Schneider Electric | Schneider Electric | 01022021 |  | Schneider Electric |  | SRL | NSYSF5G20350 |  |  | 1716.94 |  | 1 |  | 1 | VLOERKAST SEISMIC SF 5G 2000x300x500 | ARMOIRE SISMIQUE SF 5G 2000x300x500 |  | SF SEISMIC 5G 2000X300X500 | [18 empty] | 1 | 3606480530753 | 0 |  | 63800 | 40 | 214 | 55 | 470800 |  | 1 | 63800 | 40 | 214 | 55 | [9 empty] | 1 | 63800 | 59 | 218 | 39 |  |  |  | 24 | N | [12 empty] | SRS | I9 | 8538100000 | [14 empty] | Spacial SF 5G seismisch 2000x300x500 - volle deur en zonder montageplaat | Spacial SF 5G sismique 2000x300x500 - porte brute et sans plaque de montage | [17 empty] | https://eref.se.com/be/nl/sis-tarif/product/NSYSF5G20350 | https://eref.se.com/be/fr/sis-tarif/product/NSYSF5G20350
Schneider Electric | Schneider Electric | 01022021 |  | Schneider Electric |  | SRL | NSYSF5G20380 |  |  | 1763.99 |  | 1 |  | 1 | VLOERKAST SEISMIC SF 5G 2000x300x800 | ARMOIRE SISMIQUE SF 5G 2000x300x800 |  | SF SEISMIC 5G 2000X300X800 | [18 empty] | 1 | 3606480530760 | 0 |  | 72000 | 40 | 215 | 85 | 731000 |  | 1 | 72000 | 40 | 215 | 85 | [9 empty] | 1 | 72000 | 40 | 215 | 85 |  |  |  | 24 | N | [12 empty] | SRS | I9 | 8538100000 | [14 empty] | SF SISMIQUE 2000x300x800 | SF SISMIQUE 2000x300x800 | [17 empty] | https://eref.se.com/be/nl/sis-tarif/product/NSYSF5G20380 | https://eref.se.com/be/fr/sis-tarif/product/NSYSF5G20380
Schneider Electric | Schneider Electric | 01022021 |  | Schneider Electric |  | SRL | NSYSF5G20680 |  |  | 1897.95 |  | 1 |  | 1 | VLOERKAST SEISMIC SF 5G 2000x600x800 | ARMOIRE SISMIQUE SF 5G 2000x600x800 |  | SF SEISMIC 5G 2000x600x800 | [18 empty] | 1 | 3606480530746 | 0 |  | 99000 | 89 | 213 | 65 | 1232205 |  | 1 | 99000 | 89 | 213 | 65 | [9 empty] | 1 | 99000 | 89 | 213 | 65 |  |  |  | 24 | N | [12 empty] | SRS | I9 | 8538100000 | [14 empty] | SF SISMIQUE 2000x600x800 | SF SISMIQUE 2000x600x800 | [17 empty] | https://eref.se.com/be/nl/sis-tarif/product/NSYSF5G20680 | https://eref.se.com/be/fr/sis-tarif/product/NSYSF5G20680
Schneider Electric | Schneider Electric | 01022021 |  | Schneider Electric |  | SRL | NSYSF5G20860 |  |  | 1859.04 |  | 1 |  | 1 | VLOERKAST SEISMIC SF 5G 200x800x600 | ARMOIRE SISMIQUE SF 5G 2000x800x600 |  | SF SEISMIC 5G 2000X800X600 | [18 empty] | 1 | 3606480530739 | 0 |  | 106400 | 69 | 85 | 213 | 1249245 |  | 1 | 106400 | 69 | 85 | 213 | [9 empty] | 1 | 106400 | 69 | 85 | 213 |  |  |  | 15 | N | [12 empty] | SRS | I9 | 8538100000 | [14 empty] | SF SISMIQUE 2000 X 800 X 600 | SF SISMIQUE 2000 X 800 X 600 | [17 empty] | https://eref.se.com/be/nl/sis-tarif/product/NSYSF5G20860 | https://eref.se.com/be/fr/sis-tarif/product/NSYSF5G20860
Schneider Electric | Schneider Electric | 01022021 |  | Schneider Electric |  | SRL | NSYSF6G20640 |  |  | 2235.68 |  | 1 |  | 1 | SF6G seismic 2000x600x400 | SF6G sismique 2000x600x400 | [20 empty] | 1 |  | 0 |  | 3140 | 42 | 61 | 4.5 | 11529 |  | 1 | 3428 | 5.5 | 41 | 59 | [9 empty] | 20 | 80560 | 120 | 100 | 63 |  |  |  | 4 | N | [12 empty] | SRS | I9 | 8538100000 | [14 empty] | SF6G seismic 2000x600x400 | SF6G sismique 2000x600x400
Schneider Electric | Schneider Electric | 01022021 |  | Schneider Electric |  | SRL | NSYSF6G20660 |  |  | 2260.43 |  | 1 |  | 1 | SF6G seismic 2000x600x600 | SF6G sismique 2000x600x600 |  | SF6G SEISMIC 2000X600X600 | [18 empty] | 1 | 3606489564551 | 0 |  | 3140 | 42 | 61 | 4.5 | 11529 |  | 1 | 3428 | 5.5 | 41 | 59 | [9 empty] | 20 | 80560 | 120 | 100 | 63 |  |  |  | 22 | N | [12 empty] | SRS | I9 | 8538100000 | [14 empty] | SF6G seismic 2000x600x600 | SF6G sismique 2000x600x600
Schneider Electric | Schneider Electric | 01022021 |  | Schneider Electric |  | SRL | NSYSF6G20680 |  |  | 2327.18 |  | 1 |  | 1 | SF6G seismic 2000x600x800 | SF6G sismique 2000x600x800 | [20 empty] | 1 | 3606489564568 | 0 |  | 3140 | 42 | 61 | 4.5 | 11529 |  | 1 | 3428 | 5.5 | 41 | 59 | [9 empty] | 20 | 80560 | 120 | 100 | 63 |  |  |  | 4 | N | [12 empty] | SRS | I9 | 8538100000 | [14 empty] | SF6G seismic 2000x600x800 | SF6G sismique 2000x600x800
Schneider Electric | Schneider Electric | 01022021 |  | Schneider Electric |  | SRL | NSYSF6G20840 |  |  | 2325.55 |  | 1 |  | 1 | SF6G seismic 2000x800x400 | SF6G sismique 2000x800x400 | [20 empty] | 1 |  | 0 |  | 3140 | 42 | 61 | 4.5 | 11529 |  | 1 | 3428 | 5.5 | 41 | 59 | [9 empty] | 20 | 80560 | 120 | 100 | 63 |  |  |  | 4 | N | [12 empty] | SRS | I9 | 8538100000 | [14 empty] | SF6G seismic 2000x800x400 | SF6G sismique 2000x800x400
Schneider Electric | Schneider Electric | 01022021 |  | Schneider Electric |  | SRL | NSYSF6G20860 |  |  | 2375.01 |  | 1 |  | 1 | SF6G seismic 2000x800x600 | SF6G sismique 2000x800x600 |  | SF6G SEISMIC 2000X800X600 | [18 empty] | 1 | 3606489564582 | 0 |  | 3140 | 42 | 61 | 4.5 | 11529 |  | 1 | 3428 | 5.5 | 41 | 59 | [9 empty] | 20 | 80560 | 120 | 100 | 63 |  |  |  | 22 | N | [12 empty] | SRS | I9 | 8538100000 | [14 empty] | SF6G seismic 2000x800x600 | SF6G sismique 2000x800x600
Schneider Electric | Schneider Electric | 01022021 |  | Schneider Electric |  | SRL | NSYSF6G20880 |  |  | 2458.55 |  | 1 |  | 1 | SF6G seismic 2000x800x800 | SF6G sismique 2000x800x800 | [20 empty] | 1 | 3606489564599 | 0 |  | 3140 | 42 | 61 | 4.5 | 11529 |  | 1 | 3428 | 5.5 | 41 | 59 | [9 empty] | 20 | 80560 | 120 | 100 | 63 |  |  |  | 4 | N | [12 empty] | SRS | I9 | 8538100000 | [14 empty] | SF6G seismic 2000x800x800 | SF6G sismique 2000x800x800
Schneider Electric | Schneider Electric | 01022021 |  | Schneider Electric |  | SRL | NSYSFBK |  |  | 59.98 |  | 1 |  | 1 | SAMENBOUWKIT STANDAARD SF | KIT JUXTAPOSITION STANDARD SF |  | STANDARD COUPLING KIT SF | [18 empty] | 1 | 3606485131825 | 0 |  | 1664 | 36.5 | 6.5 | 34 | 8066.5 |  | 1 | 1664 | 36.5 | 6.5 | 34 | [9 empty] | 100 | 182600 | 120 | 117 | 80 |  |  |  | 2 | Y | [12 empty] | SRS | I9 | 8538100000 | [14 empty] | Spacial SF-standaard verbindingskit - IP55 | [18 empty] | https://eref.se.com/be/nl/sis-tarif/product/NSYSFBK | https://eref.se.com/be/fr/sis-tarif/product/NSYSFBK
Schneider Electric | Schneider Electric | 01022021 |  | Schneider Electric |  | SRL | NSYSFBK19 |  |  | 89.51 |  | 1 |  | 1 | SAMENBOUWKIT 19 SF | "KIT JUXTAPOSITION 19"" SF" |  | SWING 19 RACK COUPLING KIT SF | [18 empty] | 1 | 3606485131818 | 0 |  | 1416 | 33.5 | 8 | 34.5 | 9246 |  | 1 | 1416 | 33.5 | 8 | 34.5 | [9 empty] | 125 | 188000 | 120 | 110 | 100 |  |  |  | 2 | Y | [12 empty] | SRS | I9 | 8538100000 | [14 empty] | Spacial SF-verbindingskit voor scharnierend rek 19" - IP55 | [18 empty] | https://eref.se.com/be/nl/sis-tarif/product/NSYSFBK19 | https://eref.se.com/be/fr/sis-tarif/product/NSYSFBK19
Schneider Electric | Schneider Electric | 01022021 |  | Schneider Electric |  | SRL | NSYSFBKE |  |  | 41.87 |  | 1 |  | 1 | SAMENBOUWKIT EXTERN SF | KIT JUXTAPOSITION EXTERNE SF |  | EXTERNAL COUPLING KIT SF | [18 empty] | 1 | 3606480067785 | 0 |  | 200 | 4.5 | 15.5 | 8.5 | 592.875 |  | 1 | 200 | 4.5 | 15.5 | 8.5 | [9 empty] | 450 | 108000 | 120 | 48 | 100 |  |  |  | 2 | Y | [12 empty] | SRS | I9 | 8538100000 | [33 empty] | https://eref.se.com/be/nl/sis-tarif/product/NSYSFBKE | https://eref.se.com/be/fr/sis-tarif/product/NSYSFBKE
Schneider Electric | Schneider Electric | 01022021 |  | Schneider Electric |  | SRL | NSYSFBKF |  |  | 33.96 |  | 1 |  | 1 | BEUGELS ENKEL SF (1 ST=4) | JEUX DE 4 BRIDES SIMPLE SF |  | QUICK COUPLING KIT SF | [18 empty] | 1 | 3606485131528 | 0 |  | 481 | 4.5 | 20 | 11 | 990 |  | 1 | 481 | 4.5 | 20 | 11 | [9 empty] | 250 | 180000 | 120 | 50 | 80 |  |  |  | 2 | Y | [12 empty] | SRS | I9 | 8538100000 | [33 empty] | https://eref.se.com/be/nl/sis-tarif/product/NSYSFBKF | https://eref.se.com/be/fr/sis-tarif/product/NSYSFBKF
Schneider Electric | Schneider Electric | 01022021 |  | Schneider Electric |  | SRL | NSYSFBKR |  |  | 51.08 |  | 1 |  | 1 | BEUGELS VERSTERKT SF (1 ST=4) | JEUX DE 4 BRIDES DE RENFORT SF |  | REINFORCE COUPLING KIT SF | [18 empty] | 1 | 3606485131535 | 0 |  | 2089 | 21 | 8 | 12 | 2016 |  | 1 | 2089 | 21 | 8 | 12 | [9 empty] | 250 | 550000 | 120 | 50 | 80 |  |  |  | 2 | Y | [12 empty] | SRS | I9 | 8538100000 | [33 empty] | https://eref.se.com/be/nl/sis-tarif/product/NSYSFBKR | https://eref.se.com/be/fr/sis-tarif/product/NSYSFBKR
Schneider Electric | Schneider Electric | 01022021 |  | Schneider Electric |  | SRL | NSYSFBKSH |  |  | 92.62 |  | 1 |  | 1 | SAMENBOUWKIT VOOR S6000/SF | KIT JUXT.COMPATIBLE S6000 / SF |  | COUPL KIT WITH PREVIOUS VERSION | [18 empty] | 1 | 3606485131801 | 0 |  | 655 | 40 | 7 | 40 | 11200 |  | 1 | 1244 | 34 | 7 | 36.5 | [9 empty] | 100 | 141000 | 120 | 120 | 100 |  |  |  | 2 | Y | [12 empty] | SRS | I9 | 8538100000 | [14 empty] | Spacial SF kit voor het verbinden van de vorige versie (OLN-Spacial 6000) - IP55 | [18 empty] | https://eref.se.com/be/nl/sis-tarif/product/NSYSFBKSH | https://eref.se.com/be/fr/sis-tarif/product/NSYSFBKSH
Schneider Electric | Schneider Electric | 01022021 |  | Schneider Electric |  | SRL | NSYSFC104 |  |  | 383.4 |  | 1 |  | 1 | KITSF KADER BOVEN/ONDER 1000X400 | KITSF CADRE.SUP / INF. 1000X400 |  | UPPER + LOWER FRAME SF W1000XD400 | [18 empty] | 1 | 3606485119021 | 0 |  | 22000 | 11 | 102 | 42.5 | 47685 |  | 1 | 22000 | 11 | 102 | 42.5 | [9 empty] | 16 | 352000 | 120 | 150 | 100 |  |  |  | 2 | Y | [12 empty] | SRS | I9 | 8538100000 | [14 empty] | Spacial SF-boven- en onderframe - 1000 mm | kit Spacial SF cadre supérieur et inférieur. 1000x400 mm | [17 empty] | https://eref.se.com/be/nl/sis-tarif/product/NSYSFC104 | https://eref.se.com/be/fr/sis-tarif/product/NSYSFC104
Schneider Electric | Schneider Electric | 01022021 |  | Schneider Electric |  | SRL | NSYSFC105 |  |  | 391.47 |  | 1 |  | 1 | KITSF KADER BOVEN/ONDER 1000X500 | KITSF CADRE.SUP / INF. 1000X500 |  | UPPER + LOWER FRAME SF W1000XD500 | [18 empty] | 1 | 3606485119038 | 0 |  | 26500 | 15 | 101 | 52 | 78780 |  | 1 | 26500 | 15 | 101 | 52 | [9 empty] | 8 | 225000 | 120 | 119 | 80 |  |  |  | 2 | Y | [12 empty] | SRS | I9 | 8538100000 | [14 empty] | Spacial SF-boven- en onderframe - 1000 mm | kit Spacial SF cadre supérieur et inférieur. 1000x500 mm | [17 empty] | https://eref.se.com/be/nl/sis-tarif/product/NSYSFC105 | https://eref.se.com/be/fr/sis-tarif/product/NSYSFC105
Schneider Electric | Schneider Electric | 01022021 |  | Schneider Electric |  | SRL | NSYSFC106 |  |  | 403.58 |  | 1 |  | 1 | KITSF KADER BOVEN/ONDER 1000X600 | KITSF CADRE.SUP / INF. 1000X600 |  | UPPER + LOWER FRAME SF W1000XD600 | [18 empty] | 1 | 3606485119045 | 0 |  | 28600 | 11.5 | 101.5 | 62 | 72369.5 |  | 1 | 28600 | 11.5 | 101.5 | 62 | [9 empty] | 8 | 240000 | 120 | 140 | 80 |  |  |  | 2 | Y | [12 empty] | SRS | I9 | 8538100000 | [14 empty] | Spacial SF-boven- en onderframe - 1000 mm | kit Spacial SF cadre supérieur et inférieur. 1000x600 mm | [17 empty] | https://eref.se.com/be/nl/sis-tarif/product/NSYSFC106 | https://eref.se.com/be/fr/sis-tarif/product/NSYSFC106
Schneider Electric | Schneider Electric | 01022021 |  | Schneider Electric |  | SRL | NSYSFC108 |  |  | 538.1 |  | 1 |  | 1 | KITSF KADER BOVEN/ONDER 1000X800 | KITSF CADRE.SUP / INF. 1000X800 |  | UPPER + LOWER FRAME SF W1000XD800 | [18 empty] | 1 | 3606485119052 | 0 |  | 34400 | 11.5 | 101.5 | 82 | 95714.5 |  | 1 | 34400 | 11.5 | 101.5 | 82 | [9 empty] | 8 | 287500 | 120 | 125 | 100 |  |  |  | 2 | Y | [12 empty] | SRS | I9 | 8538100000 | [14 empty] | Spacial SF-boven- en onderframe - 1000 mm | kit Spacial SF cadre supérieur et inférieur. 1000x800 mm | [17 empty] | https://eref.se.com/be/nl/sis-tarif/product/NSYSFC108 | https://eref.se.com/be/fr/sis-tarif/product/NSYSFC108
Schneider Electric | Schneider Electric | 01022021 |  | Schneider Electric |  | SRL | NSYSFC124 |  |  | 492.82 |  | 1 |  | 1 | KITSF KADER BOVEN/ONDER 1200X400 | KITSF CADRE.SUP / INF. 1200X400 |  | UPPER + LOWER FRAME SF W1200XD400 | [18 empty] | 1 | 3606485119069 | 0 |  | 27200 | 16 | 121 | 50 | 96800 |  | 1 | 27200 | 16 | 121 | 50 | [9 empty] | 16 | 448000 | 122 | 133 | 100 |  |  |  | 2 | Y | [12 empty] | SRS | I9 | 8538100000 | [14 empty] | Spacial SF-boven- en onderframe - 1200 mm | kit Spacial SF cadre supérieur et inférieur. 1200x400 mm | [17 empty] | https://eref.se.com/be/nl/sis-tarif/product/NSYSFC124 | https://eref.se.com/be/fr/sis-tarif/product/NSYSFC124
Schneider Electric | Schneider Electric | 01022021 |  | Schneider Electric |  | SRL | NSYSFC125 |  |  | 518.4 |  | 1 |  | 1 | KITSF KADER BOVEN/ONDER 1200X500 | KITSF CADRE.SUP / INF. 1200X500 |  | UPPER + LOWER FRAME SF W1200XD500 | [18 empty] | 1 | 3606485119076 | 0 |  | 29000 | 10.5 | 121 | 52.5 | 66701.25 |  | 1 | 29000 | 10.5 | 121 | 52.5 | [9 empty] | 8 | 260000 | 120 | 145 | 80 |  |  |  | 2 | Y | [12 empty] | SRS | I9 | 8538100000 | [14 empty] | Spacial SF-boven- en onderframe - 1200 mm | kit Spacial SF cadre supérieur et inférieur. 1200x500 mm | [17 empty] | https://eref.se.com/be/nl/sis-tarif/product/NSYSFC125 | https://eref.se.com/be/fr/sis-tarif/product/NSYSFC125
Schneider Electric | Schneider Electric | 01022021 |  | Schneider Electric |  | SRL | NSYSFC126 |  |  | 530.75 |  | 1 |  | 1 | KITSF KADER BOVEN/ONDER 1200X600 | KITSF CADRE.SUP / INF. 1200X600 |  | UPPER + LOWER FRAME SF W1200XD600 | [18 empty] | 1 | 3606485119083 | 0 |  | 25550 | 11.5 | 121 | 43 | 59834.5 |  | 1 | 25550 | 11.5 | 121 | 43 | [9 empty] | 8 | 287000 | 120 | 145 | 80 |  |  |  | 2 | Y | [12 empty] | SRS | I9 | 8538100000 | [14 empty] | Spacial SF-boven- en onderframe - 1200 mm | kit Spacial SF cadre supérieur et inférieur. 1200x600 mm | [17 empty] | https://eref.se.com/be/nl/sis-tarif/product/NSYSFC126 | https://eref.se.com/be/fr/sis-tarif/product/NSYSFC126
Schneider Electric | Schneider Electric | 01022021 |  | Schneider Electric |  | SRL | NSYSFC128 |  |  | 559.3 |  | 1 |  | 1 | KITSF KADER BOVEN/ONDER 1200X800 | KITSF CADRE.SUP / INF. 1200X800 |  | UPPER + LOWER FRAME SF W1200XD800 | [18 empty] | 1 | 3606485119090 | 0 |  | 41000 | 124 | 16 | 89 | 176576 |  | 1 | 41000 | 124 | 16 | 89 | [9 empty] | 8 | 341000 | 120 | 135 | 100 |  |  |  | 2 | Y | [12 empty] | SRS | I9 | 8538100000 | [14 empty] | Spacial SF onder- en bovenframe - 1200 mm | kit Spacial SF cadre supérieur et inférieur. 1200x800mm | [17 empty] | https://eref.se.com/be/nl/sis-tarif/product/NSYSFC128 | https://eref.se.com/be/fr/sis-tarif/product/NSYSFC128
Schneider Electric | Schneider Electric | 01022021 |  | Schneider Electric |  | SRL | NSYSFC164 |  |  | 504.84 |  | 1 |  | 1 | KITSF KADER BOVEN/ONDER 1600X400 | KITSF CADRE.SUP / INF. 1600X400 |  | UPPER + LOWER FRAME SF W1600XD400 | [18 empty] | 1 | 3606485119106 | 0 |  | 32000 | 13 | 164 | 41 | 87412 |  | 1 | 32000 | 13 | 164 | 41 | [9 empty] | 10 | 343000 | 120 | 85 | 200 |  |  |  | 2 | Y | [12 empty] | SRS | I9 | 8538100000 | [14 empty] | Spacial SF onder- en bovenframe - 1600 mm | kit Spacial SF cadre supérieur et inférieur. 1600x400 mm | [17 empty] | https://eref.se.com/be/nl/sis-tarif/product/NSYSFC164 | https://eref.se.com/be/fr/sis-tarif/product/NSYSFC164
Schneider Electric | Schneider Electric | 01022021 |  | Schneider Electric |  | SRL | NSYSFC165 |  |  | 554.27 |  | 1 |  | 1 | KITSF KADER BOVEN/ONDER 1600X500 | KITSF CADRE.SUP / INF. 1600X500 |  | UPPER + LOWER FRAME SF W1600XD500 | [18 empty] | 1 | 3606485119113 | 0 |  | 36000 | 13 | 163 | 52 | 110188 |  | 1 | 36000 | 13 | 163 | 52 | [9 empty] | 10 | 383000 | 120 | 82 | 200 |  |  |  | 2 | Y | [12 empty] | SRS | I9 | 8538100000 | [14 empty] | Spacial SF onder- en bovenframe - 1600 mm | kit Spacial SF cadre supérieur et inférieur. 1600x500 mm | [17 empty] | https://eref.se.com/be/nl/sis-tarif/product/NSYSFC165 | https://eref.se.com/be/fr/sis-tarif/product/NSYSFC165
Schneider Electric | Schneider Electric | 01022021 |  | Schneider Electric |  | SRL | NSYSFC166 |  |  | 567.19 |  | 1 |  | 1 | KITSF KADER BOVEN/ONDER 1600X600 | KITSF CADRE.SUP / INF. 1600X600 |  | UPPER + LOWER FRAME SF W1600XD600 | [18 empty] | 1 | 3606485119120 | 0 |  | 39000 | 11.5 | 161 | 62 | 114793 |  | 1 | 39000 | 11.5 | 161 | 62 | [9 empty] | 12 | 522000 | 120 | 80 | 200 |  |  |  | 2 | Y | [12 empty] | SRS | I9 | 8538100000 | [14 empty] | Spacial SF onder- en bovenframe - 1600 mm | kit Spacial SF cadre supérieur et inférieur. 1600x600 mm | [17 empty] | https://eref.se.com/be/nl/sis-tarif/product/NSYSFC166 | https://eref.se.com/be/fr/sis-tarif/product/NSYSFC166
Schneider Electric | Schneider Electric | 01022021 |  | Schneider Electric |  | SRL | NSYSFC35 |  |  | 255.66 |  | 1 |  | 1 | KITSF KADER BOVEN/ONDER 300X500 | KITSF CADRE.SUP / INF. 300X500 |  | UPPER + LOWER FRAME SF W300XD500 | [18 empty] | 1 | 3606485118888 | 0 |  | 11200 | 52 | 11 | 31.5 | 18018 |  | 1 | 11200 | 52 | 11 | 31.5 | [9 empty] | 20 | 237000 | 120 | 57 | 100 |  |  |  | 2 | Y | [12 empty] | SRS | I9 | 8538100000 | [15 empty] | kit Spacial SF cadre supérieur et inférieur. 300x500 mm | [17 empty] | https://eref.se.com/be/nl/sis-tarif/product/NSYSFC35 | https://eref.se.com/be/fr/sis-tarif/product/NSYSFC35
Schneider Electric | Schneider Electric | 01022021 |  | Schneider Electric |  | SRL | NSYSFC36 |  |  | 263.55 |  | 1 |  | 1 | KITSF KADER BOVEN/ONDER 300X600 | KITSF CADRE.SUP / INF. 300X600 |  | UPPER + LOWER FRAME SF W300XD600 | [18 empty] | 1 | 3606485118895 | 0 |  | 12662 | 62 | 11 | 32 | 21824 |  | 1 | 12662 | 62 | 11 | 32 | [9 empty] | 20 | 253240 | 120 | 80 | 100 |  |  |  | 2 | Y | [12 empty] | SRS | I9 | 8538100000 | [15 empty] | kit Spacial SF cadre supérieur et inférieur. 300x600 mm | [17 empty] | https://eref.se.com/be/nl/sis-tarif/product/NSYSFC36 | https://eref.se.com/be/fr/sis-tarif/product/NSYSFC36
Schneider Electric | Schneider Electric | 01022021 |  | Schneider Electric |  | SRL | NSYSFC44 |  |  | 284.39 |  | 1 |  | 1 | KITSF KADER BOVEN/ONDER 400X400 | KITSF CADRE.SUP / INF. 400X400 |  | UPPER + LOWER FRAME SF W400XD400 | [18 empty] | 1 | 3606485118901 | 0 |  | 11742 | 11.5 | 43 | 42 | 20769 |  | 1 | 11742 | 11.5 | 43 | 42 | [9 empty] | 8 | 108936 | 120 | 60 | 80 |  |  |  | 2 | Y | [12 empty] | SRS | I9 | 8538100000 | [15 empty] | kit Spacial SF cadre supérieur et inférieur. 400x400 mm | [17 empty] | https://eref.se.com/be/nl/sis-tarif/product/NSYSFC44 | https://eref.se.com/be/fr/sis-tarif/product/NSYSFC44
Schneider Electric | Schneider Electric | 01022021 |  | Schneider Electric |  | SRL | NSYSFC45 |  |  | 290.38 |  | 1 |  | 1 | KITSF KADER BOVEN/ONDER 400X500 | KITSF CADRE.SUP / INF. 400X500 |  | UPPER + LOWER FRAME SF W400XD500 | [18 empty] | 1 | 3606485118918 | 0 |  | 14000 | 11.5 | 51.5 | 42.5 | 25170.625 |  | 1 | 14000 | 11.5 | 51.5 | 42.5 | [9 empty] | 20 | 280000 | 120 | 70 | 100 |  |  |  | 2 | Y | [12 empty] | SRS | I9 | 8538100000 | [15 empty] | kit Spacial SF cadre supérieur et inférieur. 400x500 mm | [17 empty] | https://eref.se.com/be/nl/sis-tarif/product/NSYSFC45 | https://eref.se.com/be/fr/sis-tarif/product/NSYSFC45
Schneider Electric | Schneider Electric | 01022021 |  | Schneider Electric |  | SRL | NSYSFC46 |  |  | 287.85 |  | 1 |  | 1 | KITSF KADER BOVEN/ONDER 400X600 | KITSF CADRE.SUP / INF. 400X600 |  | UPPER + LOWER FRAME SF W400XD600 | [18 empty] | 1 | 3606485118925 | 0 |  | 14832 | 11.5 | 62 | 42 | 29946 |  | 1 | 14832 | 11.5 | 62 | 42 | [9 empty] | 16 | 237312 | 120 | 100 | 100 |  |  |  | 2 | Y | [12 empty] | SRS | I9 | 8538100000 | [15 empty] | kit Spacial SF cadre supérieur et inférieur. 400x600 mm | [17 empty] | https://eref.se.com/be/nl/sis-tarif/product/NSYSFC46 | https://eref.se.com/be/fr/sis-tarif/product/NSYSFC46
Schneider Electric | Schneider Electric | 01022021 |  | Schneider Electric |  | SRL | NSYSFC48 |  |  | 347.25 |  | 1 |  | 1 | KITSF KADER BOVEN/ONDER 400X800 | KITSF CADRE.SUP / INF. 400X800 |  | UPPER + LOWER FRAME SF W400XD800 | [18 empty] | 1 | 3606485118932 | 0 |  | 18000 | 11 | 81 | 43 | 38313 |  | 1 | 18000 | 11 | 81 | 43 | [9 empty] | 16 | 300600 | 120 | 115 | 100 |  |  |  | 2 | Y | [12 empty] | SRS | I9 | 8538100000 | [15 empty] | kit Spacial SF cadre supérieur et inférieur. 400x800 mm | [17 empty] | https://eref.se.com/be/nl/sis-tarif/product/NSYSFC48 | https://eref.se.com/be/fr/sis-tarif/product/NSYSFC48
Schneider Electric | Schneider Electric | 01022021 |  | Schneider Electric |  | SRL | NSYSFC64 |  |  | 347.09 |  | 1 |  | 1 | KITSF KADER BOVEN/ONDER 600X400 | KITSF CADRE.SUP / INF. 600X400 |  | UPPER + LOWER FRAME SF W600XD400 | [18 empty] | 1 | 3606485118949 | 0 |  | 15000 | 61.5 | 11 | 42.5 | 28751.25 |  | 1 | 15000 | 61.5 | 11 | 42.5 | [9 empty] | 24 | 386000 | 120 | 95 | 100 |  |  |  | 2 | Y | [12 empty] | SRS | I9 | 8538100000 | [15 empty] | kit Spacial SF cadre supérieur et inférieur. 600x400 mm | [17 empty] | https://eref.se.com/be/nl/sis-tarif/product/NSYSFC64 | https://eref.se.com/be/fr/sis-tarif/product/NSYSFC64
Schneider Electric | Schneider Electric | 01022021 |  | Schneider Electric |  | SRL | NSYSFC65 |  |  | 333.44 |  | 1 |  | 1 | KITSF KADER BOVEN/ONDER 600X500 | KITSF CADRE.SUP / INF. 600X500 |  | UPPER + LOWER FRAME SF W600XD500 | [18 empty] | 1 | 3606485118956 | 0 |  | 19000 | 10.5 | 61 | 52 | 33306 |  | 1 | 19000 | 10.5 | 61 | 52 | [9 empty] | 16 | 304000 | 120 | 120 | 80 |  |  |  | 2 | Y | [12 empty] | SRS | I9 | 8538100000 | [15 empty] | kit Spacial SF cadre supérieur et inférieur. 600x500 mm | [17 empty] | https://eref.se.com/be/nl/sis-tarif/product/NSYSFC65 | https://eref.se.com/be/fr/sis-tarif/product/NSYSFC65
Schneider Electric | Schneider Electric | 01022021 |  | Schneider Electric |  | SRL | NSYSFC66 |  |  | 343.77 |  | 1 |  | 1 | KITSF KADER BOVEN/ONDER 600X600 | KITSF CADRE.SUP / INF. 600X600 |  | UPPER + LOWER FRAME SF W600XD600 | [18 empty] | 1 | 3606485118963 | 0 |  | 20000 | 61.5 | 11 | 62 | 41943 |  | 1 | 20000 | 61.5 | 11 | 62 | [9 empty] | 7 | 174000 | 120 | 120 | 80 |  |  |  | 2 | Y | [12 empty] | SRS | I9 | 8538100000 | [15 empty] | kit Spacial SF cadre supérieur et inférieur. 600x600 mm | [17 empty] | https://eref.se.com/be/nl/sis-tarif/product/NSYSFC66 | https://eref.se.com/be/fr/sis-tarif/product/NSYSFC66
Schneider Electric | Schneider Electric | 01022021 |  | Schneider Electric |  | SRL | NSYSFC68 |  |  | 390.95 |  | 1 |  | 1 | KITSF KADER BOVEN/ONDER 600X800 | KITSF CADRE.SUP / INF. 600X800 |  | UPPER + LOWER FRAME SF W600XD800 | [18 empty] | 1 | 3606485118970 | 0 |  | 28200 | 15 | 83 | 70 | 87150 |  | 1 | 28200 | 15 | 83 | 70 | [9 empty] | 8 | 244000 | 120 | 134 | 80 |  |  |  | 2 | Y | [12 empty] | SRS | I9 | 8538100000 | [15 empty] | kit Spacial SF cadre supérieur et inférieur. 600x800 mm | [17 empty] | https://eref.se.com/be/nl/sis-tarif/product/NSYSFC68 | https://eref.se.com/be/fr/sis-tarif/product/NSYSFC68
Schneider Electric | Schneider Electric | 01022021 |  | Schneider Electric |  | SRL | NSYSFC84 |  |  | 360.55 |  | 1 |  | 1 | KIT SF KADER BOVEN/ONDER 800X400 | KITSF CADRE.SUP / INF. 800X400 |  | UPPER + LOWER FRAME SF W800XD400 | [18 empty] | 1 | 3606485118987 | 0 |  | 18120 | 15.5 | 81.5 | 42.5 | 53688.125 |  | 1 | 18120 | 15.5 | 81.5 | 42.5 | [9 empty] | 12 | 233000 | 120 | 106 | 100 |  |  |  | 2 | Y | [12 empty] | SRS | I9 | 8538100000 | [15 empty] | kit Spacial SF cadre supérieur et inférieur. 300x400 mm | [17 empty] | https://eref.se.com/be/nl/sis-tarif/product/NSYSFC84 | https://eref.se.com/be/fr/sis-tarif/product/NSYSFC84
Schneider Electric | Schneider Electric | 01022021 |  | Schneider Electric |  | SRL | NSYSFC85 |  |  | 349.41 |  | 1 |  | 1 | KITSF KADER BOVEN/ONDER 800X500 | KITSF CADRE.SUP / INF. 800X500 |  | UPPER + LOWER FRAME SF W800XD500 | [18 empty] | 1 | 3606485118994 | 0 |  | 21106 | 82 | 11 | 52 | 46904 |  | 1 | 21106 | 82 | 11 | 52 | [9 empty] | 16 | 352000 | 120 | 140 | 100 |  |  |  | 2 | Y | [12 empty] | SRS | I9 | 8538100000 | [15 empty] | kit Spacial SF cadre supérieur et inférieur. 800x500 mm | [17 empty] | https://eref.se.com/be/nl/sis-tarif/product/NSYSFC85 | https://eref.se.com/be/fr/sis-tarif/product/NSYSFC85
Schneider Electric | Schneider Electric | 01022021 |  | Schneider Electric |  | SRL | NSYSFC86 |  |  | 359.17 |  | 1 |  | 1 | KITSF KADER BOVEN/ONDER 800X600 | KITSF CADRE.SUP / INF. 800X600 |  | UPPER + LOWER FRAME SF W800XD600 | [18 empty] | 1 | 3606485119007 | 0 |  | 25000 | 15 | 82 | 62 | 76260 |  | 1 | 25000 | 15 | 82 | 62 | [9 empty] | 8 | 232000 | 120 | 135 | 80 |  |  |  | 2 | Y | [12 empty] | SRS | I9 | 8538100000 | [15 empty] | kit Spacial SF cadre supérieur et inférieur. 800x600 mm | [17 empty] | https://eref.se.com/be/nl/sis-tarif/product/NSYSFC86 | https://eref.se.com/be/fr/sis-tarif/product/NSYSFC86
Schneider Electric | Schneider Electric | 01022021 |  | Schneider Electric |  | SRL | NSYSFC88 |  |  | 407.67 |  | 1 |  | 1 | KITSF KADER BOVEN/ONDER 800X800 | KITSF CADRE.SUP / INF. 800X800 |  | UPPER + LOWER FRAME SF W800XD800 | [18 empty] | 1 | 3606485119014 | 0 |  | 30200 | 15 | 81.5 | 84.5 | 103301.25 |  | 1 | 30200 | 15 | 81.5 | 84.5 | [9 empty] | 8 | 256500 | 120 | 134 | 100 |  |  |  | 2 | Y | [12 empty] | SRS | I9 | 8538100000 | [15 empty] | kit Spacial SF cadre supérieur et inférieur. 800x800 mm | [17 empty] | https://eref.se.com/be/nl/sis-tarif/product/NSYSFC88 | https://eref.se.com/be/fr/sis-tarif/product/NSYSFC88
Schneider Electric | Schneider Electric | 01022021 |  | Schneider Electric |  | SRL | NSYSFCVR124HD |  |  | 370.41 |  | 1 |  | 1 | TOP VENTILATIE MOD. VOOR SFHD 1200X400MM | MODULE P/VENTILATION SFHD 1200X400MM |  | UPPER VENT.MODULE FOR SFHD 1200X400 MM | [18 empty] | 1 | 3606480678912 | 0 |  | 11928 | 13 | 127 | 44.5 | 73469.5 |  | 1 | 11928 | 13 | 127 | 44.5 | [9 empty] | 10 | 131300 | 120 | 81 | 100 |  |  |  | 2 | Y | [12 empty] | SRA | I8 | 8538100000 | [14 empty] | Spacial S3HD outdoor zware uitvoering - dakventilatie module H95 B1200 D400-IP55 | Boîtier ext. renforcé Spacial S3HD -mod. de vent. pour voûte H95 L1200 P400-IP55 | [17 empty] | https://eref.se.com/be/nl/sis-tarif/product/NSYSFCVR124HD | https://eref.se.com/be/fr/sis-tarif/product/NSYSFCVR124HD
Schneider Electric | Schneider Electric | 01022021 |  | Schneider Electric |  | SRL | NSYSFCVR126HD |  |  | 421.69 |  | 1 |  | 1 | TOP VENTILATIE MOD. VOOR SFHD 1200X600MM | MODULE P/VENTILATION SFHD 1200X600MM |  | MODULE P/VENTILATION SFHD 1200X600 MM | [18 empty] | 1 | 3606480678929 | 0 |  | 13944 | 14 | 126 | 67 | 118188 |  | 1 | 13944 | 14 | 126 | 67 | [9 empty] | 5 | 82800 | 120 | 77 | 80 |  |  |  | 2 | Y | [12 empty] | SRA | I8 | 8538100000 | [14 empty] | Spacial SFHD outdoor zware uitvoering - dakventilatie module H95 B1200 D600-IP55 | Boîtier ext. renforcé Spacial S3HD -mod. de vent. pour voûte H95 L1200 P600-IP55 | [17 empty] | https://eref.se.com/be/nl/sis-tarif/product/NSYSFCVR126HD | https://eref.se.com/be/fr/sis-tarif/product/NSYSFCVR126HD
Schneider Electric | Schneider Electric | 01022021 |  | Schneider Electric |  | SRL | NSYSFCVR64HD |  |  | 278.4 |  | 1 |  | 1 | TOP VENTILATIE MOD. VOOR SFHD 600X400MM | MODULE P/VENTILATION SFHD 600X400MM |  | UPPER VENT.MODULE FOR SFHD 600X400 MM | [18 empty] | 1 | 3606480678875 | 0 |  | 7000 | 13 | 63 | 44 | 36036 |  | 1 | 7000 | 13 | 63 | 44 | [9 empty] | 10 | 82000 | 120 | 67 | 100 |  |  |  | 2 | Y | [12 empty] | SRA | I8 | 8538100000 | [14 empty] | Spacial SFHD outdoor zware uitvoering - dakventilatie module H95 B600 D400 -IP55 | Boîtier ext. renforcé Spacial S3HD - mod. de vent. pour voûte H95 L600 P400-IP55 | [17 empty] | https://eref.se.com/be/nl/sis-tarif/product/NSYSFCVR64HD | https://eref.se.com/be/fr/sis-tarif/product/NSYSFCVR64HD
Schneider Electric | Schneider Electric | 01022021 |  | Schneider Electric |  | SRL | NSYSFCVR66HD |  |  | 322.49 |  | 1 |  | 1 | TOP VENTILATIE MOD. VOOR SFHD 600X600MM | MODULE P/VENTILATION SFHD 600X600MM |  | UPPER VENT.MODULE FOR SFHD 600X600 MM | [18 empty] | 1 | 3606480678882 | 0 |  | 8716 | 13 | 64 | 6 | 4992 |  | 1 | 8716 | 13 | 64 | 62 | [9 empty] | 5 | 54000 | 100 | 80 | 120 |  |  |  | 2 | Y | [12 empty] | SRA | I8 | 8538100000 | [14 empty] | Spacial SFHD outdoor zware uitvoering - dakventilatie module H95 B600 D600 -IP55 | Boîtier ext. renforcé Spacial S3HD - mod. de vent. pour voûte H95 L600 D600-IP55 | [17 empty] | https://eref.se.com/be/nl/sis-tarif/product/NSYSFCVR66HD | https://eref.se.com/be/fr/sis-tarif/product/NSYSFCVR66HD
Schneider Electric | Schneider Electric | 01022021 |  | Schneider Electric |  | SRL | NSYSFCVR84HD |  |  | 311.82 |  | 1 |  | 1 | TOP VENTILATIE MOD. VOOR SFHD 800X400MM | MODULE P/VENTILATION SFHD 800X400MM |  | UPPER VENT.MODULE FOR SFHD 800X400 MM | [18 empty] | 1 | 3606480678899 | 0 |  | 8788 | 13.5 | 82.5 | 44 | 49005 |  | 1 | 8788 | 13.5 | 82.5 | 44 | [9 empty] | 10 | 99800 | 120 | 83 | 100 |  |  |  | 2 | Y | [12 empty] | SRA | I8 | 8538100000 | [14 empty] | Spacial SFHD outdoor zware uitvoering - dakventilatie module H95 B800 D400 -IP55 | Boîtier ext. renforcé Spacial S3HD - mod. de vent. pour voûte H95 L800 P400-IP55 | [17 empty] | https://eref.se.com/be/nl/sis-tarif/product/NSYSFCVR84HD | https://eref.se.com/be/fr/sis-tarif/product/NSYSFCVR84HD
Schneider Electric | Schneider Electric | 01022021 |  | Schneider Electric |  | SRL | NSYSFCVR86HD |  |  | 344.45 |  | 1 |  | 1 | TOP VENTILATIE MOD. VOOR SFHD 800X600MM | MODULE P/VENTILATION SFHD 800X600MM |  | UPPER VENT.MODULE FOR SFHD 800X600MM | [18 empty] | 1 | 3606480678905 | 0 |  | 10500 | 13 | 93 | 64 | 77376 |  | 1 | 10500 | 13 | 93 | 64 | [9 empty] | 6 | 75000 | 120 | 95 | 100 |  |  |  | 2 | Y | [12 empty] | SRA | I8 | 8538100000 | [14 empty] | VENTILATORMODULE VOOR SFHD 800X600MM | MODULE POUR VENTILATION SFHD 800x600mm | [17 empty] | https://eref.se.com/be/nl/sis-tarif/product/NSYSFCVR86HD | https://eref.se.com/be/fr/sis-tarif/product/NSYSFCVR86HD
Schneider Electric | Schneider Electric | 01022021 |  | Schneider Electric |  | SRL | NSYSFD126 |  |  | 141.52 |  | 1 |  | 1 | VOLLE DEUR SF/SM 1200X600 | PORTE PLEINE SF/SM 1200X600 |  | PLAIN DOOR SF/SM 1200X600 | [18 empty] | 1 | 3606485119366 | 0 |  | 11000 | 5.5 | 130 | 59 | 42185 |  | 1 | 11000 | 5.5 | 130 | 59 | [9 empty] | 10 | 121000 | 120 | 72 | 200 |  |  |  | 2 | Y | [12 empty] | SRS | I9 | 8538100000 | [15 empty] | porte pleine pour cellule Spacial SF et armoire SM 1200x600 mm | [17 empty] | https://eref.se.com/be/nl/sis-tarif/product/NSYSFD126 | https://eref.se.com/be/fr/sis-tarif/product/NSYSFD126
Schneider Electric | Schneider Electric | 01022021 |  | Schneider Electric |  | SRL | NSYSFD126T |  |  | 392.01 |  | 1 |  | 1 | RUITDEUR SF/SM 1200X600 | PORTE VITRÉE SF/SM 1200X600 |  | GLAZED DOOR SF/SM 1200X600 | [18 empty] | 1 | 3606485119595 | 0 |  | 12000 | 5 | 130 | 58.5 | 38025 |  | 1 | 12000 | 5 | 130 | 58.5 | [9 empty] | 10 | 152000 | 120 | 67 | 100 |  |  |  | 2 | Y | [12 empty] | SRS | I9 | 8538100000 | [14 empty] | Spacial SF-transparante deur - 1200x600 mm | porte vitrée pour cellule Spacial SF et armoire SM 1200x600 mm | [17 empty] | https://eref.se.com/be/nl/sis-tarif/product/NSYSFD126T | https://eref.se.com/be/fr/sis-tarif/product/NSYSFD126T
Schneider Electric | Schneider Electric | 01022021 |  | Schneider Electric |  | SRL | NSYSFD128 |  |  | 174.94 |  | 1 |  | 1 | VOLLE DEUR SF/SM 1200X800 | PORTE PLEINE SF/SM 1200X800 |  | PLAIN DOOR SF/SM 1200X800 | [18 empty] | 1 | 3606485119373 | 0 |  | 19234 | 5 | 128 | 78 | 49920 |  | 1 | 19234 | 5 | 128 | 78 | [9 empty] | 10 | 205340 | 120 | 63 | 80 |  |  |  | 2 | Y | [12 empty] | SRS | I9 | 8538100000 | [15 empty] | porte pleine pour cellule Spacial SF et armoire SM 1200x800 mm | [17 empty] | https://eref.se.com/be/nl/sis-tarif/product/NSYSFD128 | https://eref.se.com/be/fr/sis-tarif/product/NSYSFD128
Schneider Electric | Schneider Electric | 01022021 |  | Schneider Electric |  | SRL | NSYSFD128T |  |  | 408.8 |  | 1 |  | 1 | RUITDEUR SF/SM 1200X800 | PORTE VITRÉE SF/SM 1200X800 |  | GLAZED DOOR SF/SM 1200X800 | [18 empty] | 1 | 3606485119601 | 0 |  | 15000 | 6 | 129 | 78 | 60372 |  | 1 | 15000 | 6 | 129 | 78 | [9 empty] | 10 | 182000 | 130 | 95 | 100 |  |  |  | 2 | Y | [12 empty] | SRS | I9 | 8538100000 | [14 empty] | Spacial SF doorzichtige deur - 1200x800 mm | porte vitrée pour cellule Spacial SF et armoire SM 1200x800 mm | [17 empty] | https://eref.se.com/be/nl/sis-tarif/product/NSYSFD128T | https://eref.se.com/be/fr/sis-tarif/product/NSYSFD128T
Schneider Electric | Schneider Electric | 01022021 |  | Schneider Electric |  | SRL | NSYSFD146 |  |  | 254.27 |  | 1 |  | 1 | VOLLE DEUR SF/SM 1400X600 | PORTE PLEINE SF/SM 1400X600 |  | PLAIN DOOR SF/SM 1400X600 | [18 empty] | 1 | 3606485119380 | 0 |  | 16570 | 142 | 5 | 62.5 | 44375 |  | 1 | 18000 | 5.5 | 150 | 58 | [9 empty] | 20 | 392000 | 120 | 72 | 200 |  |  |  | 2 | Y | [12 empty] | SRS | I9 | 8538100000 | [15 empty] | porte pleine pour cellule Spacial SF et armoire SM 1400x600 mm
Schneider Electric | Schneider Electric | 01022021 |  | Schneider Electric |  | SRL | NSYSFD146T |  |  | 374.17 |  | 1 |  | 1 | RUITDEUR SF/SM 1400X600 | PORTE VITRÉE SF/SM 1400X600 |  | GLAZED DOOR SF/SM 1400X600 | [18 empty] | 1 | 3606485119618 | 0 |  | 14000 | 5 | 148.5 | 59 | 43807.5 |  | 1 | 14000 | 5 | 148.5 | 59 | [9 empty] | 10 | 172000 | 120 | 42 | 200 |  |  |  | 2 | Y | [12 empty] | SRS | I9 | 8538100000 | [14 empty] | Spacial SF doorzichtige deur - 1400x600 mm | porte vitrée pour cellule Spacial SF et armoire SM 1400x600 mm | [17 empty] | https://eref.se.com/be/nl/sis-tarif/product/NSYSFD146T | https://eref.se.com/be/fr/sis-tarif/product/NSYSFD146T
Schneider Electric | Schneider Electric | 01022021 |  | Schneider Electric |  | SRL | NSYSFD148 |  |  | 275.75 |  | 1 |  | 1 | VOLLE DEUR SF/SM 1400X800 | PORTE PLEINE SF/SM 1400X800 |  | PLAIN DOOR SF/SM 1400X800 | [18 empty] | 1 | 3606485119397 | 0 |  | 32000 | 5 | 149 | 78.5 | 58482.5 |  | 1 | 32000 | 5 | 149 | 78.5 | [9 empty] | 10 | 320000 | 120 | 68 | 200 |  |  |  | 2 | Y | [12 empty] | SRS | I9 | 8538100000 | [15 empty] | porte pleine pour cellule Spacial SF et armoire SM 1400x800 mm | [17 empty] | https://eref.se.com/be/nl/sis-tarif/product/NSYSFD148 | https://eref.se.com/be/fr/sis-tarif/product/NSYSFD148
Schneider Electric | Schneider Electric | 01022021 |  | Schneider Electric |  | SRL | NSYSFD148T |  |  | 390.18 |  | 1 |  | 1 | RUITDEUR SF/SM 1400X800 | PORTE VITRÉE SF/SM 1400X800 |  | GLAZED DOOR SF/SM 1400X800 | [18 empty] | 1 | 3606485119625 | 0 |  | 18000 | 5 | 148 | 78 | 57720 |  | 1 | 18000 | 5 | 148 | 78 | [9 empty] | 10 | 212000 | 120 | 67 | 200 |  |  |  | 2 | Y | [12 empty] | SRS | I9 | 8538100000 | [14 empty] | Spacial SF doorzichtige deur - 1400x800 mm | porte vitrée pour cellule Spacial SF et armoire SM 1400x800 mm | [17 empty] | https://eref.se.com/be/nl/sis-tarif/product/NSYSFD148T | https://eref.se.com/be/fr/sis-tarif/product/NSYSFD148T
Schneider Electric | Schneider Electric | 01022021 |  | Schneider Electric |  | SRL | NSYSFD166 |  |  | 220.72 |  | 1 |  | 1 | VOLLE DEUR SF/SM 1600X600 | PORTE PLEINE SF/SM 1600X600 |  | PLAIN DOOR SF/SM 1600X600 | [18 empty] | 1 | 3606485119403 | 0 |  | 20000 | 5 | 170 | 58 | 49300 |  | 1 | 20000 | 5 | 170 | 58 | [9 empty] | 15 | 324000 | 120 | 55 | 200 |  |  |  | 2 | Y | [12 empty] | SRS | I9 | 8538100000 | [15 empty] | porte pleine pour cellule Spacial SF et armoire SM 1600x600 mm | [17 empty] | https://eref.se.com/be/nl/sis-tarif/product/NSYSFD166 | https://eref.se.com/be/fr/sis-tarif/product/NSYSFD166
Schneider Electric | Schneider Electric | 01022021 |  | Schneider Electric |  | SRL | NSYSFD166T |  |  | 605.69 |  | 1 |  | 1 | RUITDEUR SF/SM 1600X600 | PORTE VITRÉE SF/SM 1600X600 |  | GLAZED DOOR SF/SM 1600X600 | [18 empty] | 1 | 3606485119632 | 0 |  | 14000 | 6 | 169 | 58.5 | 59319 |  | 1 | 14000 | 6 | 169 | 58.5 | [9 empty] | 10 | 161000 | 120 | 47 | 200 |  |  |  | 2 | Y | [12 empty] | SRS | I9 | 8538100000 | [14 empty] | Spacial SF doorzichtige deur - 1600x600 mm | porte vitrée pour cellule Spacial SF et armoire SM 1600x600 mm | [17 empty] | https://eref.se.com/be/nl/sis-tarif/product/NSYSFD166T | https://eref.se.com/be/fr/sis-tarif/product/NSYSFD166T
Schneider Electric | Schneider Electric | 01022021 |  | Schneider Electric |  | SRL | NSYSFD168 |  |  | 264.21 |  | 1 |  | 1 | VOLLE DEUR SF/SM 1600X800 | PORTE PLEINE SF/SM 1600X800 |  | PLAIN DOOR SF/SM 1600X800 | [18 empty] | 1 | 3606485119410 | 0 |  | 24000 | 5 | 169 | 79 | 66755 |  | 1 | 24000 | 5 | 169 | 79 | [9 empty] | 10 | 292000 | 120 | 51 | 200 |  |  |  | 2 | Y | [12 empty] | SRS | I9 | 8538100000 | [15 empty] | porte pleine pour cellule Spacial SF et armoire SM 1600x800 mm | [17 empty] | https://eref.se.com/be/nl/sis-tarif/product/NSYSFD168 | https://eref.se.com/be/fr/sis-tarif/product/NSYSFD168
Schneider Electric | Schneider Electric | 01022021 |  | Schneider Electric |  | SRL | NSYSFD168T |  |  | 615.94 |  | 1 |  | 1 | RUITDEUR SF/SM 1600X800 | PORTE VITRÉE SF/SM 1600X800 |  | GLAZED DOOR SF/SM 1600X800 | [18 empty] | 1 | 3606485119649 | 0 |  | 19000 | 5.5 | 170 | 78 | 72930 |  | 1 | 19000 | 5.5 | 170 | 78 | [9 empty] | 10 | 222000 | 120 | 72 | 200 |  |  |  | 2 | Y | [12 empty] | SRS | I9 | 8538100000 | [14 empty] | Spacial SF doorzichtige deur - 1600x800 mm | porte vitrée pour cellule Spacial SF et armoire SM 1600x800 mm | [17 empty] | https://eref.se.com/be/nl/sis-tarif/product/NSYSFD168T | https://eref.se.com/be/fr/sis-tarif/product/NSYSFD168T
Schneider Electric | Schneider Electric | 01022021 |  | Schneider Electric |  | SRL | NSYSFD1810 |  |  | 391.12 |  | 1 |  | 1 | VOLLE DEUR SF/SM 1800X1000 | PORTE PLEINE SF/SM 1800X1000 |  | PLAIN DOOR SF/SM 1800X1000 | [18 empty] | 1 | 3606485119458 | 0 |  | 22000 | 5.5 | 190 | 99.5 | 103977.5 |  | 1 | 22000 | 5.5 | 190 | 99.5 | [9 empty] | 10 | 252000 | 120 | 71 | 200 |  |  |  | 2 | Y | [12 empty] | SRS | I9 | 8538100000 | [15 empty] | porte pleine pour cellule Spacial SF et armoire SM 1800x1000 mm | [17 empty] | https://eref.se.com/be/nl/sis-tarif/product/NSYSFD1810 | https://eref.se.com/be/fr/sis-tarif/product/NSYSFD1810
Schneider Electric | Schneider Electric | 01022021 |  | Schneider Electric |  | SRL | NSYSFD18102D |  |  | 532.02 |  | 1 |  | 1 | VOLLE DEUREN SF/SM 1800X500 (1 ST=2) | 2 PORTES PLEINES SF/SM 1800X500 |  | 2 PLAIN DOORS SF/SM 1800X500 | [18 empty] | 1 | 3606480067587 | 0 |  | 37600 | 9 | 190 | 54 | 92340 |  | 1 | 37600 | 9 | 190 | 54 | [9 empty] | 10 | 393000 | 120 | 60.5 | 200 |  |  |  | 2 | Y | [12 empty] | SRS | I9 | 8538100000 | [15 empty] | 2 portes pleines pour cellule Spacial SF et armoire SM 1800x500 | [17 empty] | https://eref.se.com/be/nl/sis-tarif/product/NSYSFD18102D | https://eref.se.com/be/fr/sis-tarif/product/NSYSFD18102D
Schneider Electric | Schneider Electric | 01022021 |  | Schneider Electric |  | SRL | NSYSFD1810T |  |  | 553.44 |  | 1 |  | 1 | RUITDEUR SF/SM 1800X1000 | PORTE VITRÉE SF/SM 1800X1000 |  | GLAZED DOOR SF/SM 1800X1000 | [18 empty] | 1 | 3606485119670 | 0 |  | 25000 | 6 | 189 | 98 | 111132 |  | 1 | 25000 | 6 | 189 | 98 | [9 empty] | 10 | 282000 | 120 | 77 | 200 |  |  |  | 2 | Y | [12 empty] | SRS | I9 | 8538100000 | [14 empty] | Spacial SF doorzichtige deur - 1800x1000 mm | porte vitrée pour cellule Spacial SF et armoire SM 1800x1000 mm | [17 empty] | https://eref.se.com/be/nl/sis-tarif/product/NSYSFD1810T | https://eref.se.com/be/fr/sis-tarif/product/NSYSFD1810T
Schneider Electric | Schneider Electric | 01022021 |  | Schneider Electric |  | SRL | NSYSFD18122D |  |  | 534.37 |  | 1 |  | 1 | VOLLE DEUREN SF/SM 1800X600 (1 ST=2) | 2 PORTES PLEINES SF/SM 1800X600 |  | 2 PLAIN DOORS SF/SM 1800X600 | [18 empty] | 1 | 3606485119465 | 0 |  | 43400 | 9 | 188.5 | 64.5 | 109424.25 |  | 1 | 43400 | 9 | 188.5 | 64.5 | [9 empty] | 8 | 368000 | 120 | 89 | 200 |  |  |  | 2 | Y | [12 empty] | SRS | I9 | 8538100000 | [15 empty] | 2 portes pleines pour cellule Spacial SF et armoire SM 1800x600 | [17 empty] | https://eref.se.com/be/nl/sis-tarif/product/NSYSFD18122D | https://eref.se.com/be/fr/sis-tarif/product/NSYSFD18122D
Schneider Electric | Schneider Electric | 01022021 |  | Schneider Electric |  | SRL | NSYSFD18122DT |  |  | 756.15 |  | 1 |  | 1 | 2 GLAZED DOORS SF/SM 1800X600 | 2 portes vitrées SF/SM 1800x600 |  | 2 GLAZED DOORS SF/SM 1800X600 | [18 empty] | 1 | 3606485119687 | 0 |  | 35000 | 7 | 67.5 | 180.5 | 85286.25 |  | 1 | 35000 | 9 | 64 | 198 | [9 empty] | 5 | 178000 | 120 | 200 | 61 |  |  |  | 2 | Y | [12 empty] | SRS | I9 | 8538100000 | [14 empty] | Spacial SF dubbele doorzichtige deuren - 1800x1000 mm | 3 portes vitrées pour cellule Spacial SF et armoire SM 1800x600 | [17 empty] | https://eref.se.com/be/nl/sis-tarif/product/NSYSFD18122DT | https://eref.se.com/be/fr/sis-tarif/product/NSYSFD18122DT
Schneider Electric | Schneider Electric | 01022021 |  | Schneider Electric |  | SRL | NSYSFD184 |  |  | 252.4 |  | 1 |  | 1 | VOLLE DEUR SF/SM 1800X400 | PORTE PLEINE SF/SM 1800X400 |  | PLAIN DOOR SF/SM 1800X400 | [18 empty] | 1 | 3606485119427 | 0 |  | 15882 | 6 | 188.5 | 39 | 44109 |  | 1 | 15882 | 6 | 188.5 | 39 | [9 empty] | 18 | 309000 | 120 | 53 | 200 |  |  |  | 2 | Y | [12 empty] | SRS | I9 | 8538100000 | [15 empty] | porte pleine pour cellule Spacial SF et armoire SM 1800x400 mm | [17 empty] | https://eref.se.com/be/nl/sis-tarif/product/NSYSFD184 | https://eref.se.com/be/fr/sis-tarif/product/NSYSFD184
Schneider Electric | Schneider Electric | 01022021 |  | Schneider Electric |  | SRL | NSYSFD185 |  |  | 252.14 |  | 1 |  | 1 | VOLLE DEUR SF/SM 1800X500 | PORTE PLEINE SF/SM 1800X500 |  | PLAIN DOOR SF/SM 1800X500 | [18 empty] | 1 | 3606485131634 | 0 |  | 18500 | 6 | 189 | 49 | 55566 |  | 1 | 18500 | 6 | 189 | 49 | [9 empty] | 16 | 331000 | 120 | 52 | 200 |  |  |  | 2 | Y | [12 empty] | SRS | I9 | 8538100000 | [15 empty] | porte pleine pour cellule Spacial SF et armoire SM 1800x500 mm | [17 empty] | https://eref.se.com/be/nl/sis-tarif/product/NSYSFD185 | https://eref.se.com/be/fr/sis-tarif/product/NSYSFD185
Schneider Electric | Schneider Electric | 01022021 |  | Schneider Electric |  | SRL | NSYSFD186 |  |  | 250.86 |  | 1 |  | 1 | VOLLE DEUR SF/SM 1800X600 | PORTE PLEINE SF/SM 1800X600 |  | PLAIN DOOR SF/SM 1800X600 | [18 empty] | 1 | 3606485119434 | 0 |  | 14000 | 182 | 5 | 62.5 | 56875 |  | 1 | 14000 | 5 | 189 | 58 | [9 empty] | 10 | 172000 | 120 | 45 | 200 |  |  |  | 2 | Y | [12 empty] | SRS | I9 | 8538100000 | [15 empty] | portepleine pour cellule Spacial SF et armoire SM 1800x600 mm | [17 empty] | https://eref.se.com/be/nl/sis-tarif/product/NSYSFD186 | https://eref.se.com/be/fr/sis-tarif/product/NSYSFD186
Schneider Electric | Schneider Electric | 01022021 |  | Schneider Electric |  | SRL | NSYSFD186T |  |  | 664.39 |  | 1 |  | 1 | RUITDEUR SF/SM 1800X600 | PORTE VITRÉE SF/SM 1800X600 |  | GLAZED DOOR SF/SM 1800X600 | [18 empty] | 1 | 3606485119656 | 0 |  | 17000 | 6 | 190 | 58 | 66120 |  | 1 | 17000 | 6 | 190 | 58 | [9 empty] | 10 | 202000 | 120 | 77 | 200 |  |  |  | 2 | Y | [12 empty] | SRS | I9 | 8538100000 | [14 empty] | Spacial SF-transparante deur - 1800x600 mm | porte vitrée pour cellule Spacial SF et armoire SM 1800x600 mm | [17 empty] | https://eref.se.com/be/nl/sis-tarif/product/NSYSFD186T | https://eref.se.com/be/fr/sis-tarif/product/NSYSFD186T
Schneider Electric | Schneider Electric | 01022021 |  | Schneider Electric |  | SRL | NSYSFD188 |  |  | 294.96 |  | 1 |  | 1 | VOLLE DEUR SF/SM 1800X800 | PORTE PLEINE SF/SM 1800X800 |  | PLAIN DOOR SF/SM 1800X800 | [18 empty] | 1 | 3606485119441 | 0 |  | 27000 | 8 | 189 | 79 | 119448 |  | 1 | 27000 | 5 | 189 | 79 | [9 empty] | 10 | 310000 | 120 | 67 | 200 |  |  |  | 2 | Y | [12 empty] | SRS | I9 | 8538100000 | [15 empty] | porte pleine pour cellule Spacial SF et armoire SM 1800x800 mm | [17 empty] | https://eref.se.com/be/nl/sis-tarif/product/NSYSFD188 | https://eref.se.com/be/fr/sis-tarif/product/NSYSFD188
Schneider Electric | Schneider Electric | 01022021 |  | Schneider Electric |  | SRL | NSYSFD1882D |  |  | 332.14 |  | 1 |  | 1 | VOLLE DEUREN SF/SM 1800X400 (1 ST=2) | 2 PORTES PLEINES SF/SM 1800X400 |  | 2 PLAIN DOORS SF/SM 1800X400 | [18 empty] | 1 | 3606480067594 | 0 |  | 32000 | 180.5 | 7 | 47.5 | 60016.25 |  | 1 | 32000 | 8 | 189 | 44 | [9 empty] | 10 | 352000 | 120 | 97 | 200 |  |  |  | 2 | Y | [12 empty] | SRS | I9 | 8538100000 | [15 empty] | 2 portes pleines pour cellule Spacial SF et armoire SM 1800x400 | [17 empty] | https://eref.se.com/be/nl/sis-tarif/product/NSYSFD1882D | https://eref.se.com/be/fr/sis-tarif/product/NSYSFD1882D
Schneider Electric | Schneider Electric | 01022021 |  | Schneider Electric |  | SRL | NSYSFD188T |  |  | 666.64 |  | 1 |  | 1 | RUITDEUR SF/SM 1800X800 | PORTE VITRÉE SF/SM 1800X800 |  | GLAZED DOOR SF/SM 1800X800 | [18 empty] | 1 | 3606485119663 | 0 |  | 20400 | 6 | 189 | 78.5 | 89019 |  | 1 | 20400 | 6 | 189 | 78.5 | [9 empty] | 10 | 236000 | 120 | 77 | 200 |  |  |  | 2 | Y | [12 empty] | SRS | I9 | 8538100000 | [14 empty] | Spacial SF doorzichtige deur - 1800x800 mm | porte vitrée pour cellule Spacial SF et armoire SM 1800x800 mm | [17 empty] | https://eref.se.com/be/nl/sis-tarif/product/NSYSFD188T | https://eref.se.com/be/fr/sis-tarif/product/NSYSFD188T
Schneider Electric | Schneider Electric | 01022021 |  | Schneider Electric |  | SRL | NSYSFD2010 |  |  | 399.11 |  | 1 |  | 1 | VOLLE DEUR SF/SM 2000X1000 | PORTE PLEINE SF/SM 2000X1000 |  | PLAIN DOOR SF/SM 2000X1000 | [18 empty] | 1 | 3606485119519 | 0 |  | 37800 | 5 | 209 | 98 | 102410 |  | 1 | 37800 | 5 | 209 | 98 | [9 empty] | 10 | 411500 | 120 | 70 | 210 |  |  |  | 2 | Y | [12 empty] | SRS | I9 | 8538100000 | [15 empty] | porte pleine pour cellule Spacial SF et armoire SM 2000x1000 mm | [17 empty] | https://eref.se.com/be/nl/sis-tarif/product/NSYSFD2010 | https://eref.se.com/be/fr/sis-tarif/product/NSYSFD2010
Schneider Electric | Schneider Electric | 01022021 |  | Schneider Electric |  | SRL | NSYSFD20102D |  |  | 341.29 |  | 1 |  | 1 | VOLLE DEUREN SF/SM 2000X500 (1 ST=2) | 2 PORTES PLEINES SF/SM 2000X500 |  | 2 PLAIN DOORS SF/SM 2000X500 | [18 empty] | 1 | 3606480067600 | 0 |  | 41600 | 8 | 208.5 | 56 | 93408 |  | 1 | 41600 | 8 | 208.5 | 56 | [9 empty] | 10 | 448000 | 120 | 63 | 210 |  |  |  | 2 | Y | [12 empty] | SRS | I9 | 8538100000 | [14 empty] | Spacial SF dubbele volle deuren - 2000x1000 mm | 2 portes pleines pour cellule Spacial SF et armoire SM 2000x500 | [17 empty] | https://eref.se.com/be/nl/sis-tarif/product/NSYSFD20102D | https://eref.se.com/be/fr/sis-tarif/product/NSYSFD20102D
Schneider Electric | Schneider Electric | 01022021 |  | Schneider Electric |  | SRL | NSYSFD2010T |  |  | 564.73 |  | 1 |  | 1 | RUITDEUR SF/SM 2000X1000 | PORTE VITRÉE SF/SM 2000X1000 |  | GLAZED DOOR SF/SM 2000X1000 | [18 empty] | 1 | 3606485119717 | 0 |  | 28000 | 5.5 | 208 | 98 | 112112 |  | 1 | 28000 | 5.5 | 208 | 98 | [9 empty] | 10 | 312000 | 120 | 72 | 210 |  |  |  | 2 | Y | [12 empty] | SRS | I9 | 8538100000 | [14 empty] | Spacial SF doorzichtige deur - 2000x1000 mm | porte vitrée pour cellule Spacial SF et armoire SM 2000x1000 mm | [17 empty] | https://eref.se.com/be/nl/sis-tarif/product/NSYSFD2010T | https://eref.se.com/be/fr/sis-tarif/product/NSYSFD2010T
Schneider Electric | Schneider Electric | 01022021 |  | Schneider Electric |  | SRL | NSYSFD20122D |  |  | 627.99 |  | 1 |  | 1 | VOLLE DEUREN SF/SM 2000X600 (1 ST=2) | 2 PORTES PLEINES SF/SM 2000X600 |  | 2 PLAIN DOORS SF/SM 2000X600 | [18 empty] | 1 | 3606485119526 | 0 |  | 47600 | 9.3 | 208 | 65 | 125736 |  | 1 | 47600 | 9.3 | 208 | 65 | [9 empty] | 8 | 402000 | 120 | 88 | 210 |  |  |  | 2 | Y | [12 empty] | SRS | I9 | 8538100000 | [15 empty] | 2 portes pleines pour cellule Spacial SF et armoire SM 2000x600 | [17 empty] | https://eref.se.com/be/nl/sis-tarif/product/NSYSFD20122D | https://eref.se.com/be/fr/sis-tarif/product/NSYSFD20122D
Schneider Electric | Schneider Electric | 01022021 |  | Schneider Electric |  | SRL | NSYSFD20122DT |  |  | 957.43 |  | 1 |  | 1 | 2 GLAZED DOORS SF/SM 2000X600 | 2 portes vitrées SF/SM 2000x600 |  | 2 GLAZED DOORS SF/SM 2000X600 | [18 empty] | 1 | 3606485119724 | 0 |  | 37000 | 9 | 65 | 208 | 121680 |  | 1 | 37000 | 9 | 65 | 208 | [9 empty] | 8 | 317000 | 120 | 208 | 91 |  |  |  | 2 | Y | [12 empty] | SRS | I9 | 8538100000 | [14 empty] | Spacial SF-transparante deur - 2000x1200 mm | 2 portes vitrées pour cellule Spacial SF et armoire SM 2000x600 | [17 empty] | https://eref.se.com/be/nl/sis-tarif/product/NSYSFD20122DT | https://eref.se.com/be/fr/sis-tarif/product/NSYSFD20122DT
Schneider Electric | Schneider Electric | 01022021 |  | Schneider Electric |  | SRL | NSYSFD20162D |  |  | 614.37 |  | 1 |  | 1 | PLAIN DOORS SF/SM 2000X800 (1 ST=2) | 2 PORTES PLEINES SF/SM 2000X800 |  | 2 PLAIN DOORS SF/SM 2000X800 | [18 empty] | 1 | 3606485119533 | 0 |  | 60000 | 200.5 | 7 | 87.5 | 122806.25 |  | 1 | 60000 | 9 | 209 | 85 | [9 empty] | 5 | 336000 | 120 | 62 | 209 |  |  |  | 2 | Y | [12 empty] | SRS | I9 | 8538100000 | [15 empty] | 2 portes pleines pour cellule Spacial SF et armoire SM 2000x800 | [17 empty] | https://eref.se.com/be/nl/sis-tarif/product/NSYSFD20162D | https://eref.se.com/be/fr/sis-tarif/product/NSYSFD20162D
Schneider Electric | Schneider Electric | 01022021 |  | Schneider Electric |  | SRL | NSYSFD203 |  |  | 188.22 |  | 1 |  | 1 | VOLLE DEUR SF/SM 2000X300 | PORTE PLEINE SF/SM 2000X300 |  | PLAIN DOOR SF/SM 2000X300 | [18 empty] | 1 | 3606485119472 | 0 |  | 14300 | 5 | 208 | 28 | 29120 |  | 1 | 14300 | 5 | 208 | 28 | [9 empty] | 18 | 279000 | 120 | 47 | 210 |  |  |  | 2 | Y | [12 empty] | SRS | I9 | 8538100000 | [15 empty] | porte pleine pour cellule Spacial SF et armoire SM 2000x300 mm | [17 empty] | https://eref.se.com/be/nl/sis-tarif/product/NSYSFD203 | https://eref.se.com/be/fr/sis-tarif/product/NSYSFD203
Schneider Electric | Schneider Electric | 01022021 |  | Schneider Electric |  | SRL | NSYSFD204 |  |  | 195.75 |  | 1 |  | 1 | VOLLE DEUR SF/SM 2000X400 | PORTE PLEINE SF/SM 2000X400 |  | PLAIN DOOR SF/SM 2000X400 | [18 empty] | 1 | 3606485119489 | 0 |  | 17000 | 5.5 | 208 | 38 | 43472 |  | 1 | 17000 | 5.5 | 208 | 38 | [9 empty] | 20 | 361000 | 120 | 50 | 210 |  |  |  | 2 | Y | [12 empty] | SRS | I9 | 8538100000 | [15 empty] | porte pleine pour cellule Spacial SF et armoire SM 2000x400 mm | [17 empty] | https://eref.se.com/be/nl/sis-tarif/product/NSYSFD204 | https://eref.se.com/be/fr/sis-tarif/product/NSYSFD204
Schneider Electric | Schneider Electric | 01022021 |  | Schneider Electric |  | SRL | NSYSFD205 |  |  | 257.28 |  | 1 |  | 1 | VOLLE DEUR SF/SM 2000X500 | PORTE PLEINE SF/SM 2000X500 |  | PLAIN DOOR SF/SM 2000X500 | [18 empty] | 1 | 3606485131672 | 0 |  | 21000 | 202 | 5 | 52.5 | 53025 |  | 1 | 21000 | 5.5 | 208.5 | 48 | [9 empty] | 10 | 242000 | 120 | 45 | 210 |  |  |  | 2 | Y | [12 empty] | SRS | I9 | 8538100000 | [15 empty] | porte pleine pour cellule Spacial SF et armoire SM 2000x500 mm
Schneider Electric | Schneider Electric | 01022021 |  | Schneider Electric |  | SRL | NSYSFD206 |  |  | 295.22 |  | 1 |  | 1 | VOLLE DEUR SF/SM 2000X600 | PORTE PLEINE SF/SM 2000X600 |  | PLAIN DOOR SF/SM 2000X600 | [18 empty] | 1 | 3606485119496 | 0 |  | 24200 | 5 | 208.5 | 58 | 60465 |  | 1 | 24200 | 5 | 208.5 | 58 | [9 empty] | 20 | 510000 | 120 | 70 | 208.5 |  |  |  | 2 | Y | [12 empty] | SRS | I9 | 8538100000 | [15 empty] | porte pleine pour cellule Spacial SF et armoire SM 2000x600 mm | [17 empty] | https://eref.se.com/be/nl/sis-tarif/product/NSYSFD206 | https://eref.se.com/be/fr/sis-tarif/product/NSYSFD206
Schneider Electric | Schneider Electric | 01022021 |  | Schneider Electric |  | SRL | NSYSFD206T |  |  | 690.5 |  | 1 |  | 1 | RUITDEUR SF/SM 2000X600 | PORTE VITRÉE SF/SM 2000X600 |  | GLAZED DOOR SF/SM 2000X600 | [18 empty] | 1 | 3606485119694 | 0 |  | 19400 | 5.5 | 208.5 | 59 | 67658.25 |  | 1 | 19400 | 5.5 | 208.5 | 59 | [9 empty] | 10 | 215000 | 120 | 44.5 | 208.5 |  |  |  | 2 | Y | [12 empty] | SRS | I9 | 8538100000 | [14 empty] | Spacial SF-transparante deur - 2000x600 mm | porte vitrée pour cellule Spacial SF et armoire SM 2000x600 mm | [17 empty] | https://eref.se.com/be/nl/sis-tarif/product/NSYSFD206T | https://eref.se.com/be/fr/sis-tarif/product/NSYSFD206T
Schneider Electric | Schneider Electric | 01022021 |  | Schneider Electric |  | SRL | NSYSFD207 |  |  | 246.68 |  | 1 |  | 1 | VOLLE DEUR SFP H2000 x L700MM | PORTE PLEIN SFP H2000 x L700MM |  | SFP PLAIN DOOR H2000 X W700MM | [18 empty] | 1 | 3606480654695 | 0 |  | 23000 | 202 | 72.5 | 5 | 73225 |  | 1 | 26800 | 5.5 | 69 | 208.5 | [9 empty] | 10 | 303000 | 120 | 209 | 71 |  |  |  | 15 | N | [12 empty] | SRS | I9 | 8538100000 | [14 empty] | VOLLE DEUR SFP H2000 x L700MM | PORTE PLEIN SFP H2000 x L700MM | [17 empty] | https://eref.se.com/be/nl/sis-tarif/product/NSYSFD207 | https://eref.se.com/be/fr/sis-tarif/product/NSYSFD207
Schneider Electric | Schneider Electric | 01022021 |  | Schneider Electric |  | SRL | NSYSFD207T |  |  | 316.57 |  | 1 |  | 1 | TRANSPARANTE DEUR KIT SF/SM 2000X700 | KIT PORTE VITREE SF/SM 2000X700 |  | SFP TRANSPARENT DOOR H2000 X W700MM | [18 empty] | 1 | 3606480654701 | 0 |  | 21200 | 6 | 210 | 69 | 86940 |  | 1 | 21200 | 6 | 210 | 69 | [9 empty] | 10 | 247000 | 120 | 75 | 212 |  |  |  | 15 | N | [12 empty] | SRS | I9 | 8538100000 | [14 empty] | TRANSPARANTE DEUR KIT SF/SM 2000X700 | KIT PORTE VITREE SF/SM 2000X700 | [17 empty] | https://eref.se.com/be/nl/sis-tarif/product/NSYSFD207T | https://eref.se.com/be/fr/sis-tarif/product/NSYSFD207T
Schneider Electric | Schneider Electric | 01022021 |  | Schneider Electric |  | SRL | NSYSFD208 |  |  | 309 |  | 1 |  | 1 | VOLLE DEUR SF/SM 2000X800 | PORTE PLEINE SF/SM 2000X800 |  | PLAIN DOOR SF/SM 2000X800 | [18 empty] | 1 | 3606485119502 | 0 |  | 31000 | 5.5 | 209 | 79 | 90810.5 |  | 1 | 31000 | 5.5 | 209 | 79 | [9 empty] | 10 | 339000 | 120 | 69 | 209 |  |  |  | 2 | Y | [12 empty] | SRS | I9 | 8538100000 | [15 empty] | porte pleine pour cellule Spacial SF et armoire SM 2000x800 mm | [17 empty] | https://eref.se.com/be/nl/sis-tarif/product/NSYSFD208 | https://eref.se.com/be/fr/sis-tarif/product/NSYSFD208
Schneider Electric | Schneider Electric | 01022021 |  | Schneider Electric |  | SRL | NSYSFD2082D |  |  | 457.06 |  | 1 |  | 1 | VOLLE DEUREN SF/SM 2000X400 (1 ST=2) | 2 PORTES PLEINES SF/SM 2000X400 |  | 2 PLAIN DOORS SF/SM 2000X400 | [18 empty] | 1 | 3606480067617 | 0 |  | 35000 | 200.5 | 7 | 47.5 | 66666.25 |  | 1 | 35000 | 8 | 209 | 46 | [9 empty] | 12 | 450000 | 120 | 59 | 210 |  |  |  | 2 | Y | [12 empty] | SRS | I9 | 8538100000 | [15 empty] | 2 portes pleines pour cellule Spacial SF et armoire SM 2000x400 | [17 empty] | https://eref.se.com/be/nl/sis-tarif/product/NSYSFD2082D | https://eref.se.com/be/fr/sis-tarif/product/NSYSFD2082D
Schneider Electric | Schneider Electric | 01022021 |  | Schneider Electric |  | SRL | NSYSFD208T |  |  | 699.58 |  | 1 |  | 1 | RUITDEUR SF/SM 2000X800 | PORTE VITRÉE SF/SM 2000X800 |  | GLAZED DOOR SF/SM 2000X800 | [18 empty] | 1 | 3606485119700 | 0 |  | 23000 | 5.5 | 209.5 | 78 | 89875.5 |  | 1 | 23000 | 5.5 | 209.5 | 78 | [9 empty] | 10 | 262000 | 120 | 72 | 210 |  |  |  | 2 | Y | [12 empty] | SRS | I9 | 8538100000 | [14 empty] | Spacial SF-transparante deur - 2000x800 mm | porte vitrée pour cellule Spacial SF et armoire SM 2000x800 mm | [17 empty] | https://eref.se.com/be/nl/sis-tarif/product/NSYSFD208T | https://eref.se.com/be/fr/sis-tarif/product/NSYSFD208T
Schneider Electric | Schneider Electric | 01022021 |  | Schneider Electric |  | SRL | NSYSFD2210 |  |  | 416.08 |  | 1 |  | 1 | VOLLE DEUR SF/SM 2200X1000 | PORTE PLEINE SF/SM 2200X1000 |  | PLAIN DOOR SF/SM 2200X1000 | [18 empty] | 1 | 3606485119571 | 0 |  | 40000 | 5.5 | 229 | 98.5 | 124060.75 |  | 1 | 40000 | 5.5 | 229 | 98.5 | [9 empty] | 10 | 432000 | 120 | 72 | 220 |  |  |  | 2 | Y | [12 empty] | SRS | I9 | 8538100000 | [14 empty] | VOLLE DEUR SF/SM 2200x1000 | PORTE PLEINE SF/SM 2200x1000 | [17 empty] | https://eref.se.com/be/nl/sis-tarif/product/NSYSFD2210 | https://eref.se.com/be/fr/sis-tarif/product/NSYSFD2210
Schneider Electric | Schneider Electric | 01022021 |  | Schneider Electric |  | SRL | NSYSFD2210T |  |  | 661.38 |  | 1 |  | 1 | RUITDEUR SF/SM 2200X1000 | PORTE VITRÉE SF/SM 2200X1000 |  | GLAZED DOOR SF/SM 2200X1000 | [18 empty] | 1 | 3606485119755 | 0 |  | 30000 | 5.5 | 229 | 98 | 123431 |  | 1 | 30000 | 5.5 | 229 | 98 | [9 empty] | 10 | 332000 | 120 | 72 | 230 |  |  |  | 2 | Y | [12 empty] | SRS | I9 | 8538100000 | [14 empty] | Spacial SF doorzichtige deur - 2200x1000 mm | porte vitrée pour cellule Spacial SF et armoire SM 2200x1000 mm | [17 empty] | https://eref.se.com/be/nl/sis-tarif/product/NSYSFD2210T | https://eref.se.com/be/fr/sis-tarif/product/NSYSFD2210T
Schneider Electric | Schneider Electric | 01022021 |  | Schneider Electric |  | SRL | NSYSFD22122D |  |  | 645.89 |  | 1 |  | 1 | VOLLE DEUREN SF/SM 2200X1200 (1 ST=2) | 2 PORTES PLEINE SF/SM 2200X1200 |  | 2 PLAIN DOORS SF/SM 2200X600 | [18 empty] | 1 | 3606485119588 | 0 |  | 52000 | 10 | 228 | 66 | 150480 |  | 1 | 52000 | 10 | 228 | 66 | [9 empty] | 5 | 260000 | 120 | 72 | 230 |  |  |  | 2 | Y | [12 empty] | SRS | I9 | 8538100000 | [15 empty] | 2 portes pleines pour cellule Spacial SF et armoire SM 2200x600 | [17 empty] | https://eref.se.com/be/nl/sis-tarif/product/NSYSFD22122D | https://eref.se.com/be/fr/sis-tarif/product/NSYSFD22122D
Schneider Electric | Schneider Electric | 01022021 |  | Schneider Electric |  | SRL | NSYSFD22122DT |  |  | 738.74 |  | 1 |  | 1 | 2 GLAZED DOORS SF/SM 2200X600 | 2 portes vitrées SF/SM 2200x600 |  | 2 GLAZED DOORS SF/SM 2200X600 | [18 empty] | 1 | 3606485119762 | 0 |  | 40000 | 9 | 65 | 228 | 133380 |  | 1 | 40000 | 9 | 65 | 228 | [9 empty] | 8 | 341000 | 120 | 228 | 89 |  |  |  | 2 | Y | [12 empty] | SRS | I9 | 8538100000 | [14 empty] | Spacial SF dubbele doorzichtige deuren - 2200x1200 mm | 2 portes vitrées pour cellule Spacial SF et armoire SM 2200x600 | [17 empty] | https://eref.se.com/be/nl/sis-tarif/product/NSYSFD22122DT | https://eref.se.com/be/fr/sis-tarif/product/NSYSFD22122DT
Schneider Electric | Schneider Electric | 01022021 |  | Schneider Electric |  | SRL | NSYSFD224 |  |  | 313.69 |  | 1 |  | 1 | VOLLE DEUR SF/SM 2200X400 | PORTE PLEINE SF/SM 2200X400 |  | PLAIN DOOR SF/SM 2200X400 | [18 empty] | 1 | 3606485119540 | 0 |  | 21000 | 227.5 | 7 | 39 | 62107.5 |  | 1 | 21000 | 227.5 | 7 | 39 | [9 empty] | 18 | 399000 | 120 | 38 | 230 |  |  |  | 2 | Y | [12 empty] | SRS | I9 | 8538100000 | [15 empty] | porte pleine pour cellule Spacial SF et armoire SM 2200x400 mm | [17 empty] | https://eref.se.com/be/nl/sis-tarif/product/NSYSFD224 | https://eref.se.com/be/fr/sis-tarif/product/NSYSFD224
Schneider Electric | Schneider Electric | 01022021 |  | Schneider Electric |  | SRL | NSYSFD225 |  |  | 291.14 |  | 1 |  | 1 | VOLLE DEUR SF/SM 2200X500 | PORTE PLEINE SF/SM 2200X500 |  | PLAIN DOOR SF/SM 2200X500 | [18 empty] | 1 | 3606485131719 | 0 |  | 23000 | 5 | 229 | 50 | 57250 |  | 1 | 23000 | 5 | 229 | 50 | [9 empty] | 10 | 253000 | 120 | 55 | 230 |  |  |  | 2 | Y | [12 empty] | SRS | I9 | 8538100000 | [15 empty] | porte pleine pour cellule Spacial SF et armoire SM 2200x500 mm | [17 empty] | https://eref.se.com/be/nl/sis-tarif/product/NSYSFD225 | https://eref.se.com/be/fr/sis-tarif/product/NSYSFD225
Schneider Electric | Schneider Electric | 01022021 |  | Schneider Electric |  | SRL | NSYSFD226 |  |  | 326.25 |  | 1 |  | 1 | VOLLE DEUR SF/SM 2200X600 | PORTE PLEINE SF/SM 2200X600 |  | PLAIN DOOR SF/SM 2200X600 | [18 empty] | 1 | 3606485119557 | 0 |  | 27000 | 222 | 5 | 62.5 | 69375 |  | 1 | 27000 | 5 | 228 | 59 | [9 empty] | 10 | 302000 | 120 | 67 | 228 |  |  |  | 2 | Y | [12 empty] | SRS | I9 | 8538100000 | [15 empty] | porte pleine pour cellule Spacial SF et armoire SM 2200x600 mm | [17 empty] | https://eref.se.com/be/nl/sis-tarif/product/NSYSFD226 | https://eref.se.com/be/fr/sis-tarif/product/NSYSFD226
Schneider Electric | Schneider Electric | 01022021 |  | Schneider Electric |  | SRL | NSYSFD226T |  |  | 986.3 |  | 1 |  | 1 | RUITDEUR SF/SM 2200X600 | PORTE VITRÉE SF/SM 2200X600 |  | GLAZED DOOR SF/SM 2200X600 | [18 empty] | 1 | 3606485119731 | 0 |  | 20000 | 5.5 | 228.5 | 58 | 72891.5 |  | 1 | 20000 | 5.5 | 228.5 | 58 | [9 empty] | 10 | 232000 | 120 | 72 | 230 |  |  |  | 2 | Y | [12 empty] | SRS | I9 | 8538100000 | [14 empty] | Spacial SF doorzichtige deur - 2200x600 mm | porte vitrée pour cellule Spacial SF et armoire SM 2200x600 mm | [17 empty] | https://eref.se.com/be/nl/sis-tarif/product/NSYSFD226T | https://eref.se.com/be/fr/sis-tarif/product/NSYSFD226T
Schneider Electric | Schneider Electric | 01022021 |  | Schneider Electric |  | SRL | NSYSFD228 |  |  | 486.11 |  | 1 |  | 1 | VOLLE DEUR SF/SM 2200X800 | PORTE PLEINE SF/SM 2200X800 |  | PLAIN DOOR SF/SM 2200X800 | [18 empty] | 1 | 3606485119564 | 0 |  | 33000 | 5.5 | 228 | 78.5 | 98439 |  | 1 | 33000 | 5.5 | 228 | 78.5 | [9 empty] | 12 | 402000 | 120 | 72 | 229 |  |  |  | 2 | Y | [12 empty] | SRS | I9 | 8538100000 | [15 empty] | porte pleine pour cellule Spacial SF et armoire SM 2200x800 mm | [17 empty] | https://eref.se.com/be/nl/sis-tarif/product/NSYSFD228 | https://eref.se.com/be/fr/sis-tarif/product/NSYSFD228
Schneider Electric | Schneider Electric | 01022021 |  | Schneider Electric |  | SRL | NSYSFD228T |  |  | 996.96 |  | 1 |  | 1 | RUITDEUR SF/SM 2200X800 | PORTE VITRÉE SF/SM 2200X800 |  | GLAZED DOOR SF/SM 2200X800 | [18 empty] | 1 | 3606485119748 | 0 |  | 25000 | 5 | 230 | 78 | 89700 |  | 1 | 25000 | 5 | 230 | 78 | [9 empty] | 10 | 282000 | 120 | 42 | 210 |  |  |  | 2 | Y | [12 empty] | SRS | I9 | 8538100000 | [14 empty] | Spacial SF-transparante deur - 2200x800 mm | porte vitrée pour cellule Spacial SF et armoire SM 2200x800 mm | [17 empty] | https://eref.se.com/be/nl/sis-tarif/product/NSYSFD228T | https://eref.se.com/be/fr/sis-tarif/product/NSYSFD228T
Schneider Electric | Schneider Electric | 01022021 |  | Schneider Electric |  | SRL | NSYSFDHD126 |  |  | 194.27 |  | 1 |  | 1 | VOLLE DEUR VOOR SF HD 1200X600MM | PORTE PLEINE SF HD 1200X600MM |  | PLAIN DOOR SF HD 1200X600MM | [18 empty] | 1 | 3606480937446 | 0 |  | 1 | 12 | 56.5 | 43.5 | 29493 |  | 1 | 4000 | 12 | 56.5 | 43.5 | [9 empty] | 20 | 94600 | 120 | 106 | 80 |  |  |  | 21 | N | [12 empty] | SRS | I9 | 8538100000 | [14 empty] | VOLLE DEUR VOOR SF HD 1200X600MM | PORTE PLEINE SF HD 1200X600MM
Schneider Electric | Schneider Electric | 01022021 |  | Schneider Electric |  | SRL | NSYSFDHD168 |  |  | 220.51 |  | 1 |  | 1 | VOLLE DEUR VOOR SF HD 1600X800MM | porte pleine SF/SM 1600x800 |  | PLAIN DOOR SF/SM 1600X800 | [18 empty] | 1 | 3606480937484 | 0 |  | 23470 | 162 | 5 | 82.5 | 66825 |  | 1 | 26000 | 3 | 169 | 79 | [9 empty] | 10 | 292000 | 120 | 51 | 200 |  |  |  | 21 | N | [12 empty] | SRS | I9 | 8538100000 | [14 empty] | VOLLE DEUR VOOR SF HD 1600X800MM | PORTE PLEINE SF HD 1600X800MM | [17 empty] | https://eref.se.com/be/nl/sis-tarif/product/NSYSFDHD168 | https://eref.se.com/be/fr/sis-tarif/product/NSYSFDHD168
Schneider Electric | Schneider Electric | 01022021 |  | Schneider Electric |  | SRL | NSYSFEB |  |  | 47.55 |  | 1 |  | 1 | HIJSOGEN KAST SF M12 (1 ST=4) | JEU 4 ANNEAUX LEVAGE CELL.SF M12 |  | 4 LIFTING EYES M12 | [18 empty] | 1 | 3606485131542 | 0 |  | 692 | 14 | 7.5 | 9 | 945 |  | 1 | 692 | 14 | 7.5 | 9 | [9 empty] | 500 | 346000 | 120 | 60 | 80 |  |  |  | 2 | Y | [12 empty] | SRS | I9 | 8538100000 | [14 empty] | set van 4 Spacial SF M12-hefoogbouten - gegalvaniseerd gegoten staal | [18 empty] | https://eref.se.com/be/nl/sis-tarif/product/NSYSFEB | https://eref.se.com/be/fr/sis-tarif/product/NSYSFEB
Schneider Electric | Schneider Electric | 01022021 |  | Schneider Electric |  | SRL | NSYSFECA64HD |  |  | 59.61 |  | 1 |  | 1 | KABELDOORVOERPLAAT SF HD 600X400MM | PPC POUR SF HD 600X400MM |  | CABLE GLAND PLATE SF HD 600X400 MM | [18 empty] | 1 | 3606480681288 | 0 |  | 714 | 3.5 | 42 | 25 | 3675 |  | 1 | 714 | 3.5 | 42 | 25 | [17 empty] | 2 | Y | [12 empty] | SRS | I9 | 8538100000 | [14 empty] | Spacial SFHD voor buitenopstelling - aluminium kabeldoorvoerplaat - B600 D400 | Boîtier extérieur renforcé Spacial SFHD-plaque presse-étoupe aluminium-L600 P400 | [17 empty] | https://eref.se.com/be/nl/sis-tarif/product/NSYSFECA64HD | https://eref.se.com/be/fr/sis-tarif/product/NSYSFECA64HD
Schneider Electric | Schneider Electric | 01022021 |  | Schneider Electric |  | SRL | NSYSFECA66HD |  |  | 89.42 |  | 1 |  | 1 | KABELDOORVOERPLAAT SF HD 600X600MM | PPC POUR SF HD 600X600MM |  | CABLE GLAND PLATE SF HD 600X600 MM | [18 empty] | 1 | 3606480681295 | 0 |  | 1256 | 3.5 | 45 | 42 | 6615 |  | 1 | 1256 | 3.5 | 45 | 42 | [17 empty] | 2 | Y | [12 empty] | SRS | I9 | 8538100000 | [14 empty] | Spacial SFHD voor buitenopstelling - aluminium kabeldoorvoerplaat - B600 D600 | Boîtier extérieur renforcé Spacial SFHD-plaque presse-étoupe aluminium-L600 P600 | [17 empty] | https://eref.se.com/be/nl/sis-tarif/product/NSYSFECA66HD | https://eref.se.com/be/fr/sis-tarif/product/NSYSFECA66HD
Schneider Electric | Schneider Electric | 01022021 |  | Schneider Electric |  | SRL | NSYSFELB |  |  | 47.55 |  | 1 |  | 1 | HIJSBEUGELS SF (1 ST=4) | JEU 4 ÉQUERRES DOUBLES LEVAGE SF |  | 4 LIFTING BRACKETS | [18 empty] | 1 | 3606485131559 | 0 |  | 1956 | 7.5 | 15 | 9 | 1012.5 |  | 1 | 1956 | 7.5 | 15 | 9 | [9 empty] | 250 | 503000 | 120 | 49 | 100 |  |  |  | 2 | Y | [12 empty] | SRS | I9 | 8538100000 | [14 empty] | set van 4 Spacial SF-hefbeugels - verzinkt staal | [18 empty] | https://eref.se.com/be/nl/sis-tarif/product/NSYSFELB | https://eref.se.com/be/fr/sis-tarif/product/NSYSFELB
Schneider Electric | Schneider Electric | 01022021 |  | Schneider Electric |  | SRL | NSYSFHD1212402D |  |  | 1441.7 |  | 1 |  | 1 | VLOERKAST OUTDOOR SFHD 1262x1200x430 | ARMOIRE OUTDOOR SFHD 1262x1200x430 |  | OUTD.ENC. SF HD 1200X1200X400MM | [18 empty] | 1 | 3606480676239 | 0 |  | 114000 | 49 | 153 | 125 | 937125 |  | 1 | 114000 | 49 | 153 | 125 | [17 empty] | 2 | Y | [12 empty] | SRS | I9 | 8538100000 | [14 empty] | Spacial SFHD voor buitenopstelling - aanbouwbare kast - H1262 B1200 D430 - IP55 | Boîtier extérieur renforcé Spacial SFHD - boîtier adapté -H1262 L1200 P430 -IP55 | [17 empty] | https://eref.se.com/be/nl/sis-tarif/product/NSYSFHD1212402D | https://eref.se.com/be/fr/sis-tarif/product/NSYSFHD1212402D
Schneider Electric | Schneider Electric | 01022021 |  | Schneider Electric |  | SRL | NSYSFHD12640 |  |  | 1041.87 |  | 1 |  | 1 | VLOERKAST OUTDOOR SFHD 1262x600x430 | ARMOIRE OUTDOOR SFHD 1262x600x430 |  | OUTD.ENC. SF HD 1200X600X400MM | [18 empty] | 1 | 3606480676192 | 0 |  | 81500 | 49 | 140 | 65 | 445900 |  | 1 | 81500 | 49 | 140 | 65 | [17 empty] | 2 | Y | [12 empty] | SRS | I9 | 8538100000 | [14 empty] | Spacial SFHD voor buitenopstelling - aanbouwbare kast - H1262 B600 D430 - IP55 | Boîtier extérieur renforcé Spacial SFHD - boîtier adapté - H1262 L600 P430 -IP55 | [17 empty] | https://eref.se.com/be/nl/sis-tarif/product/NSYSFHD12640 | https://eref.se.com/be/fr/sis-tarif/product/NSYSFHD12640
Schneider Electric | Schneider Electric | 01022021 |  | Schneider Electric |  | SRL | NSYSFHD12660 |  |  | 1255.19 |  | 1 |  | 1 | VLOERKAST OUTDOOR SFHD 1281x600x630 | ARMOIRE OUTDOOR SFHD 1281x600x630 |  | OUTD.ENC. SF HD 1200X600X600MM | [18 empty] | 1 | 3606480676208 | 0 |  | 79000 | 69 | 143 | 65 | 641355 |  | 1 | 79000 | 69 | 143 | 65 | [17 empty] | 2 | Y | [12 empty] | SRS | I9 | 8538100000 | [14 empty] | Spacial SFHD voor buitenopstelling - aanbouwbare kast - H1281 B600 D630 - IP55 | Boîtier extérieur renforcé Spacial SFHD - boîtier adapté - H1281 L600 P630 -IP55 | [17 empty] | https://eref.se.com/be/nl/sis-tarif/product/NSYSFHD12660 | https://eref.se.com/be/fr/sis-tarif/product/NSYSFHD12660
Schneider Electric | Schneider Electric | 01022021 |  | Schneider Electric |  | SRL | NSYSFHD12840 |  |  | 1166.93 |  | 1 |  | 1 | VLOERKAST OUTDOOR SFHD 1262x800x430 | ARMOIRE OUTDOOR SFHD 1262x800x430 |  | OUTD.ENC. SF HD 1200X800X400MM | [18 empty] | 1 | 3606480676215 | 0 |  | 81600 | 49 | 140 | 85 | 583100 |  | 1 | 81600 | 49 | 140 | 85 | [17 empty] | 2 | Y | [12 empty] | SRS | I9 | 8538100000 | [14 empty] | Spacial SFHD voor buitenopstelling - aanbouwbare kast - H1262 B800 D430 - IP55 | Boîtier extérieur renforcé Spacial SFHD - boîtier adapté - H1262 L800 P430 -IP55 | [17 empty] | https://eref.se.com/be/nl/sis-tarif/product/NSYSFHD12840 | https://eref.se.com/be/fr/sis-tarif/product/NSYSFHD12840
Schneider Electric | Schneider Electric | 01022021 |  | Schneider Electric |  | SRL | NSYSFHD12860 |  |  | 1394.2 |  | 1 |  | 1 | VLOERKAST OUTDOOR SFHD 1281x800x630 | ARMOIRE OUTDOOR SFHD 1281x800x630 |  | OUTD.ENC. SF HD 1200X800X600MM | [18 empty] | 1 | 3606480676222 | 0 |  | 91000 | 69 | 142 | 85 | 832830 |  | 1 | 91000 | 69 | 142 | 85 | [17 empty] | 2 | Y | [12 empty] | SRS | I9 | 8538100000 | [14 empty] | Spacial SFHD voor buitenopstelling - aanbouwbare kast - H1281 B800 D630 - IP55 | Boîtier extérieur renforcé Spacial SFHD - boîtier adapté - H1281 L800 P630 -IP55 | [17 empty] | https://eref.se.com/be/nl/sis-tarif/product/NSYSFHD12860 | https://eref.se.com/be/fr/sis-tarif/product/NSYSFHD12860
Schneider Electric | Schneider Electric | 01022021 |  | Schneider Electric |  | SRL | NSYSFHD1612402D |  |  | 1602.34 |  | 1 |  | 1 | VLOERKAST OUTDOOR SFHD 1662x1200x430 | ARMOIRE OUTDOOR SFHD 1662x1200x430 |  | OUTD.ENC. SF HD 1600X1200X400MM | [18 empty] | 1 | 3606480676284 | 0 |  | 131800 | 49 | 180 | 125 | 1102500 |  | 1 | 131800 | 49 | 180 | 125 | [17 empty] | 2 | Y | [12 empty] | SRS | I9 | 8538100000 | [14 empty] | Spacial SFHD voor buitenopstelling - aanbouwbare kast - H1662 B1200 D430 - IP55 | Boîtier extérieur renforcé Spacial SFHD - boîtier adapté -H1662 L1200 P430 -IP55 | [17 empty] | https://eref.se.com/be/nl/sis-tarif/product/NSYSFHD1612402D | https://eref.se.com/be/fr/sis-tarif/product/NSYSFHD1612402D
Schneider Electric | Schneider Electric | 01022021 |  | Schneider Electric |  | SRL | NSYSFHD1612602D |  |  | 1873.95 |  | 1 |  | 1 | VLOERKAST OUTDOOR SFHD 1681x1200x630 | ARMOIRE OUTDOOR SFHD 1681x1200x630 |  | OUTD.ENC. SF HD 1600X1200X600MM | [18 empty] | 1 | 3606480676291 | 0 |  | 145600 | 69 | 181 | 125 | 1561125 |  | 1 | 145600 | 69 | 181 | 125 | [17 empty] | 2 | Y | [12 empty] | SRS | I9 | 8538100000 | [14 empty] | Spacial SFHD voor buitenopstelling - aanbouwbare kast - H1681 B1200 D630 - IP55 | Boîtier extérieur renforcé Spacial SFHD - boîtier adapté -H1681 L1200 P630 -IP55 | [17 empty] | https://eref.se.com/be/nl/sis-tarif/product/NSYSFHD1612602D | https://eref.se.com/be/fr/sis-tarif/product/NSYSFHD1612602D
Schneider Electric | Schneider Electric | 01022021 |  | Schneider Electric |  | SRL | NSYSFHD16660 |  |  | 1435.93 |  | 1 |  | 1 | VLOERKAST OUTDOOR SFHD 1681x600x630 | ARMOIRE OUTDOOR SFHD 1681x600x630 |  | OUTD.ENC. SF HD 1600X600X600MM | [18 empty] | 1 | 3606480676253 | 0 |  | 94000 | 63 | 168 | 60 | 635040 |  | 1 | 94000 | 63 | 168 | 60 | [17 empty] | 2 | Y | [12 empty] | SRS | I9 | 8538100000 | [14 empty] | Spacial SFHD voor buitenopstelling - aanbouwbare kast - H1681 B600 D630 - IP55 | Boîtier extérieur renforcé Spacial SFHD - boîtier adapté - H1681 L600 P630 -IP55 | [17 empty] | https://eref.se.com/be/nl/sis-tarif/product/NSYSFHD16660 | https://eref.se.com/be/fr/sis-tarif/product/NSYSFHD16660
Schneider Electric | Schneider Electric | 01022021 |  | Schneider Electric |  | SRL | NSYSFHD16840 |  |  | 1327.58 |  | 1 |  | 1 | VLOERKAST OUTDOOR SFHD 1662x800x430 | ARMOIRE OUTDOOR SFHD 1662x800x430 |  | OUTD.ENC. SF HD 1600X800X400MM | [18 empty] | 1 | 3606480676260 | 0 |  | 112800 | 50 | 182 | 85 | 773500 |  | 1 | 112800 | 50 | 182 | 85 | [17 empty] | 2 | Y | [12 empty] | SRS | I9 | 8538100000 | [14 empty] | Spacial SFHD voor buitenopstelling - aanbouwbare kast - H1662 B600 D430 - IP55 | Boîtier extérieur renforcé Spacial SFHD - boîtier adapté - H1662 L600 P430 -IP55 | [17 empty] | https://eref.se.com/be/nl/sis-tarif/product/NSYSFHD16840 | https://eref.se.com/be/fr/sis-tarif/product/NSYSFHD16840
Schneider Electric | Schneider Electric | 01022021 |  | Schneider Electric |  | SRL | NSYSFHD16860 |  |  | 1561.28 |  | 1 |  | 1 | VLOERKAST OUTDOOR SFHD 1681x800x630 | ARMOIRE OUTDOOR SFHD 1681x800x630 |  | OUTD.ENC. SF HD 1600X800X600MM | [18 empty] | 1 | 3606480676277 | 0 |  | 110000 | 63 | 168 | 80 | 846720 |  | 1 | 110000 | 63 | 168 | 80 | [17 empty] | 2 | Y | [12 empty] | SRS | I9 | 8538100000 | [14 empty] | Spacial SFHD voor buitenopstelling - aanbouwbare kast - H1681 B800 D630 - IP55 | Boîtier extérieur renforcé Spacial SFHD - boîtier adapté - H1681 L800 P630 -IP55 | [17 empty] | https://eref.se.com/be/nl/sis-tarif/product/NSYSFHD16860 | https://eref.se.com/be/fr/sis-tarif/product/NSYSFHD16860
Schneider Electric | Schneider Electric | 01022021 |  | Schneider Electric |  | SRL | NSYSFHD2 |  |  | 40.33 |  | 1 |  | 1 | HANDGREEP SF SM VOOR DIN, KABA, ASSA | POIGNÉE ERGONOMIQUE POLYAMIDE 6 |  | LOCKING HANDLE FOR DIN,KABA,ASSA | [18 empty] | 1 | 3606480067631 | 0 |  | 384 | 6 | 31 | 6.6 | 1227.6 |  | 1 | 384 | 6 | 31 | 6.6 | [9 empty] | 720 | 305000 | 120 | 70 | 100 |  |  |  | 2 | Y | [12 empty] | SRS | I9 | 8538100000 | [33 empty] | https://eref.se.com/be/nl/sis-tarif/product/NSYSFHD2 | https://eref.se.com/be/fr/sis-tarif/product/NSYSFHD2
Schneider Electric | Schneider Electric | 01022021 |  | Schneider Electric |  | SRL | NSYSFHD20840 |  |  | 1488.23 |  | 1 |  | 1 | VLOERKAST OUTDOOR SFHD 2062x800x430 | ARMOIRE OUTDOOR SFHD 2062x800x430 |  | OUTD.ENC. SF HD 2000X800X400MM | [18 empty] | 1 | 3606480676307 | 0 |  | 108000 | 50 | 219 | 85 | 930750 |  | 1 | 108000 | 50 | 219 | 85 | [17 empty] | 2 | Y | [12 empty] | SRS | I9 | 8538100000 | [14 empty] | Spacial SFHD voor buitenopstelling - aanbouwbare kast - H2062 B800 D430 - IP55 | Boîtier extérieur renforcé Spacial SFHD - boîtier adapté - H2062 L800 P430 -IP55 | [17 empty] | https://eref.se.com/be/nl/sis-tarif/product/NSYSFHD20840 | https://eref.se.com/be/fr/sis-tarif/product/NSYSFHD20840
Schneider Electric | Schneider Electric | 01022021 |  | Schneider Electric |  | SRL | NSYSFHFBK206 |  |  | 278.12 |  | 1 |  | 1 | KOPPELKIT SFHF KAST 2000X600 | Kit juxtaposition SFHF 2000x600 |  | COUPLING KIT SFHF ENCL.2000X600 | [18 empty] | 1 | 3606480396250 | 0 |  | 1 | 0.1 | 0.1 | 0.1 | 0.001 |  | 1 | 1694 | 36 | 34 | 6.5 | [9 empty] | 100 | 180000 | 120 | 100 | 120 |  |  |  | 15 | N | [12 empty] | SRS | I9 | 8538100000 | [14 empty] | KOPPELKIT SFHF KAST 2000X600 | KIT DE JUXTAPOSITION SF ARMOIRE 2000X600
Schneider Electric | Schneider Electric | 01022021 |  | Schneider Electric |  | SRL | NSYSFHS1 |  |  | 41.92 |  | 1 |  | 1 | HANDGREEP SF SM STANDAARD | POIGNÉE STD ERGONOMIQUE FIXATION VIS |  | STANDARD HANDLE SF SM | [18 empty] | 1 | 3606480067655 | 0 |  | 375 | 3.5 | 28 | 4 | 392 |  | 1 | 375 | 3.5 | 28 | 4 | [9 empty] | 1000 | 378000 | 120 | 100 | 100 |  |  |  | 2 | Y | [12 empty] | SRS | I9 | 8538100000 | [33 empty] | https://eref.se.com/be/nl/sis-tarif/product/NSYSFHS1 | https://eref.se.com/be/fr/sis-tarif/product/NSYSFHS1
Schneider Electric | Schneider Electric | 01022021 |  | Schneider Electric |  | SRL | NSYSFHS1HD |  |  | 68.85 |  | 1 |  | 1 | HANDGREEP SFHF KAST 2000X600 | POIGNEE SF HD 1242E |  | HANDLE SF SF HD 1242E | [18 empty] | 1 | 3606480937644 | 0 |  | 1 | 24 | 8 | 10 | 1920 |  | 1 | 238 | 3.5 | 25 | 25 | [9 empty] | 1 | 238 | 3.5 | 25 | 25 |  |  |  | 19 | N | [12 empty] | SRS | I9 | 8538100000 | [14 empty] | HANDGREEP SFHF KAST 2000X600 | POIGNEE SF HD 1242E | [17 empty] | https://eref.se.com/be/nl/sis-tarif/product/NSYSFHS1HD | https://eref.se.com/be/fr/sis-tarif/product/NSYSFHS1HD
Schneider Electric | Schneider Electric | 01022021 |  | Schneider Electric |  | SRL | NSYSFLOCKDB5 |  |  | 32.67 |  | 1 |  | 1 | PLAT SLOT + INZETSTUK DB 6 | SERRURE PLATE + INSERT DB 6 |  | PLAIN LOCK + DB INSERT 5 | [18 empty] | 1 | 3606480067679 | 0 |  | 204 | 3 | 18 | 17.5 | 945 |  | 1 | 204 | 3 | 18 | 17.5 | [9 empty] | 50 | 10640 | 15 | 28.5 | 36.5 |  |  |  | 2 | Y | [12 empty] | SRS | I9 | 8538100000 | [14 empty] | Spacial SF/SM-plat slotafdekplaatje - slot met dubbele staaf van 5 mm | [18 empty] | https://eref.se.com/be/nl/sis-tarif/product/NSYSFLOCKDB5 | https://eref.se.com/be/fr/sis-tarif/product/NSYSFLOCKDB5
Schneider Electric | Schneider Electric | 01022021 |  | Schneider Electric |  | SRL | NSYSFLOCKS6 |  |  | 31.41 |  | 1 |  | 1 | PLAT SLOT + INZETSTUK VIERKANT 6 | SERRURE PLATE + INSERT CARRÉ 6 |  | FLAT SCUTCHEON + SQUARE INSERT 6 | [18 empty] | 1 | 3606480067686 | 0 |  | 160 | 27 | 4 | 10 | 1080 |  | 1 | 212 | 3 | 27 | 7 | [9 empty] | 1 | 212 | 3 | 27 | 7 |  |  |  | 2 | Y | [12 empty] | SRS | I9 | 8538100000 | [14 empty] | Spacial SF/SM plat slotafdekplaatje - slot 6 mm vierkant inzetstuk | [18 empty] | https://eref.se.com/be/nl/sis-tarif/product/NSYSFLOCKS6 | https://eref.se.com/be/fr/sis-tarif/product/NSYSFLOCKS6
Schneider Electric | Schneider Electric | 01022021 |  | Schneider Electric |  | SRL | NSYSFLOCKS8 |  |  | 31.41 |  | 1 |  | 1 | PLAT SLOT + INZETSTUK VIERKANT 8 | SERRUR PLATE + INSERT CARRÉ 8 |  | FLAT SCUTCHEON + SQUARE INSERT 8 | [18 empty] | 1 | 3606480067709 | 0 |  | 160 | 27 | 4 | 10 | 1080 |  | 1 | 212 | 3 | 27 | 7 | [9 empty] | 1 | 212 | 3 | 27 | 7 |  |  |  | 2 | Y | [12 empty] | SRS | I9 | 8538100000 | [14 empty] | Spacial SF/SM plat slotafdekplaatje - slot 8 mm vierkant inzetstuk | [18 empty] | https://eref.se.com/be/nl/sis-tarif/product/NSYSFLOCKS8 | https://eref.se.com/be/fr/sis-tarif/product/NSYSFLOCKS8
Schneider Electric | Schneider Electric | 01022021 |  | Schneider Electric |  | SRL | NSYSFLOCKSG8 |  |  | 32.67 |  | 1 |  | 1 | PLAT SLOT + INZETSTUK DRIEKANT 8 VROUW. | SERRURE PLATE + INSER TRIA FEM 8 |  | FLAT SCUTCHEON + FEMALE SQ INSERT 8 | [18 empty] | 1 | 3606480067716 | 0 |  | 160 | 27 | 4 | 10 | 1080 |  | 1 | 224 | 3 | 27 | 7 | [9 empty] | 1 | 224 | 3 | 27 | 7 |  |  |  | 2 | Y | [12 empty] | SRS | I9 | 8538100000 | [14 empty] | Spacial SF/SM plat slotafdekplaatje - slot 8 mm vrouwelijk vierkant inzetstuk | [18 empty] | https://eref.se.com/be/nl/sis-tarif/product/NSYSFLOCKSG8 | https://eref.se.com/be/fr/sis-tarif/product/NSYSFLOCKSG8
Schneider Electric | Schneider Electric | 01022021 |  | Schneider Electric |  | SRL | NSYSFLOCKT7 |  |  | 32.67 |  | 1 |  | 1 | PLAT SLOT + INZETSTUK DRIEKANT 7 | SERRURE PLATE + INSERT TRIAN 7 |  | FLAT SCUTCHEON + TRIANG INSERT 7 | [18 empty] | 1 | 3606480067730 | 0 |  | 212 | 3 | 27 | 7 | 567 | [15 empty] | 25 | 5300 | 3 | 27 | 7 |  |  |  | 2 | Y | [12 empty] | SRS | I9 | 8538100000 | [14 empty] | Spacial SF/SM plat slotafdekplaatje - slot 7 mm driehoekig inzetstuk | [18 empty] | https://eref.se.com/be/nl/sis-tarif/product/NSYSFLOCKT7 | https://eref.se.com/be/fr/sis-tarif/product/NSYSFLOCKT7
Schneider Electric | Schneider Electric | 01022021 |  | Schneider Electric |  | SRL | NSYSFLR66 |  |  | 48.8 |  | 1 |  | 1 | DAK SF 2 UITSNIJDING F21 600X600 | TOIT SF 2 DÉC.F21 600X600 |  | ROOF F/ENTRY PLATES F21 600X600 | [18 empty] | 1 | 3606485131771 | 0 |  | 4778 | 57.5 | 2 | 57.5 | 6612.5 |  | 1 | 4778 | 3 | 58.5 | 58 | [9 empty] | 20 | 115000 | 120 | 50 | 100 |  |  |  | 22 | N | [12 empty] | SRS | I9 | 8538100000 | [14 empty] | Spacial SF FL21 dak kabelingang - 600x600 mm | [18 empty] | https://eref.se.com/be/nl/sis-tarif/product/NSYSFLR66 | https://eref.se.com/be/fr/sis-tarif/product/NSYSFLR66
Schneider Electric | Schneider Electric | 01022021 |  | Schneider Electric |  | SRL | NSYSFLR86 |  |  | 60.23 |  | 1 |  | 1 | DAK SF 3 UITSNIJDING F21 800X600 | TOIT SF 3 DÉC.F21 800X600 |  | ROOF F/ENTRY PLATES F21 800X600 | [18 empty] | 1 | 3606485131795 | 0 |  | 6240 | 77.5 | 2 | 57.5 | 8912.5 |  | 1 | 6240 | 78.5 | 3 | 58.5 | [9 empty] | 10 | 73400 | 120 | 47 | 80 |  |  |  | 22 | N | [12 empty] | SRS | I9 | 8538100000 | [14 empty] | Spacial SF FL21 dak kabelingang - 800x600 mm | [18 empty] | https://eref.se.com/be/nl/sis-tarif/product/NSYSFLR86 | https://eref.se.com/be/fr/sis-tarif/product/NSYSFLR86
Schneider Electric | Schneider Electric | 01022021 |  | Schneider Electric |  | SRL | NSYSFMDR |  |  | 32.58 |  | 1 |  | 1 | DEUROPENING-BEGRENZER KAST SF | ARRÊT DE PORTE MÉCANIQUE CELL. SF |  | MECANIC DOOR RETAINER | [18 empty] | 1 | 3606480067754 | 0 |  | 318 | 3 | 27.5 | 5.5 | 453.75 |  | 1 | 318 | 3 | 27.5 | 5.5 | [9 empty] | 300 | 106800 | 120 | 49 | 100 |  |  |  | 2 | Y | [12 empty] | SRS | I9 | 8538100000 | [14 empty] | Spacial SF-mechanische deurstop - 105º-opening | [18 empty] | https://eref.se.com/be/nl/sis-tarif/product/NSYSFMDR | https://eref.se.com/be/fr/sis-tarif/product/NSYSFMDR
Schneider Electric | Schneider Electric | 01022021 |  | Schneider Electric |  | SRL | NSYSFNDR |  |  | 151.4 |  | 1 |  | 1 | PNEUM. DEUROPENING-BEGRENZER KAST SF | ARRÊT DE PORTE PNEUMATIQUE CEL.SF |  | PNEUMATIC DOOR RETAINER | [18 empty] | 1 | 3606480067761 | 0 |  | 318 | 37.5 | 4.5 | 2.6 | 438.75 |  | 1 | 318 | 13 | 3 | 36 | [9 empty] | 1 | 318 | 13 | 3 | 36 |  |  |  | 2 | Y | [12 empty] | SRS | I9 | 8538100000 | [14 empty] | Spacial SF pneumatische deurstop - 120° opening | [18 empty] | https://eref.se.com/be/nl/sis-tarif/product/NSYSFNDR | https://eref.se.com/be/fr/sis-tarif/product/NSYSFNDR
Schneider Electric | Schneider Electric | 01022021 |  | Schneider Electric |  | SRL | NSYSFP20750 |  |  | 1401.78 |  | 1 |  | 1 | CEL SF PRISMA 2000x700x500 | CELLULE SF PRISMA 2000x700x500 |  | CELL SF PRISMA 2000X700X500 | [18 empty] | 1 | 3606480211379 | 0 |  | 96000 | 59 | 214 | 76 | 959576 |  | 1 | 96000 | 59 | 214 | 76 | [9 empty] | 1 | 96000 | 59 | 214 | 76 |  |  |  | 2 | Y | [12 empty] | SRS | I9 | 8538100000 | [14 empty] | Spacial SFP 2000x700x500mm. PrismaPlus aanpassingsstijlen IP 55, IK 10, RAL7035 | Spacial SFP 2000x700x500mm Montants vert. d'adapt. PrismaPlus IP 55,IK10,RAL7035 | [17 empty] | https://eref.se.com/be/nl/sis-tarif/product/NSYSFP20750 | https://eref.se.com/be/fr/sis-tarif/product/NSYSFP20750
Schneider Electric | Schneider Electric | 01022021 |  | Schneider Electric |  | SRL | NSYSFP20750T |  |  | 1401.78 |  | 1 |  | 1 | CEL SF PRISMA TRANSPARANTE DEUR 2000x700 | CELLULE SF PRISMA PORTE VITREE 2000x700x |  | CELL SF PRISMA PLUS 2000X700X500 TR | [18 empty] | 1 | 3606480211409 | 0 |  | 97000 | 59 | 213 | 75 | 942525 |  | 1 | 97000 | 59 | 213 | 75 | [9 empty] | 1 | 97000 | 59 | 213 | 75 |  |  |  | 15 | N | [12 empty] | SRS | I9 | 8538100000 | [14 empty] | CELL SF PRISMA PLUS 2000X700X500 TR | CELL SF PRISMA PLUS 2000X700X500 TR | [17 empty] | https://eref.se.com/be/nl/sis-tarif/product/NSYSFP20750T | https://eref.se.com/be/fr/sis-tarif/product/NSYSFP20750T
Schneider Electric | Schneider Electric | 01022021 |  | Schneider Electric |  | SRL | NSYSFP20760 |  |  | 1541.88 |  | 1 |  | 1 | CEL SF PRISMA 2000x700x600 | CELLULE SF PRISMA 2000x700x600 |  | CELL SF PRISMA 2000X700X600 | [18 empty] | 1 | 3606480211386 | 0 |  | 107000 | 69 | 214 | 76 | 1122216 |  | 1 | 107000 | 69 | 214 | 76 | [9 empty] | 1 | 107000 | 69 | 214 | 76 |  |  |  | 15 | N | [12 empty] | SRS | I9 | 8538100000 | [14 empty] | SF PRISMA 2000X700X600 | CELL SF PRISMA 2000X700x600 | [17 empty] | https://eref.se.com/be/nl/sis-tarif/product/NSYSFP20760 | https://eref.se.com/be/fr/sis-tarif/product/NSYSFP20760
Schneider Electric | Schneider Electric | 01022021 |  | Schneider Electric |  | SRL | NSYSFP20760T |  |  | 1310.48 |  | 1 |  | 1 | CEL SF PRISMA TRANSPARANTE DEUR 2000x700 | CELLULE SF PRISMA PORTE VITREE 2000x700x |  | CEL SF PRISMA PLUS 2000X700X600 TR | [18 empty] | 1 | 3606480211416 | 0 |  | 100000 | 69 | 213 | 75 | 1102275 |  | 1 | 100000 | 69 | 213 | 75 | [9 empty] | 1 | 100000 | 69 | 213 | 75 |  |  |  | 15 | N | [12 empty] | SRS | I9 | 8538100000 | [14 empty] | KOLOM 2000X700X600 TRANSP. 7035 | COLONNE 2000X700X600 VITRE 7035 | [17 empty] | https://eref.se.com/be/nl/sis-tarif/product/NSYSFP20760T | https://eref.se.com/be/fr/sis-tarif/product/NSYSFP20760T
Schneider Electric | Schneider Electric | 01022021 |  | Schneider Electric |  | SRL | NSYSFP20780 |  |  | 1541.88 |  | 1 |  | 1 | CEL SF PRISMA 2000x700x800 | CELLULE SF PRISMA 2000x700x800 |  | CELL SF PRISMA 2000X700X800 | [18 empty] | 1 | 3606480211393 | 0 |  | 113000 | 90 | 215 | 75 | 1451250 |  | 1 | 113000 | 90 | 215 | 75 | [9 empty] | 1 | 113000 | 90 | 215 | 75 |  |  |  | 15 | N | [12 empty] | SRS | I9 | 8538100000 | [14 empty] | CELL SF PRISMA PLUS 2000X700X800 | CELL SF PRISMA PLUS 2000X700X800 | [17 empty] | https://eref.se.com/be/nl/sis-tarif/product/NSYSFP20780 | https://eref.se.com/be/fr/sis-tarif/product/NSYSFP20780
Schneider Electric | Schneider Electric | 01022021 |  | Schneider Electric |  | SRL | NSYSFP20780T |  |  | 1341.03 |  | 1 |  | 1 | CEL SF PRISMA TRANSPARANTE DEUR 2000x700 | CELLULE SF PRISMA PORTE VITREE 2000x700x |  | CELL SF PRISMA PLUS 20X7X8 T | [18 empty] | 1 | 3606480211423 | 0 |  | 105000 | 89 | 213 | 75 | 1421775 |  | 1 | 105000 | 89 | 213 | 75 | [9 empty] | 1 | 105000 | 89 | 215 | 73 |  |  |  | 15 | N | [12 empty] | SRS | I9 | 8538100000 | [14 empty] | KOLOM 2000X700X800 TRANSP. 7035 | COLONNE 2000X700X800 VITRE 7035 | [17 empty] | https://eref.se.com/be/nl/sis-tarif/product/NSYSFP20780T | https://eref.se.com/be/fr/sis-tarif/product/NSYSFP20780T
Schneider Electric | Schneider Electric | 01022021 |  | Schneider Electric |  | SRL | NSYSFP300 |  |  | 63.14 |  | 1 |  | 1 | PAALBEVESTIGING VOOR PLM43 | ENS. FIX POTEAU /PLM43 |  | POST FIX ACC F PLM43 | [18 empty] | 1 | 3606480192500 | 0 |  | 1798 | 4 | 33 | 25 | 3300 |  | 1 | 1798 | 4 | 33 | 25 | [9 empty] | 100 | 182000 | 120 | 90 | 100 |  |  |  | 2 | Y | [12 empty] | SRP | I2 | 85389099 | [14 empty] | Post bev. middel gegalv. staal post diam. max. 215mm belasting 100kg voor PLM43 | ensemble de fixation sur poteau pour PLM43 | [17 empty] | https://eref.se.com/be/nl/sis-tarif/product/NSYSFP300 | https://eref.se.com/be/fr/sis-tarif/product/NSYSFP300
Schneider Electric | Schneider Electric | 01022021 |  | Schneider Electric |  | SRL | NSYSFP400 |  |  | 69.26 |  | 1 |  | 1 | PAALBEVESTIGING VOOR PLM54/64 | ENS. FIX POTEAU /PLM54/64 |  | POST FIX ACC F PLM54/64 | [18 empty] | 1 | 3606480192517 | 0 |  | 2210 | 6 | 40 | 7 | 1680 |  | 1 | 2210 | 6 | 40 | 7 | [9 empty] | 100 | 227100 | 120 | 90 | 100 |  |  |  | 2 | Y | [12 empty] | SRP | I2 | 85389099 | [14 empty] | Post bev. gegalv. staal post diam. max. 215mm belasting 100kg voor PLM54/64 | ensemble de fixation sur poteau pour PLM5 64 | [17 empty] | https://eref.se.com/be/nl/sis-tarif/product/NSYSFP400 | https://eref.se.com/be/fr/sis-tarif/product/NSYSFP400
Schneider Electric | Schneider Electric | 01022021 |  | Schneider Electric |  | SRL | NSYSFP500 |  |  | 132.71 |  | 1 |  | 1 | PAALBEVESTIGING VOOR PLM75 | ENS. FIX POTEAU /PLM75 |  | POST FIX ACC F PLM75 | [18 empty] | 1 | 3606480192524 | 0 |  | 2568 | 5 | 51 | 20 | 5100 |  | 1 | 2568 | 5 | 51 | 20 | [9 empty] | 75 | 225000 | 120 | 110 | 80 |  |  |  | 2 | Y | [12 empty] | SRP | I2 | 85389099 | [14 empty] | Post bev. gegalvaniseerd staal post diam. max. 215mm belasting 100kg voor PLM75 | ensemble de fixation sur poteau pour PLM75 | [17 empty] | https://eref.se.com/be/nl/sis-tarif/product/NSYSFP500 | https://eref.se.com/be/fr/sis-tarif/product/NSYSFP500
Schneider Electric | Schneider Electric | 01022021 |  | Schneider Electric |  | SRL | NSYSFP5G20750 |  |  | 2007.84 |  | 1 |  | 1 | SFP 5G SEISMIC 2000X700X500 | SFP 5G SEISMIC 2000X700X500 |  | SFP 5G SEISMIC 2000X700X500 | [18 empty] | 1 | 3606480530890 | 0 |  | 101000 | 59 | 75 | 213 | 942525 |  | 1 | 101000 | 59 | 75 | 213 | [9 empty] | 1 | 101000 | 59 | 75 | 213 |  |  |  | 24 | N | [12 empty] | SRS | I9 | 8538100000 | [14 empty] | SFP 5G SISMIQUE 2000x700x500 | SFP 5G SISMIQUE 2000x700x500 | [17 empty] | https://eref.se.com/be/nl/sis-tarif/product/NSYSFP5G20750 | https://eref.se.com/be/fr/sis-tarif/product/NSYSFP5G20750
Schneider Electric | Schneider Electric | 01022021 |  | Schneider Electric |  | SRL | NSYSFP5G20780 |  |  | 1999.15 |  | 1 |  | 1 | VLOERKAST SEISMIC SFP 5G 2000x700x800 | ARMOIRE SISMIQUE SFP 5G 2000x700x800 |  | SFP 5G SEISMIC 2000X700X800 | [18 empty] | 1 | 3606480530906 | 0 |  | 113000 | 90 | 75 | 215 | 1451250 |  | 1 | 118000 | 89 | 75 | 212 | [9 empty] | 1 | 113000 | 90 | 75 | 215 |  |  |  | 24 | N | [12 empty] | SRS | I9 | 8538100000 | [14 empty] | SFP 5G SISMIQUE 2000X700X800 | SFP 5G SISMIQUE 2000X700X800 | [17 empty] | https://eref.se.com/be/nl/sis-tarif/product/NSYSFP5G20780 | https://eref.se.com/be/fr/sis-tarif/product/NSYSFP5G20780
Schneider Electric | Schneider Electric | 01022021 |  | Schneider Electric |  | SRL | NSYSFP600 |  |  | 131.42 |  | 1 |  | 1 | PAALBEVESTIGING VOOR PLM86 | ENS. FIX POTEAU /PLM86 |  | POST FIX ACC F PLM86 | [18 empty] | 1 | 3606480192531 | 0 |  | 3106 | 7 | 60 | 11 | 4620 |  | 1 | 3106 | 7 | 60 | 11 | [9 empty] | 60 | 186480 | 120 | 50 | 100 |  |  |  | 2 | Y | [12 empty] | SRP | I2 | 85389099 | [14 empty] | Post bevest. Middel gegalv. staal post diam. max. 215mm bel. 100kg voor PLM86 | ensemble de fixation sur poteau pour PLM86 | [17 empty] | https://eref.se.com/be/nl/sis-tarif/product/NSYSFP600 | https://eref.se.com/be/fr/sis-tarif/product/NSYSFP600
Schneider Electric | Schneider Electric | 01022021 |  | Schneider Electric |  | SRL | NSYSFPA |  |  | 112.8 |  | 1 |  | 1 | SF LINERGY STEUNEN (1ST=2) | 2 MONTANTS D'ADAPTATION |  | SF LINERGY STEUNEN (1ST=2) | [18 empty] | 1 | 3606480211454 | 0 |  | 6018 | 6 | 190 | 10 | 11400 |  | 1 | 6018 | 6 | 190 | 10 | [9 empty] | 40 | 270000 | 120 | 40 | 200 |  |  |  | 15 | N | [12 empty] | SRS | I9 | 8538100000 | [14 empty] | 2 STEUNEN | 2 MONTANTS D'ADAPTATION | [17 empty] | https://eref.se.com/be/nl/sis-tarif/product/NSYSFPA | https://eref.se.com/be/fr/sis-tarif/product/NSYSFPA
Schneider Electric | Schneider Electric | 01022021 |  | Schneider Electric |  | SRL | NSYSFPB |  |  | 31.1 |  | 1 |  | 1 | BEVESTIGINGSBEUGELS MONTAGESYS.SF(1ST=4) | 4 ÉQUERRES DE FIX. DE CHÂSSIS SF |  | 4 BRACKETS FOR MOUNT PLATE SF | [18 empty] | 1 | 3606480078163 | 0 |  | 745 | 7 | 21 | 12.2 | 1793.4 |  | 1 | 745 | 7 | 21 | 12.2 | [9 empty] | 300 | 285000 | 120 | 96 | 100 |  |  |  | 2 | Y | [12 empty] | SRS | I9 | 8538100000 | [14 empty] | Spacial SF montageplaat bevestigingsbeugels | [18 empty] | https://eref.se.com/be/nl/sis-tarif/product/NSYSFPB | https://eref.se.com/be/fr/sis-tarif/product/NSYSFPB
Schneider Electric | Schneider Electric | 01022021 |  | Schneider Electric |  | SRL | NSYSFPSC20 |  |  | 177.91 |  | 1 |  | 1 | POST FASTENING FOR ENCL. W200 | FIXATION POTEAU POUR LARGEUR 200 |  | POST FASTENING FOR ENCL.W200 | [18 empty] | 1 | 3606480520495 | 0 |  | 1048 | 6.5 | 18 | 25 | 2925 |  | 1 | 1048 | 6.5 | 18 | 25 | [9 empty] | 1 | 1048 | 6.5 | 18 | 25 |  |  |  | 2 | Y | [12 empty] | SRB | I4 | 8538100000 | [14 empty] | Post bevestigingsmiddel WM Spacial, L 200 Voor post max 675. Max belasting:100kg | Disp. fix. colonne WM Spacial, long. 200. Pour col. max 675. Charge max : 100kg.
Schneider Electric | Schneider Electric | 01022021 |  | Schneider Electric |  | SRL | NSYSFPSC30 |  |  | 66.08 |  | 1 |  | 1 | S3D PAALBEVESTIGINGSET B300 | FIXATION POTEAU PR/COFFRET L300MM |  | SWM POST FASTENING FOR ENCL. W300 | [18 empty] | 1 | 3606480198946 | 0 |  | 1900 | 29.6 | 4 | 14 | 1657.6 | [23 empty] | 2 | Y | [12 empty] | SRW | I1 | 85389099 | [14 empty] | Post bevestigingsm. WM Spacial, l. 300. Voor post max. 675. Max. Bel.:100kg. | [18 empty] | https://eref.se.com/be/nl/sis-tarif/product/NSYSFPSC30 | https://eref.se.com/be/fr/sis-tarif/product/NSYSFPSC30
Schneider Electric | Schneider Electric | 01022021 |  | Schneider Electric |  | SRL | NSYSFPSC40 |  |  | 69.61 |  | 1 |  | 1 | S3D PAALBEVESTIGINGSET B400 | FIXATION POTEAU PR/COFFRET L400MM |  | SWM POST FASTENING FOR ENCL. W400 | [18 empty] | 1 | 3606480198939 | 0 |  | 1900 | 0.1 | 0.1 | 0.1 | 0.001 | [23 empty] | 2 | Y | [12 empty] | SRW | I1 | 85389099 | [14 empty] | Post bev.middel WM Spacial, lengte 400. Voor post max. 675. Max. bel.:100kg. | [18 empty] | https://eref.se.com/be/nl/sis-tarif/product/NSYSFPSC40 | https://eref.se.com/be/fr/sis-tarif/product/NSYSFPSC40
Schneider Electric | Schneider Electric | 01022021 |  | Schneider Electric |  | SRL | NSYSFPSC40HD |  |  | 129.54 |  | 1 |  | 1 | PAALBEVESTIGING S3D HD 400 | FIX. POTEAU PR HAUTEUR S3D HD 400 |  | FIXING ON POSTE S3D HD 400 | [18 empty] | 1 | 3606480681349 | 0 |  | 2128 | 4 | 40 | 14 | 2240 |  | 1 | 2128 | 4 | 40 | 14 | [17 empty] | 2 | Y | [12 empty] | SRW | I1 | 8538100000 | [14 empty] | Spacial S3HD out. zware uitvoering -namontage hulpstuk voor kast van 400 breedte | Extérieur renforcé Spacial S3HD - dispositif de fix. pour boîtier de largeur 400 | [17 empty] | https://eref.se.com/be/nl/sis-tarif/product/NSYSFPSC40HD | https://eref.se.com/be/fr/sis-tarif/product/NSYSFPSC40HD
Schneider Electric | Schneider Electric | 01022021 |  | Schneider Electric |  | SRL | NSYSFPSC50 |  |  | 74.11 |  | 1 |  | 1 | S3D PAALBEVESTIGINGSET B500 | FIXATION POTEAU PR/COFFRET L500MM |  | SWM POST FASTENING FOR ENCL. W500 | [18 empty] | 1 | 3606480198922 | 0 |  | 399 | 0.1 | 0.1 | 0.1 | 0.001 | [23 empty] | 2 | Y | [12 empty] | SRW | I1 | 85389099 | [14 empty] | Post bev.middel WM Spacial, lengte 500. Voor post max. 675. Max. bel.:100kg. | [18 empty] | https://eref.se.com/be/nl/sis-tarif/product/NSYSFPSC50 | https://eref.se.com/be/fr/sis-tarif/product/NSYSFPSC50
Schneider Electric | Schneider Electric | 01022021 |  | Schneider Electric |  | SRL | NSYSFPSC60 |  |  | 81.75 |  | 1 |  | 1 | S3D PAALBEVESTIGINGSET B600 | FIXATION POTEAU PR/COFFRET L600MM |  | SWM POST FASTENING FOR ENCL. W600 | [18 empty] | 1 | 3606480198915 | 0 |  | 3154 | 61 | 4 | 16 | 3904 |  | 1 | 3154 | 61 | 4 | 16 | [9 empty] | 1 | 3154 | 61 | 4 | 16 |  |  |  | 2 | Y | [12 empty] | SRW | I1 | 85389099 | [14 empty] | Post bev.middel WM Spacial, lengte 600. Voor post max. 675. Max. bel.:100kg. | [18 empty] | https://eref.se.com/be/nl/sis-tarif/product/NSYSFPSC60 | https://eref.se.com/be/fr/sis-tarif/product/NSYSFPSC60
Schneider Electric | Schneider Electric | 01022021 |  | Schneider Electric |  | SRL | NSYSFPSC80 |  |  | 93.57 |  | 1 |  | 1 | S3D PAALBEVESTIGINGSET B800 | FIXATION POTEAU PR/COFFRET L800MM |  | SWM POST FASTENING FOR ENCL. W800 | [18 empty] | 1 | 3606480198908 | 0 |  | 3200 | 0.1 | 0.1 | 0.1 | 0.001 | [23 empty] | 33 | N | [12 empty] | SRW | I1 | 85389099 | [14 empty] | Post bev.middel WM Spacial, lengte 800. Voor post max. 675. Max. bel.:100kg. | [18 empty] | https://eref.se.com/be/nl/sis-tarif/product/NSYSFPSC80 | https://eref.se.com/be/fr/sis-tarif/product/NSYSFPSC80
Schneider Electric | Schneider Electric | 01022021 |  | Schneider Electric |  | SRL | NSYSFPSC80HD |  |  | 161.68 |  | 1 |  | 1 | PAALBEVESTIGING S3D HD 800 | FIX. POTEAU PR HAUTEUR S3D HD 800 |  | FIXING ON POST S3D HD 800 | [18 empty] | 1 | 3606480681370 | 0 |  | 3984 | 6 | 82 | 16 | 7872 |  | 1 | 3984 | 6 | 82 | 16 | [17 empty] | 2 | Y | [12 empty] | SRW | I1 | 8538100000 | [14 empty] | Spacial S3HD out. zware uitvoering -namontage hulpstuk voor kast van 800 breedte | Boîtier extérieur renforcé Spacial S3HD - dispo.de fixation pour boîtier de L800 | [17 empty] | https://eref.se.com/be/nl/sis-tarif/product/NSYSFPSC80HD | https://eref.se.com/be/fr/sis-tarif/product/NSYSFPSC80HD
Schneider Electric | Schneider Electric | 01022021 |  | Schneider Electric |  | SRL | NSYSFPX10100 |  |  | 482.92 |  | 1 |  | 1 | SOKKEL INOX KIT FR L1000XH100 304L | SOCLE INOX KIT FR L1000XH100 304L |  | SOCLE INOX KIT FR L1000XH100 304L | [18 empty] | 1 |  | 0 |  | 1 | 42 | 61 | 4.5 | 11529 |  | 1 | 3428 | 5.5 | 41 | 59 | [9 empty] | 20 | 80560 | 120 | 100 | 63 |  |  |  | 4 | N | [12 empty] | SRS | I9 | 8538100000 | [14 empty] | SOKKEL INOX KIT FR L1000XH100 304L | SOCLE INOX KIT FR L1000XH100 304L
Schneider Electric | Schneider Electric | 01022021 |  | Schneider Electric |  | SRL | NSYSFPX12100H |  |  | 584.19 |  | 1 |  | 5 | SOKKEL INOX KIT FR L1200XH100 316L | SOCLE INOX KIT FR L1200XH100 316L |  | SOCLE INOX KIT FR L1200XH100 316L | [18 empty] | 1 |  | 0 |  | 1 | 4.5 | 7.2 | 37 | 1198.8 |  | 5 | 102 | 4.5 | 28.5 | 37 | [17 empty] | 4 | N | [12 empty] | SRS | I9 | 8538100000 | [14 empty] | SOKKEL INOX KIT FR L1200XH100 316L | SOCLE INOX KIT FR L1200XH100 316L
Schneider Electric | Schneider Electric | 01022021 |  | Schneider Electric |  | SRL | NSYSFPX12200H |  |  | 875.21 |  | 1 |  | 5 | SOKKEL INOX KIT FR L1200XH200 316L | SOCLE INOX KIT FR L1200XH200 316L |  | SOCLE INOX KIT FR L1200XH200 316L | [18 empty] | 1 |  | 0 |  | 1 | 4.5 | 7.2 | 37 | 1198.8 |  | 5 | 102 | 4.5 | 28.5 | 37 | [17 empty] | 4 | N | [12 empty] | SRS | I9 | 8538100000 | [14 empty] | SOCLE INOX KIT FR L1200XH200 316L | SOKKEL INOX KIT FR L1200XH200 316L
Schneider Electric | Schneider Electric | 01022021 |  | Schneider Electric |  | SRL | NSYSFPX16100H |  |  | 682.33 |  | 1 |  | 5 | SOKKEL INOX KIT FR L1600XH100 316L | SOCLE INOX KIT FR L1600XH100 316L |  | SOKKEL INOX KIT FR L1600XH100 316L | [18 empty] | 1 |  | 0 |  | 20 | 4.5 | 7.2 | 37 | 1198.8 |  | 5 | 102 | 4.5 | 28.5 | 37 | [17 empty] | 4 | N | [12 empty] | SRS | I9 | 8538100000 | [14 empty] | SOKKEL INOX KIT FR L1600XH100 316L | SOCLE INOX KIT FR L1600XH100 316L
Schneider Electric | Schneider Electric | 01022021 |  | Schneider Electric |  | SRL | NSYSFSPLMG |  |  | 733.57 |  | 1 |  | 1 | 7035 PIED FIXATIO PLM54/64 | 7035 PIED FIXATIO PLM54/64 |  | 7035 VERTICAL PEDESTAL F PLM54/64 | [18 empty] | 1 | 3606480777301 | 0 |  | 6600 | 22 | 82 | 42 | 75768 |  | 1 | 6600 | 22 | 82 | 42 | [9 empty] | 12 | 174000 | 120 | 170 | 80 |  |  |  | 15 | N | [12 empty] | SRP | I2 | 8538100000 | [14 empty] | polyester steunvoet voor vloermontage H=800mm voor PLM54 en 64 | pied de montage au sol polyester H=800mm pour PLM54 et 64 | [17 empty] | https://eref.se.com/be/nl/sis-tarif/product/NSYSFSPLMG | https://eref.se.com/be/fr/sis-tarif/product/NSYSFSPLMG
Schneider Electric | Schneider Electric | 01022021 |  | Schneider Electric |  | SRL | NSYSFTB16 |  |  | 528.13 |  | 1 |  | 1 | HIJSPROFIELEN SF 1600 (1 ST=2) | JEU 2 CORNIÈRES LEVAGE SF 1600 |  | 2 LIFTING BARS 1600 | [18 empty] | 1 | 3606485131832 | 0 |  | 27000 | 209 | 9.5 | 12 | 23826 |  | 1 | 27000 | 9.5 | 228 | 12 | [9 empty] | 20 | 572000 | 210 | 44 | 120 |  |  |  | 2 | Y | [12 empty] | SRS | I9 | 8538100000 | [14 empty] | set van 2 Spacial SF hefstangen - verzinkt - 1600 mm | [18 empty] | https://eref.se.com/be/nl/sis-tarif/product/NSYSFTB16 | https://eref.se.com/be/fr/sis-tarif/product/NSYSFTB16
Schneider Electric | Schneider Electric | 01022021 |  | Schneider Electric |  | SRL | NSYSFTB18 |  |  | 542.85 |  | 1 |  | 1 | HIJSPROFIELEN SF1800 (1 ST=2) | JEU 2 CORNIÈRES LEVAGE SF 1800 |  | 2 LIFTING BARS 1800 | [18 empty] | 1 | 3606485131849 | 0 |  | 30000 | 10 | 228.5 | 12 | 27420 |  | 1 | 30000 | 10 | 228.5 | 12 | [9 empty] | 20 | 632000 | 120 | 42.5 | 228.5 |  |  |  | 2 | Y | [12 empty] | SRS | I9 | 8538100000 | [14 empty] | set van 2 Spacial SF hefstangen - verzinkt - 1800 mm | [18 empty] | https://eref.se.com/be/nl/sis-tarif/product/NSYSFTB18 | https://eref.se.com/be/fr/sis-tarif/product/NSYSFTB18
Schneider Electric | Schneider Electric | 01022021 |  | Schneider Electric |  | SRL | NSYSFTB24 |  |  | 619.2 |  | 1 |  | 1 | HIJSPROFIELEN SF 2400 (1 ST=2) | JEU 2 CORNIÈRES LEVAGE SF 2400 |  | 2 LIFTING BARS 2400 | [18 empty] | 1 | 3606485131856 | 0 |  | 39000 | 289 | 9.5 | 12 | 32946 |  | 1 | 39000 | 9.5 | 288 | 12 | [9 empty] | 1 | 39000 | 9.5 | 288 | 12 |  |  |  | 2 | Y | [12 empty] | SRS | I9 | 8538100000 | [14 empty] | set van 2 Spacial SF-hefbalken - verzinkt - 2400 mm | [18 empty] | https://eref.se.com/be/nl/sis-tarif/product/NSYSFTB24 | https://eref.se.com/be/fr/sis-tarif/product/NSYSFTB24
Schneider Electric | Schneider Electric | 01022021 |  | Schneider Electric |  | SRL | NSYSFTB32 |  |  | 996.12 |  | 1 |  | 1 | 2 LIFTING BARS 3200 | JEU 2 CORNIÈRES LEVAGE SF 3200 |  | sa1IFTING BARS 3200 | [18 empty] | 1 | 3606480467684 | 0 |  | 50000 | 9.5 | 12 | 339 | 38646 |  | 1 | 50000 | 9.5 | 12 | 339 | [9 empty] | 1 | 50000 | 9.5 | 12 | 370 |  |  |  | 2 | Y | [12 empty] | SRS | I9 | 8538100000 | [14 empty] | set van 2 Spacial SF hefstangen - verzinkt - 3200 mm | ensemble de 2 bars de levage Spacial SF - revêtement de zinc - 3 200 mm | [17 empty] | https://eref.se.com/be/nl/sis-tarif/product/NSYSFTB32 | https://eref.se.com/be/fr/sis-tarif/product/NSYSFTB32
Schneider Electric | Schneider Electric | 01022021 |  | Schneider Electric |  | SRL | NSYSFTBS |  |  | 95.54 |  | 1 |  | 1 | SET VAN 4 HIJSOGEN MAX. 1600 KG | SET DE 4 MANILLES MAX. 1600 KG |  | 4 SHACKLES | [18 empty] | 1 | 3606480501852 | 0 |  | 2360 | 17 | 7.5 | 11 | 1402.5 |  | 1 | 2360 | 17 | 7.5 | 11 | [17 empty] | 32 | N | [12 empty] | SRS | I9 | 8538100000 | [14 empty] | SET VAN 4 HIJSOGEN MAX. 1600 KG | SET DE 4 MANILLES MAX. 1600 KG | [17 empty] | https://eref.se.com/be/nl/sis-tarif/product/NSYSFTBS | https://eref.se.com/be/fr/sis-tarif/product/NSYSFTBS
Schneider Electric | Schneider Electric | 01022021 |  | Schneider Electric |  | SRL | NSYSFV12 |  |  | 165.49 |  | 1 |  | 1 | KITSF VERTIC.RAILS.1200 (1 ST=4) | KITSF JEU 4 MONTANTS VERT.1200 |  | 4 VERT. UPRIGHTS SF H1200 MM | [18 empty] | 1 | 3606485118826 | 0 |  | 13970 | 13 | 121 | 13.5 | 21235.5 |  | 1 | 13974 | 13 | 121 | 13.5 | [9 empty] | 40 | 558800 | 120 | 90 | 100 |  |  |  | 2 | Y | [12 empty] | SRS | I9 | 8538100000 | [14 empty] | set van 4 Spacial SF-verticale stijlen - staal - 1200 mm | kit Spacial SF jeu 4 montants verticaux 1200 mm | [17 empty] | https://eref.se.com/be/nl/sis-tarif/product/NSYSFV12 | https://eref.se.com/be/fr/sis-tarif/product/NSYSFV12
Schneider Electric | Schneider Electric | 01022021 |  | Schneider Electric |  | SRL | NSYSFV14 |  |  | 197.44 |  | 1 |  | 1 | KITSF VERTIC.RAILS.1400 (1 ST=4) | KITSF JEU 4 MONTANTS VERT.1400 |  | 4 VERT. UPRIGHTS SF H1400 MM | [18 empty] | 1 | 3606485118833 | 0 |  | 16000 | 141.5 | 13 | 13 | 23913.5 |  | 1 | 16000 | 12 | 143 | 12.5 | [9 empty] | 45 | 720000 | 120 | 53 | 200 |  |  |  | 2 | Y | [12 empty] | SRS | I9 | 8538100000 | [14 empty] | Set van 4 verticale stijlen voor Spacial SF kast. Hoogte: 1400 mm. RAL 7035. | kit Spacial SF jeu 4 montants verticaux 1400 mm | [17 empty] | https://eref.se.com/be/nl/sis-tarif/product/NSYSFV14 | https://eref.se.com/be/fr/sis-tarif/product/NSYSFV14
Schneider Electric | Schneider Electric | 01022021 |  | Schneider Electric |  | SRL | NSYSFV16 |  |  | 206.5 |  | 1 |  | 1 | KITSF VERTIC.RAILS.1600 (1 ST=4) | KITSF JEU 4 MONTANTS VERT.1600 |  | 4 VERT. UPRIGHTS SF H1600 MM | [18 empty] | 1 | 3606485118840 | 0 |  | 18000 | 161.5 | 13 | 13 | 27293.5 |  | 1 | 18000 | 12.5 | 167 | 12.5 | [9 empty] | 45 | 810000 | 120 | 70 | 200 |  |  |  | 2 | Y | [12 empty] | SRS | I9 | 8538100000 | [14 empty] | set van 4 Spacial SF-verticale stijlen - staal - 1600 mm | kit Spacial SF jeu 4 montants verticaux 1600 mm | [17 empty] | https://eref.se.com/be/nl/sis-tarif/product/NSYSFV16 | https://eref.se.com/be/fr/sis-tarif/product/NSYSFV16
Schneider Electric | Schneider Electric | 01022021 |  | Schneider Electric |  | SRL | NSYSFV18 |  |  | 230.28 |  | 1 |  | 1 | KITSF VERTIC.RAILS.1800 (1 ST=4) | KITSF JEU 4 MONTANTS VERT.1800 |  | 4 VERT. UPRIGHTS SF H1800 MM | [18 empty] | 1 | 3606485118857 | 0 |  | 19800 | 13 | 182 | 13 | 30758 |  | 1 | 19800 | 13 | 182 | 13 | [9 empty] | 45 | 930000 | 120 | 70 | 200 |  |  |  | 2 | Y | [12 empty] | SRS | I9 | 8538100000 | [14 empty] | set van 4 Spacial SF-verticale stijlen - staal - 1800 mm | kit Spacial SF jeu 4 montants verticaux 1800 mm | [17 empty] | https://eref.se.com/be/nl/sis-tarif/product/NSYSFV18 | https://eref.se.com/be/fr/sis-tarif/product/NSYSFV18
Schneider Electric | Schneider Electric | 01022021 |  | Schneider Electric |  | SRL | NSYSFV20 |  |  | 232.86 |  | 1 |  | 1 | KITSF VERTIC.RAILS.2000 (1 ST=4) | KITSF JEU 4 MONTANTS VERT.2000 |  | 4 VERT. UPRIGHTS SF H2000 MM | [18 empty] | 1 | 3606485118864 | 0 |  | 22000 | 201.5 | 13 | 13 | 34053.5 |  | 1 | 22000 | 13 | 201.5 | 13 | [9 empty] | 45 | 990000 | 120 | 77 | 201.5 |  |  |  | 2 | Y | [12 empty] | SRS | I9 | 8538100000 | [14 empty] | set van 4 Spacial SF-verticale stijlen - staal - 2000 mm | kit Spacial SF jeu 4 montants verticaux 2001 | [17 empty] | https://eref.se.com/be/nl/sis-tarif/product/NSYSFV20 | https://eref.se.com/be/fr/sis-tarif/product/NSYSFV20
Schneider Electric | Schneider Electric | 01022021 |  | Schneider Electric |  | SRL | NSYSFV22 |  |  | 261.66 |  | 1 |  | 1 | KITSF VERTIC.RAILS.2200 (1 ST=4) | KITSF JEU 4 MONTANTS VERT.2200 |  | 4 VERT. UPRIGHTS SF H2200 MM | [18 empty] | 1 | 3606485118871 | 0 |  | 23600 | 12.5 | 221 | 13 | 35912.5 |  | 1 | 23600 | 12.5 | 221 | 13 | [9 empty] | 36 | 849600 | 120 | 68 | 220 |  |  |  | 2 | Y | [12 empty] | SRS | I9 | 8538100000 | [14 empty] | set van 4 Spacial SF-verticale stijlen - staal - 2200 mm | kit Spacial SF jeu 4 montants verticaux 2201 | [17 empty] | https://eref.se.com/be/nl/sis-tarif/product/NSYSFV22 | https://eref.se.com/be/fr/sis-tarif/product/NSYSFV22
Schneider Electric | Schneider Electric | 01022021 |  | Schneider Electric |  | SRL | NSYSFWFIX |  |  | 32.86 |  | 1 |  | 1 | STABILISATIEBEUGELS SF (1 ST=2) | JEU 2 PATTES ANTI BASCULEMENT SF |  | 2 WALL FIXING SUPPORTS SF | [18 empty] | 1 | 3606485131863 | 0 |  | 230 | 8 | 4.1 | 15 | 492 |  | 1 | 230 | 8 | 4.1 | 15 | [9 empty] | 200 | 65000 | 120 | 45 | 80 |  |  |  | 2 | Y | [12 empty] | SRS | I9 | 8538100000 | [14 empty] | set van 2 Spacial SF/SM-steun voor muurmontage - montage met dak gem. schroeven | [18 empty] | https://eref.se.com/be/nl/sis-tarif/product/NSYSFWFIX | https://eref.se.com/be/fr/sis-tarif/product/NSYSFWFIX
Schneider Electric | Schneider Electric | 01022021 |  | Schneider Electric |  | SRL | NSYSFX181240 |  |  | 4876.85 |  | 1 |  | 1 | VLOERKAST SFX INOX 304L 1800x1200x400 | ARMOIRE SFX INOX 304L 1800x1200x400 |  | SFX 304L 1800X1200X400 | [18 empty] | 1 | 3606480155628 | 0 |  | 117000 | 50 | 192 | 125 | 1200000 |  | 1 | 117000 | 51 | 193 | 125 | [9 empty] | 1 | 117000 | 51 | 193 | 125 |  |  |  | 2 | Y | [12 empty] | SRS | I9 | 8538100000 | [14 empty] | SFX 304L, roestvr. geschikte beh., H1800xB1200xD400mm, Scotch Brite®-afwerking. | Boît. adapté en acier inox. SFX 304L, H1800xl1200xP400mm, finition Scotch Brite® | [17 empty] | https://eref.se.com/be/nl/sis-tarif/product/NSYSFX181240 | https://eref.se.com/be/fr/sis-tarif/product/NSYSFX181240
Schneider Electric | Schneider Electric | 01022021 |  | Schneider Electric |  | SRL | NSYSFX18640 |  |  | 3244.97 |  | 1 |  | 1 | VLOERKAST SFX INOX 304L 1800x600x400 | ARMOIRE SFX INOX 304L 1800x600x400 |  | SFX 304L 1800X600X400 | [18 empty] | 1 | 3606480155635 | 0 |  | 67000 | 50 | 192 | 65 | 624000 |  | 1 | 67000 | 48 | 193 | 65 | [9 empty] | 1 | 67000 | 48 | 193 | 65 |  |  |  | 2 | Y | [12 empty] | SRS | I9 | 8538100000 | [14 empty] | SFX 304L, roestvrije geschikte beh., H1800xB600xD400mm, Scotch Brite®-afw. | Boît. adapté en acier inoxy. SFX 304L, H1800xl600xP400mm, finition Scotch Brite® | [17 empty] | https://eref.se.com/be/nl/sis-tarif/product/NSYSFX18640 | https://eref.se.com/be/fr/sis-tarif/product/NSYSFX18640
Schneider Electric | Schneider Electric | 01022021 |  | Schneider Electric |  | SRL | NSYSFX18840 |  |  | 3296.88 |  | 1 |  | 1 | VLOERKAST SFX INOX 304L 1800x800x400 | ARMOIRE SFX INOX 304L 1800x800x400 |  | SFX 304L 1800X800X400 | [18 empty] | 1 | 3606480155642 | 0 |  | 83000 | 50 | 192 | 85 | 816000 |  | 1 | 83000 | 51 | 193 | 85 | [9 empty] | 1 | 83000 | 51 | 193 | 85 |  |  |  | 2 | Y | [12 empty] | SRS | I9 | 8538100000 | [14 empty] | SFX 304L, roestvr. geschikte beh., H1800xB800xD400mm, Scotch Brite®-afwerking. | Boît. adapté en acier inox. SFX 304L, H1800xl800xP400mm, finition Scotch Brite® | [17 empty] | https://eref.se.com/be/nl/sis-tarif/product/NSYSFX18840 | https://eref.se.com/be/fr/sis-tarif/product/NSYSFX18840
Schneider Electric | Schneider Electric | 01022021 |  | Schneider Electric |  | SRL | NSYSFX201060 |  |  | 5176.45 |  | 1 |  | 1 | VLOERKAST SFX INOX 304L 2000x1000x600 | ARMOIRE SFX INOX 304L 2000x1000x600 |  | SFX 304L 2000X1000X600 | [18 empty] | 1 | 3606480155659 | 0 |  | 105000 | 70 | 212 | 105 | 1558200 |  | 1 | 112000 | 71 | 213 | 105 | [9 empty] | 1 | 112000 | 71 | 213 | 105 |  |  |  | 2 | Y | [12 empty] | SRS | I9 | 8538100000 | [14 empty] | SFX 304L, roestvrije geschikte beh., H2000xB1000xD600mm, Scotch Brite®-afw. | Boît. adapté en acier inoxy. SFX 304L, H2000xl1000xP600mm,finition Scotch Brite® | [17 empty] | https://eref.se.com/be/nl/sis-tarif/product/NSYSFX201060 | https://eref.se.com/be/fr/sis-tarif/product/NSYSFX201060
Schneider Electric | Schneider Electric | 01022021 |  | Schneider Electric |  | SRL | NSYSFX201260 |  |  | 5390.16 |  | 1 |  | 1 | VLOERKAST SFX INOX 304L 2000x1200x600 | ARMOIRE SFX INOX 304L 2000x1200x600 |  | SFX 304L 2000X1200X600 | [18 empty] | 1 | 3606480155666 | 0 |  | 137000 | 69 | 213 | 125 | 1837125 |  | 1 | 137000 | 69 | 213 | 125 | [9 empty] | 1 | 137000 | 71 | 214 | 125 |  |  |  | 2 | Y | [12 empty] | SRS | I9 | 8538100000 | [14 empty] | SFX304L, roestvrije geschikte kast, H2000xB1200xD600mm, Scotch Brite®-afw.. | Boît. adapté en acier inoxy. SFX 304L, H2000xL1200xP600 mm, finit. Scotch Brite® | [17 empty] | https://eref.se.com/be/nl/sis-tarif/product/NSYSFX201260 | https://eref.se.com/be/fr/sis-tarif/product/NSYSFX201260
Schneider Electric | Schneider Electric | 01022021 |  | Schneider Electric |  | SRL | NSYSFX20650 |  |  | 3286.61 |  | 1 |  | 1 | VLOERKAST SFX INOX 304L 2000x600x500 | ARMOIRE SFX INOX 304L 2000x600x500 |  | SFX 304L 2000X600X500 | [18 empty] | 1 | 3606480155673 | 0 |  | 75000 | 60 | 212 | 65 | 826800 |  | 1 | 75000 | 61 | 214 | 65 | [9 empty] | 1 | 75000 | 61 | 214 | 65 |  |  |  | 2 | Y | [12 empty] | SRS | I9 | 8538100000 | [14 empty] | SFX 304L, roestvrije geschikte beh., H2000xB600xD500mm, Scotch Brite®-afw. | Boît. adapté en acier inoxy. SFX 304L, H2000xl600xP400mm, finition Scotch Brite® | [17 empty] | https://eref.se.com/be/nl/sis-tarif/product/NSYSFX20650 | https://eref.se.com/be/fr/sis-tarif/product/NSYSFX20650
Schneider Electric | Schneider Electric | 01022021 |  | Schneider Electric |  | SRL | NSYSFX20840 |  |  | 3338.98 |  | 1 |  | 1 | VLOERKAST SFX INOX 304L 2000x800x400 | ARMOIRE SFX INOX 304L 2000x800x400 |  | SFX 304L 2000X800X400 | [18 empty] | 1 | 3606480155680 | 0 |  | 90000 | 51 | 214 | 85 | 927690 |  | 1 | 90000 | 51 | 214 | 85 | [9 empty] | 1 | 90000 | 51 | 214 | 85 |  |  |  | 2 | Y | [12 empty] | SRS | I9 | 8538100000 | [14 empty] | SFX 304L, roestvrije geschikte kast, H2000xB800xD400mm, Scotch Brite®-afwerking. | Boîtier adapté en acier inoxy. SFX 304L, H2000xL800xP400mm, finit. Scotch Brite® | [17 empty] | https://eref.se.com/be/nl/sis-tarif/product/NSYSFX20840 | https://eref.se.com/be/fr/sis-tarif/product/NSYSFX20840
Schneider Electric | Schneider Electric | 01022021 |  | Schneider Electric |  | SRL | NSYSFX20860 |  |  | 3882.96 |  | 1 |  | 1 | VLOERKAST SFX INOX 304L 2000x800x600 | ARMOIRE SFX INOX 304L 2000x800x600 |  | SFX 304L 2000X800X600 | [18 empty] | 1 | 3606480155697 | 0 |  | 81000 | 70 | 212 | 85 | 1261400 |  | 1 | 97000 | 71 | 214 | 85 | [9 empty] | 1 | 97000 | 71 | 214 | 85 |  |  |  | 2 | Y | [12 empty] | SRS | I9 | 8538100000 | [14 empty] | SFX 304L, roestvrije geschikte kast, H2000xB800xD600mm, Scotch Brite®-afwerking. | Boîtier adapté en acier inoxy. SFX 304L, H2000xL800xP600mm, finit. Scotch Brite® | [17 empty] | https://eref.se.com/be/nl/sis-tarif/product/NSYSFX20860 | https://eref.se.com/be/fr/sis-tarif/product/NSYSFX20860
Schneider Electric | Schneider Electric | 01022021 |  | Schneider Electric |  | SRL | NSYSFXJG |  |  | 10.44 |  | 1 |  | 1 | SELF-STICKING GASKET 9X4 | JOINT AUTOCALLANT 9X4 |  | SELF-STICKING GASKET 9X4 | [18 empty] | 1 | 3606480786327 | 0 |  | 88 | 12 | 55 | 43 | 28380 |  | 1 | 3642 | 1.2 | 5.5 | 4.3 | [9 empty] | 40 | 163600 | 120 | 161 | 80 |  |  |  | 15 | N | [12 empty] | SRA | I8 | 4016930090 | [14 empty] | ZELFKLEVENDE PAKKING 9x4 | JOINT AUTOCALLANT 9X4 | [17 empty] | https://eref.se.com/be/nl/sis-tarif/product/NSYSFXJG | https://eref.se.com/be/fr/sis-tarif/product/NSYSFXJG
Schneider Electric | Schneider Electric | 01022021 |  | Schneider Electric |  | SRL | NSYSGF |  |  | 69.56 |  | 1 |  | 1 | BODEMBEV.BEUGELS SOKKEL SFSM (1 ST=4) | JEU 4 BRIDES FIX.AU SOL SOCLESFSM |  | 4 PLINTH FIXING BRACKETS | [18 empty] | 1 | 3606485131870 | 0 |  | 1050 | 16 | 7.5 | 8.5 | 1020 |  | 1 | 1108 | 14.5 | 11.5 | 15.5 | [9 empty] | 240 | 252000 | 120 | 145 | 100 |  |  |  | 2 | Y | [12 empty] | SRS | I9 | 8538100000 | [14 empty] | set van 4 Spacial SF-bevestigingsbeugels voor plint | [18 empty] | https://eref.se.com/be/nl/sis-tarif/product/NSYSGF | https://eref.se.com/be/fr/sis-tarif/product/NSYSGF
Schneider Electric | Schneider Electric | 01022021 |  | Schneider Electric |  | SRL | NSYSH180NC |  |  | 24.36 |  | 1 |  | 1 | 4 SCHARNIEREN 180 RAL9005 | 4 CHARNIERES 180 RAL 9005 |  | 4 CHARNIERES 180 RAL 9005 | [18 empty] | 1 | 3606480114991 | 0 |  | 522 | 4 | 18.5 | 8.5 | 629 |  | 1 | 522 | 4 | 18.5 | 8.5 | [9 empty] | 400 | 240000 | 120 | 60 | 80 |  |  |  | 15 | N | [12 empty] | SRS | I9 | 8538100000 | [14 empty] | 4 SCHARNIEREN 180 RAL9005 | 4 CHARNIERES 180 RAL 9005 | [17 empty] | https://eref.se.com/be/nl/sis-tarif/product/NSYSH180NC | https://eref.se.com/be/fr/sis-tarif/product/NSYSH180NC
Schneider Electric | Schneider Electric | 01022021 |  | Schneider Electric |  | SRL | NSYSHLT6040 |  |  | 114.83 |  | 1 |  | 1 | KIT ZWARE UITV. SF 600X400 | SPACIAL - KIT CHARGE LOURDE 600 X 400 |  | KIT HEAVY LOAD W600 D400MM | [18 empty] | 1 | 3606481350213 | 0 |  | 4368 | 7 | 82 | 32 | 18368 |  | 1 | 4368 | 7 | 82 | 32 | [9 empty] | 20 | 99360 | 120 | 58 | 100 |  |  |  | 15 | N | [12 empty] | SRS | I9 | 8538100000 | [33 empty] | https://eref.se.com/be/nl/sis-tarif/product/NSYSHLT6040 | https://eref.se.com/be/fr/sis-tarif/product/NSYSHLT6040
Schneider Electric | Schneider Electric | 01022021 |  | Schneider Electric |  | SRL | NSYSHLT6060 |  |  | 129.28 |  | 1 |  | 1 | KIT ZWARE UITV. SF 600X600 | SPACIAL - KIT CHARGE LOURDE 600 X 600 |  | KIT HEAVY LOAD W600 D600MM | [18 empty] | 1 | 3606481350220 | 0 |  | 6094 | 7 | 82 | 32 | 18368 |  | 1 | 6094 | 7 | 82 | 32 | [9 empty] | 20 | 133880 | 120 | 58 | 100 |  |  |  | 15 | N | [12 empty] | SRS | I9 | 8538100000 | [33 empty] | https://eref.se.com/be/nl/sis-tarif/product/NSYSHLT6060 | https://eref.se.com/be/fr/sis-tarif/product/NSYSHLT6060
Schneider Electric | Schneider Electric | 01022021 |  | Schneider Electric |  | SRL | NSYSHLT6080 |  |  | 151 |  | 1 |  | 1 | KIT ZWARE UITV. SF 600X800 | SPACIAL - KIT CHARGE LOURDE 600 X 800 |  | KIT HEAVY LOAD W600 D800MM | [18 empty] | 1 | 3606481350237 | 0 |  | 7582 | 7 | 82 | 32 | 18368 |  | 1 | 7582 | 7 | 82 | 32 | [9 empty] | 20 | 163640 | 120 | 58 | 100 |  |  |  | 15 | N | [12 empty] | SRS | I9 | 8538100000 | [33 empty] | https://eref.se.com/be/nl/sis-tarif/product/NSYSHLT6080 | https://eref.se.com/be/fr/sis-tarif/product/NSYSHLT6080
Schneider Electric | Schneider Electric | 01022021 |  | Schneider Electric |  | SRL | NSYSHLT8040 |  |  | 125.17 |  | 1 |  | 1 | KIT ZWARE UITV. SF 800X400 | SPACIAL - KIT CHARGE LOURDE 800 X 400 |  | KIT HEAVY LOAD W800 D400MM | [18 empty] | 1 | 3606481350244 | 0 |  | 4916 | 7 | 82 | 32 | 18368 |  | 1 | 4916 | 7 | 82 | 32 | [9 empty] | 20 | 110320 | 120 | 58 | 100 |  |  |  | 15 | N | [12 empty] | SRS | I9 | 8538100000 | [33 empty] | https://eref.se.com/be/nl/sis-tarif/product/NSYSHLT8040 | https://eref.se.com/be/fr/sis-tarif/product/NSYSHLT8040
Schneider Electric | Schneider Electric | 01022021 |  | Schneider Electric |  | SRL | NSYSHLT8060 |  |  | 140.17 |  | 1 |  | 1 | KIT ZWARE UITV. SF 800X600 | SPACIAL - KIT CHARGE LOURDE 800 X 600 |  | KIT HEAVY LOAD W800 D600MM | [18 empty] | 1 | 3606481350251 | 0 |  | 6510 | 7 | 82 | 32 | 18368 |  | 1 | 6510 | 7 | 82 | 32 | [9 empty] | 20 | 142200 | 120 | 58 | 100 |  |  |  | 15 | N | [12 empty] | SRS | I9 | 8538100000 | [33 empty] | https://eref.se.com/be/nl/sis-tarif/product/NSYSHLT8060 | https://eref.se.com/be/fr/sis-tarif/product/NSYSHLT8060
Schneider Electric | Schneider Electric | 01022021 |  | Schneider Electric |  | SRL | NSYSHLT8080 |  |  | 161.01 |  | 1 |  | 1 | KIT ZWARE UITV. SF 800X800 | SPACIAL - KIT CHARGE LOURDE 800 X 800 |  | KIT HEAVY LOAD W800 D800MM | [18 empty] | 1 | 3606481350268 | 0 |  | 8052 | 7 | 82 | 32 | 18368 |  | 1 | 8052 | 7 | 82 | 32 | [9 empty] | 20 | 173040 | 120 | 58 | 100 |  |  |  | 15 | N | [12 empty] | SRS | I9 | 8538100000 | [33 empty] | https://eref.se.com/be/nl/sis-tarif/product/NSYSHLT8080 | https://eref.se.com/be/fr/sis-tarif/product/NSYSHLT8080
Schneider Electric | Schneider Electric | 01022021 |  | Schneider Electric |  | SRL | NSYSICR40100 |  |  | 71.38 |  | 1 |  | 1 | BINNEN RAILS 1 RIJ(40) 1000 (1 ST=2) | SPACIAL - LOT DE 2 TRAVERSES ENCAISSÉES |  | 2 INTEGRATED RAILS H40 W1000MM | [18 empty] | 1 | 3606481327703 | 0 |  | 1795 | 91.5 | 6 | 4.5 | 2470.5 |  | 1 | 1280 | 5 | 5.5 | 93 | [9 empty] | 50 | 77000 | 120 | 100 | 80 |  |  |  | 15 | N | [12 empty] | SRS | I9 | 8538100000 | [33 empty] | https://eref.se.com/be/nl/sis-tarif/product/NSYSICR40100 | https://eref.se.com/be/fr/sis-tarif/product/NSYSICR40100
Schneider Electric | Schneider Electric | 01022021 |  | Schneider Electric |  | SRL | NSYSICR40120 |  |  | 85.87 |  | 1 |  | 1 | BINNEN RAILS 1 RIJ(40) 1200 (1 ST=2) | SPACIAL - LOT DE 2 TRAVERSES ENCAISSÉES |  | 2 INTEGRATED RAILS H40 W1200MM | [18 empty] | 1 | 3606481327710 | 0 |  | 2165 | 111.5 | 6 | 4.5 | 3010.5 |  | 1 | 1550 | 5 | 5.5 | 113 | [9 empty] | 50 | 90500 | 120 | 100 | 80 |  |  |  | 15 | N | [12 empty] | SRS | I9 | 8538100000 | [33 empty] | https://eref.se.com/be/nl/sis-tarif/product/NSYSICR40120 | https://eref.se.com/be/fr/sis-tarif/product/NSYSICR40120
Schneider Electric | Schneider Electric | 01022021 |  | Schneider Electric |  | SRL | NSYSICR4030 |  |  | 45.37 |  | 1 |  | 1 | BINNEN RAILS 1 RIJ(40) 300 (1 ST=2) | SPACIAL - LOT DE 2 TRAVERSES ENCAISSÉES |  | 2 INTEGRATED RAILS H40 W300MM | [18 empty] | 1 | 3606481327659 | 0 |  | 435 | 21.5 | 6 | 4.5 | 580.5 |  | 1 | 372 | 5 | 6 | 23.5 | [9 empty] | 130 | 78550 | 120 | 100 | 25 |  |  |  | 15 | N | [12 empty] | SRS | I9 | 8538100000 | [33 empty] | https://eref.se.com/be/nl/sis-tarif/product/NSYSICR4030 | https://eref.se.com/be/fr/sis-tarif/product/NSYSICR4030
Schneider Electric | Schneider Electric | 01022021 |  | Schneider Electric |  | SRL | NSYSICR4040 |  |  | 49.57 |  | 1 |  | 1 | BINNEN RAILS 1 RIJ(40) 400 (1 ST=2) | SPACIAL - LOT DE 2 TRAVERSES ENCAISSÉES |  | 2 INTEGRATED RAILS H40 W400MM | [18 empty] | 1 | 3606481327666 | 0 |  | 625 | 31.5 | 6 | 4.5 | 850.5 |  | 1 | 504 | 5.5 | 6 | 35 | [9 empty] | 250 | 156000 | 120 | 80 | 50 |  |  |  | 15 | N | [12 empty] | SRS | I9 | 8538100000 | [33 empty] | https://eref.se.com/be/nl/sis-tarif/product/NSYSICR4040 | https://eref.se.com/be/fr/sis-tarif/product/NSYSICR4040
Schneider Electric | Schneider Electric | 01022021 |  | Schneider Electric |  | SRL | NSYSICR4050 |  |  | 54.3 |  | 1 |  | 1 | BINNEN RAILS 1 RIJ(40) 500 (1 ST=2) | SPACIAL - LOT DE 2 TRAVERSES ENCAISSÉES |  | 2 INTEGRATED RAILS H40 W500MM | [18 empty] | 1 | 3606481327673 | 0 |  | 815 | 41.5 | 6 | 4.5 | 1120.5 |  | 1 | 640 | 5 | 6 | 43.5 | [9 empty] | 100 | 86000 | 120 | 80 | 35 |  |  |  | 15 | N | [12 empty] | SRS | I9 | 8538100000 | [33 empty] | https://eref.se.com/be/nl/sis-tarif/product/NSYSICR4050 | https://eref.se.com/be/fr/sis-tarif/product/NSYSICR4050
Schneider Electric | Schneider Electric | 01022021 |  | Schneider Electric |  | SRL | NSYSICR4060 |  |  | 49.25 |  | 1 |  | 1 | BINNEN RAILS 1 RIJ(40) 600 (1 ST=2) | SPACIAL - LOT DE 2 TRAVERSES ENCAISSÉES |  | 2 INTEGRATED RAILS H40 W600MM | [18 empty] | 1 | 3606481327680 | 0 |  | 1010 | 51.5 | 6 | 4.5 | 1390.5 |  | 1 | 766 | 5.5 | 6 | 54.5 | [9 empty] | 400 | 350000 | 120 | 80 | 90 |  |  |  | 15 | N | [12 empty] | SRS | I9 | 8538100000 | [33 empty] | https://eref.se.com/be/nl/sis-tarif/product/NSYSICR4060 | https://eref.se.com/be/fr/sis-tarif/product/NSYSICR4060
Schneider Electric | Schneider Electric | 01022021 |  | Schneider Electric |  | SRL | NSYSICR4080 |  |  | 59.71 |  | 1 |  | 1 | BINNEN RAILS 1 RIJ(40) 800 (1 ST=2) | SPACIAL - LOT DE 2 TRAVERSES ENCAISSÉES |  | 2 INTEGRATED RAILS H40 W800MM | [18 empty] | 1 | 3606481327697 | 0 |  | 1395 | 71.5 | 6 | 4.5 | 1930.5 |  | 1 | 1030 | 5 | 5.5 | 73 | [9 empty] | 260 | 280800 | 120 | 100 | 80 |  |  |  | 15 | N | [12 empty] | SRS | I9 | 8538100000 | [33 empty] | https://eref.se.com/be/nl/sis-tarif/product/NSYSICR4080 | https://eref.se.com/be/fr/sis-tarif/product/NSYSICR4080
Schneider Electric | Schneider Electric | 01022021 |  | Schneider Electric |  | SRL | NSYSICR65100 |  |  | 78.5 |  | 1 |  | 1 | BINNEN RAILS 2 RIJEN(65) 1000 (1 ST=2) | SPACIAL - LOT DE 2 TRAVERSES ENCAISSÉES |  | 2 INTEGRATED RAILS H65 W1000MM | [18 empty] | 1 | 3606481327772 | 0 |  | 2325 | 91.5 | 6 | 7 | 3843 |  | 1 | 1854 | 5 | 8 | 94 | [9 empty] | 60 | 126240 | 120 | 80 | 45 |  |  |  | 15 | N | [12 empty] | SRS | I9 | 8538100000 | [33 empty] | https://eref.se.com/be/nl/sis-tarif/product/NSYSICR65100 | https://eref.se.com/be/fr/sis-tarif/product/NSYSICR65100
Schneider Electric | Schneider Electric | 01022021 |  | Schneider Electric |  | SRL | NSYSICR65120 |  |  | 81.17 |  | 1 |  | 1 | BINNEN RAILS 2 RIJEN(65) 1200 (1 ST=2) | SPACIAL - LOT DE 2 TRAVERSES ENCAISSÉES |  | 2 INTEGRATED RAILS H65 W1200MM | [18 empty] | 1 | 3606481327789 | 0 |  | 2825 | 111.5 | 6 | 7 | 4683 |  | 1 | 2214 | 6 | 7 | 114 | [9 empty] | 80 | 192120 | 120 | 80 | 78 |  |  |  | 15 | N | [12 empty] | SRS | I9 | 8538100000 | [33 empty] | https://eref.se.com/be/nl/sis-tarif/product/NSYSICR65120 | https://eref.se.com/be/fr/sis-tarif/product/NSYSICR65120
Schneider Electric | Schneider Electric | 01022021 |  | Schneider Electric |  | SRL | NSYSICR6530 |  |  | 48.35 |  | 1 |  | 1 | BINNEN RAILS 2 RIJEN(65) 300 (1 ST=2) | SPACIAL - LOT DE 2 TRAVERSES ENCAISSÉES |  | 2 INTEGRATED RAILS H65 W300MM | [18 empty] | 1 | 3606481327727 | 0 |  | 595 | 21.5 | 6 | 7 | 903 |  | 1 | 526 | 6 | 7 | 24 | [9 empty] | 100 | 167600 | 120 | 80 | 48 |  |  |  | 15 | N | [12 empty] | SRS | I9 | 8538100000 | [33 empty] | https://eref.se.com/be/nl/sis-tarif/product/NSYSICR6530 | https://eref.se.com/be/fr/sis-tarif/product/NSYSICR6530
Schneider Electric | Schneider Electric | 01022021 |  | Schneider Electric |  | SRL | NSYSICR6540 |  |  | 53.91 |  | 1 |  | 1 | BINNEN RAILS 2 RIJEN(65) 400 (1 ST=2) | SPACIAL - LOT DE 2 TRAVERSES ENCAISSÉES |  | 2 INTEGRATED RAILS H65 W400MM | [18 empty] | 1 | 3606481327734 | 0 |  | 845 | 31.5 | 6 | 7 | 1323 |  | 1 | 722 | 7 | 8 | 34 | [9 empty] | 60 | 65000 | 120 | 80 | 40 |  |  |  | 15 | N | [12 empty] | SRS | I9 | 8538100000 | [33 empty] | https://eref.se.com/be/nl/sis-tarif/product/NSYSICR6540 | https://eref.se.com/be/fr/sis-tarif/product/NSYSICR6540
Schneider Electric | Schneider Electric | 01022021 |  | Schneider Electric |  | SRL | NSYSICR6550 |  |  | 58.41 |  | 1 |  | 1 | BINNEN RAILS 2 RIJEN(65) 500 (1 ST=2) | SPACIAL - LOT DE 2 TRAVERSES ENCAISSÉES |  | 2 INTEGRATED RAILS H65 W500MM | [18 empty] | 1 | 3606481327741 | 0 |  | 1095 | 41.5 | 6 | 7 | 1743 |  | 1 | 908 | 5 | 7 | 45 | [9 empty] | 60 | 69480 | 120 | 80 | 45 |  |  |  | 15 | N | [12 empty] | SRS | I9 | 8538100000 | [33 empty] | https://eref.se.com/be/nl/sis-tarif/product/NSYSICR6550 | https://eref.se.com/be/fr/sis-tarif/product/NSYSICR6550
Schneider Electric | Schneider Electric | 01022021 |  | Schneider Electric |  | SRL | NSYSICR6560 |  |  | 63.26 |  | 1 |  | 1 | BINNEN RAILS 2 RIJEN(65) 600 (1 ST=2) | SPACIAL - LOT DE 2 TRAVERSES ENCAISSÉES |  | 2 INTEGRATED RAILS H65 W600MM | [18 empty] | 1 | 3606481327758 | 0 |  | 1335 | 51.5 | 6 | 7 | 2163 |  | 1 | 1112 | 8 | 10 | 55 | [9 empty] | 180 | 250000 | 120 | 80 | 90 |  |  |  | 15 | N | [12 empty] | SRS | I9 | 8538100000 | [33 empty] | https://eref.se.com/be/nl/sis-tarif/product/NSYSICR6560 | https://eref.se.com/be/fr/sis-tarif/product/NSYSICR6560
Schneider Electric | Schneider Electric | 01022021 |  | Schneider Electric |  | SRL | NSYSICR6580 |  |  | 72.14 |  | 1 |  | 1 | BINNEN RAILS 2 RIJEN(65) 800 (1 ST=2) | SPACIAL - LOT DE 2 TRAVERSES ENCAISSÉES |  | 2 INTEGRATED RAILS H65 W800MM | [18 empty] | 1 | 3606481327765 | 0 |  | 1835 | 71.5 | 6 | 7 | 3003 |  | 1 | 1484 | 8 | 9 | 74.5 | [9 empty] | 170 | 303000 | 120 | 80 | 90 |  |  |  | 15 | N | [12 empty] | SRS | I9 | 8538100000 | [33 empty] | https://eref.se.com/be/nl/sis-tarif/product/NSYSICR6580 | https://eref.se.com/be/fr/sis-tarif/product/NSYSICR6580
Schneider Electric | Schneider Electric | 01022021 |  | Schneider Electric |  | SRL | NSYSICR90100 |  |  | 132.62 |  | 1 |  | 5 | BINNEN RAILS 3 RIJEN(90) 1000 (1 ST=2) | SPACIAL - LOT DE 2 TRAVERSES ENCAISSÉES |  | INTEGRATED CROSSRAIL SF 1000MM | [18 empty] | 1 | 3606481327840 | 0 |  | 1 | 4.5 | 7.2 | 37 | 1198.8 |  | 5 | 102 | 4.5 | 28.5 | 37 | [9 empty] | 60 | 144120 | 120 | 80 | 45 |  |  |  | 15 | N | [12 empty] | SRS | I9 | 8538100000 | [14 empty] | INTEGRATED CROSSRAIL SF 1000MM | INTEGRATED CROSSRAIL SF 1000MM
Schneider Electric | Schneider Electric | 01022021 |  | Schneider Electric |  | SRL | NSYSICR90120 |  |  | 135.53 |  | 1 |  | 5 | BINNEN RAILS 3 RIJEN(90) 1200 (1 ST=2) | SPACIAL - LOT DE 2 TRAVERSES ENCAISSÉES |  | INTEGRATED CROSSRAIL SF 1200MM | [18 empty] | 1 | 3606481327857 | 0 |  | 1 | 4.5 | 7.2 | 37 | 1198.8 |  | 5 | 102 | 4.5 | 28.5 | 37 | [9 empty] | 80 | 220600 | 120 | 80 | 75 |  |  |  | 15 | N | [12 empty] | SRS | I9 | 8538100000 | [14 empty] | INTEGRATED CROSSRAIL SF 1200MM | INTEGRATED CROSSRAIL SF 1200MM
Schneider Electric | Schneider Electric | 01022021 |  | Schneider Electric |  | SRL | NSYSICR9030 |  |  | 77 |  | 1 |  | 5 | BINNEN RAILS 3 RIJEN(90) 300 (1 ST=2) | SPACIAL - LOT DE 2 TRAVERSES ENCAISSÉES |  | INTEGRATED CROSSRAIL SF 300MM | [18 empty] | 1 | 3606481327796 | 0 |  | 20 | 4.5 | 7.2 | 37 | 1198.8 |  | 5 | 102 | 4.5 | 28.5 | 37 | [9 empty] | 40 | 39640 | 120 | 80 | 45 |  |  |  | 15 | N | [12 empty] | SRS | I9 | 8538100000 | [14 empty] | INTEGRATED CROSSRAIL SF 300MM | INTEGRATED CROSSRAIL SF 300MM
Schneider Electric | Schneider Electric | 01022021 |  | Schneider Electric |  | SRL | NSYSICR9040 |  |  | 86.69 |  | 1 |  | 5 | BINNEN RAILS 3 RIJEN(90) 400 (1 ST=2) | SPACIAL - LOT DE 2 TRAVERSES ENCAISSÉES |  | INTEGRATED CROSSRAIL SF 400MM | [18 empty] | 1 | 3606481327802 | 0 |  | 20 | 4.5 | 7.2 | 37 | 1198.8 |  | 5 | 102 | 4.5 | 28.5 | 37 | [9 empty] | 100 | 98600 | 120 | 80 | 48 |  |  |  | 15 | N | [12 empty] | SRS | I9 | 8538100000 | [14 empty] | INTEGRATED CROSSRAIL SF 400MM | INTEGRATED CROSSRAIL SF 400MM | [17 empty] | https://eref.se.com/be/nl/sis-tarif/product/NSYSICR9040 | https://eref.se.com/be/fr/sis-tarif/product/NSYSICR9040
Schneider Electric | Schneider Electric | 01022021 |  | Schneider Electric |  | SRL | NSYSICR9050 |  |  | 94.13 |  | 1 |  | 5 | BINNEN RAILS 3 RIJEN(90) 500 (1 ST=2) | SPACIAL - LOT DE 2 TRAVERSES ENCAISSÉES |  | INTEGRATED CROSSRAIL SF 500MM | [18 empty] | 1 | 3606481327819 | 0 |  | 20 | 4.5 | 7.2 | 37 | 1198.8 |  | 5 | 102 | 4.5 | 28.5 | 37 | [9 empty] | 60 | 77880 | 120 | 80 | 45 |  |  |  | 15 | N | [12 empty] | SRS | I9 | 8538100000 | [14 empty] | INTEGRATED CROSSRAIL SF 500MM | INTEGRATED CROSSRAIL SF 500MM
Schneider Electric | Schneider Electric | 01022021 |  | Schneider Electric |  | SRL | NSYSICR9060 |  |  | 104.52 |  | 1 |  | 1 | BINNEN RAILS 3 RIJEN(90) 600 (1 ST=2) | SPACIAL - LOT DE 2 TRAVERSES ENCAISSÉES |  | 2 INTEGRATED RAILS H90 W600MM | [18 empty] | 1 | 3606481327826 | 0 |  | 1525 | 6 | 10 | 53 | 3180 |  | 1 | 1290 | 6 | 10 | 53 | [9 empty] | 200 | 322000 | 120 | 90 | 80 |  |  |  | 15 | N | [12 empty] | SRS | I9 | 8538100000 | [14 empty] | INTEGRATED CROSSRAIL SF 600MM | INTEGRATED CROSSRAIL SF 600MM | [17 empty] | https://eref.se.com/be/nl/sis-tarif/product/NSYSICR9060 | https://eref.se.com/be/fr/sis-tarif/product/NSYSICR9060
Schneider Electric | Schneider Electric | 01022021 |  | Schneider Electric |  | SRL | NSYSICR9080 |  |  | 121.71 |  | 1 |  | 1 | BINNEN RAILS 3 RIJEN(90) 800 (1 ST=2) | SPACIAL - LOT DE 2 TRAVERSES ENCAISSÉES |  | INTEGRATED CROSSRAIL SF 800MM | [18 empty] | 1 | 3606481327833 | 0 |  | 1720 | 5 | 74 | 10 | 3700 |  | 1 | 1720 | 5 | 74 | 10 | [9 empty] | 120 | 245000 | 120 | 100 | 80 |  |  |  | 15 | N | [12 empty] | SRS | I9 | 8538100000 | [14 empty] | INTEGRATED CROSSRAIL SF 800MM | INTEGRATED CROSSRAIL SF 800MM
Schneider Electric | Schneider Electric | 01022021 |  | Schneider Electric |  | SRL | NSYSIMP12 |  |  | 57.67 |  | 1 |  | 1 | TUSSENMONTAGEPLAAT1200 | CHÂSSIS PLEIN INTERMÉD. 1200 |  | INTERMEDIATE M.PLATE 1200 | [18 empty] | 1 | 3606485131979 | 0 |  | 2480 | 2 | 111 | 10 | 2220 |  | 1 | 2480 | 2 | 111 | 10 | [9 empty] | 50 | 139000 | 120 | 45 | 100 |  |  |  | 2 | Y | [12 empty] | SRS | I9 | 8538100000 | [14 empty] | Spacial SF-tussenliggende montageplaat - 1200 mm | [18 empty] | https://eref.se.com/be/nl/sis-tarif/product/NSYSIMP12 | https://eref.se.com/be/fr/sis-tarif/product/NSYSIMP12
Schneider Electric | Schneider Electric | 01022021 |  | Schneider Electric |  | SRL | NSYSIMP14 |  |  | 64.74 |  | 1 |  | 1 | TUSSENMONTAGEPLAAT1400 | CHÂSSIS PLEIN INTERMÉD. 1400 |  | INTERMEDIATE M.PLATE 1400 | [18 empty] | 1 | 3606485131986 | 0 |  | 2900 | 2 | 130 | 10 | 2600 |  | 1 | 2900 | 2 | 130 | 10 | [9 empty] | 50 | 167000 | 120 | 50 | 200 |  |  |  | 2 | Y | [12 empty] | SRS | I9 | 8538100000 | [14 empty] | Spacial SF-tussenliggende montageplaat - 1400 mm | [18 empty] | https://eref.se.com/be/nl/sis-tarif/product/NSYSIMP14 | https://eref.se.com/be/fr/sis-tarif/product/NSYSIMP14
Schneider Electric | Schneider Electric | 01022021 |  | Schneider Electric |  | SRL | NSYSIMP16 |  |  | 62.08 |  | 1 |  | 1 | TUSSENMONTAGEPLAAT1600 | CHÂSSIS PLEIN INTERMÉD. 1600 |  | INTERMEDIATE M.PLATE 1600 | [18 empty] | 1 | 3606485131993 | 0 |  | 3280 | 2 | 142 | 10 | 2840 |  | 1 | 3280 | 2 | 142 | 10 | [9 empty] | 50 | 186000 | 120 | 50 | 200 |  |  |  | 2 | Y | [12 empty] | SRS | I9 | 8538100000 | [14 empty] | Spacial SF-tussenliggende montageplaat - 1600 mm | [18 empty] | https://eref.se.com/be/nl/sis-tarif/product/NSYSIMP16 | https://eref.se.com/be/fr/sis-tarif/product/NSYSIMP16
Schneider Electric | Schneider Electric | 01022021 |  | Schneider Electric |  | SRL | NSYSIMP18 |  |  | 55.48 |  | 1 |  | 1 | TUSSENMONTAGEPLAAT1800 | CHÂSSIS PLEIN INTERMÉD. 1800 |  | INTERMEDIATE M.PLATE 1800 | [18 empty] | 1 | 3606485132006 | 0 |  | 3730 | 2.5 | 171 | 10 | 4275 |  | 1 | 3730 | 2.5 | 171 | 10 | [9 empty] | 45 | 199000 | 120 | 36 | 200 |  |  |  | 2 | Y | [12 empty] | SRS | I9 | 8538100000 | [14 empty] | Spacial SF-tussenliggende montageplaat - 1800 mm | [18 empty] | https://eref.se.com/be/nl/sis-tarif/product/NSYSIMP18 | https://eref.se.com/be/fr/sis-tarif/product/NSYSIMP18
Schneider Electric | Schneider Electric | 01022021 |  | Schneider Electric |  | SRL | NSYSIMP20 |  |  | 57.43 |  | 1 |  | 1 | TUSSENMONTAGEPLAAT2000 | CHÂSSIS PLEIN INTERMÉD. 2000 |  | INTERMEDIATE M.PLATE 2000 | [18 empty] | 1 | 3606485132013 | 0 |  | 4104 | 3 | 189 | 10.5 | 5953.5 |  | 1 | 4104 | 3 | 189 | 10.5 | [9 empty] | 54 | 248416 | 120 | 45 | 200 |  |  |  | 2 | Y | [12 empty] | SRS | I9 | 8538100000 | [14 empty] | Spacial SF-tussenliggende montageplaat - 2000 mm | [18 empty] | https://eref.se.com/be/nl/sis-tarif/product/NSYSIMP20 | https://eref.se.com/be/fr/sis-tarif/product/NSYSIMP20
Schneider Electric | Schneider Electric | 01022021 |  | Schneider Electric |  | SRL | NSYSIMP22 |  |  | 78.01 |  | 1 |  | 1 | TUSSENMONTAGEPLAAT2200 | CHÂSSIS PLEIN INTERMÉD. 2200 |  | INTERMEDIATE M.PLATE 2200 | [18 empty] | 1 | 3606485132020 | 0 |  | 4600 | 2 | 211 | 10 | 4220 |  | 1 | 4600 | 2 | 211 | 10 | [9 empty] | 50 | 252000 | 120 | 50 | 200 |  |  |  | 2 | Y | [12 empty] | SRS | I9 | 8538100000 | [33 empty] | https://eref.se.com/be/nl/sis-tarif/product/NSYSIMP22 | https://eref.se.com/be/fr/sis-tarif/product/NSYSIMP22
Schneider Electric | Schneider Electric | 01022021 |  | Schneider Electric |  | SRL | NSYSKITN |  |  | 84.96 |  | 1 |  | 1 | NEUTRALISATIEKIT | KIT DE NEUTRALISATION |  | NEUTRALISATIEKIT | [18 empty] | 1 | 3606480314278 | 0 |  | 2284 | 52.5 | 11.5 | 15 | 9056.25 |  | 1 | 2284 | 52 | 12.5 | 15.5 | [9 empty] | 80 | 189000 | 120 | 60 | 100 |  |  |  | 2 | Y | [12 empty] | SRS | I9 | 8538100000 | [33 empty] | https://eref.se.com/be/nl/sis-tarif/product/NSYSKITN | https://eref.se.com/be/fr/sis-tarif/product/NSYSKITN
Schneider Electric | Schneider Electric | 01022021 |  | Schneider Electric |  | SRL | NSYSLCR40 |  |  | 29.37 |  | 1 |  | 1 | LICHTE BEVESTIGINGRAILSKAST SF400(1ST=2) | 2 TRAVERSES LÉGÈRES CELL.SF 400 |  | 2 LIGHT CROSS RAILS F. ENCL 400 | [18 empty] | 1 | 3606485132037 | 0 |  | 397 | 36.3 | 3 | 2.5 | 272.25 |  | 1 | 520 | 37.5 | 3.5 | 5 | [9 empty] | 1 | 520 | 37.5 | 3.5 | 5 |  |  |  | 2 | Y | [12 empty] | SRS | I9 | 8538100000 | [14 empty] | set van 2 Spacial SF/SM-kruisrails voor licht - 400x400 mm | [18 empty] | https://eref.se.com/be/nl/sis-tarif/product/NSYSLCR40 | https://eref.se.com/be/fr/sis-tarif/product/NSYSLCR40
Schneider Electric | Schneider Electric | 01022021 |  | Schneider Electric |  | SRL | NSYSLCR50 |  |  | 29.37 |  | 1 |  | 1 | LICHTE BEVESTIGINGRAILSKAST SF500(1ST=2) | 2 TRAVERSES LÉGÈRES CELL.SF 500 |  | 2 LIGHT CROSS RAILS F. ENCL 500 | [18 empty] | 1 | 3606485132044 | 0 |  | 509 | 46.3 | 3 | 2.5 | 347.25 |  | 1 | 660 | 48.5 | 3.5 | 5 | [9 empty] | 120 | 104000 | 120 | 35 | 100 |  |  |  | 2 | Y | [12 empty] | SRS | I9 | 8538100000 | [14 empty] | set van 2 Spacial SF/SM-kruisrails voor licht - 500x500 mm | [18 empty] | https://eref.se.com/be/nl/sis-tarif/product/NSYSLCR50 | https://eref.se.com/be/fr/sis-tarif/product/NSYSLCR50
Schneider Electric | Schneider Electric | 01022021 |  | Schneider Electric |  | SRL | NSYSLCR60 |  |  | 30.56 |  | 1 |  | 1 | LICHTE BEVESTIGINGRAILSKAST SF600(1ST=2) | 2 TRAVERSES LÉGÈRES CELL.SF 600 |  | 2 LIGHT CROSS RAILS F. ENCL 600 | [18 empty] | 1 | 3606485132051 | 0 |  | 619 | 56.3 | 3 | 2.5 | 422.25 |  | 1 | 800 | 58 | 3.5 | 5 | [9 empty] | 200 | 210000 | 120 | 45 | 100 |  |  |  | 2 | Y | [12 empty] | SRS | I9 | 8538100000 | [14 empty] | set van 2 Spacial SF/SM-kruisrails voor licht - 600x600 mm | [18 empty] | https://eref.se.com/be/nl/sis-tarif/product/NSYSLCR60 | https://eref.se.com/be/fr/sis-tarif/product/NSYSLCR60
Schneider Electric | Schneider Electric | 01022021 |  | Schneider Electric |  | SRL | NSYSLCR80 |  |  | 24.43 |  | 1 |  | 1 | LICHTE BEVESTIGINGRAILSKAST SF800(1ST=2) | 2 TRAVERSES LÉGÈRES CELL.SF 800 |  | 2 LIGHT CROSS RAILS F. ENCL 800 | [18 empty] | 1 | 3606485132068 | 0 |  | 841 | 3 | 76.3 | 2.5 | 572.25 |  | 1 | 1120 | 4 | 78 | 5 | [9 empty] | 400 | 468000 | 120 | 82 | 82 |  |  |  | 2 | Y | [12 empty] | SRS | I9 | 8538100000 | [14 empty] | set van 2 Spacial SF/SM-kruisrails voor licht - 800x800 mm | [18 empty] | https://eref.se.com/be/nl/sis-tarif/product/NSYSLCR80 | https://eref.se.com/be/fr/sis-tarif/product/NSYSLCR80
Schneider Electric | Schneider Electric | 01022021 |  | Schneider Electric |  | SRL | NSYSM10M5HP |  |  | 1.56 |  | 1 |  | 100 | SCHROEF MET GEISOLEERDE KOP | VIS TETE ISOLEE M5X10 |  | SCHROEF MET GEISOLEERDE KOP | [18 empty] | 100 | 3606480184437 | 0 |  | 3.6 | 1 | 1.8 | 1.4 | 2.52 |  | 100 | 367 | 1 | 18 | 14.5 | [9 empty] | 52000 | 206000 | 120 | 60 | 80 |  |  |  | 2 | Y | [12 empty] | SRI | I5 | 7318190090 | [14 empty] | Schroef met geïsoleerde kop M5x10mm. Voeding: 100 eenheden | [18 empty] | https://eref.se.com/be/nl/sis-tarif/product/NSYSM10M5HP | https://eref.se.com/be/fr/sis-tarif/product/NSYSM10M5HP
Schneider Electric | Schneider Electric | 01022021 |  | Schneider Electric |  | SRL | NSYSM1210302D |  |  | 945.79 |  | 1 |  | 1 | VLOERKAST SM 1200x1000x300 2 DEUREN | ARMOIRE SM 1200x1000x300 2 PORTES |  | SM WO/MOUNT PLAT 2D 1200X1000X300 | [18 empty] | 1 | 3606485120478 | 0 |  | 67000 | 40 | 133 | 105 | 558600 |  | 1 | 67000 | 40 | 133 | 105 | [9 empty] | 2 | 134000 | 80 | 133 | 105 |  |  |  | 2 | Y | [12 empty] | SRS | I9 | 8538100000 | [14 empty] | Spacial SM-monoblokbehuizing zonder montageplaat - 1200x1000x300 mm | armoire monobloc Spacial SM 1200x1000x300 2 portes | [17 empty] | https://eref.se.com/be/nl/sis-tarif/product/NSYSM1210302D | https://eref.se.com/be/fr/sis-tarif/product/NSYSM1210302D
Schneider Electric | Schneider Electric | 01022021 |  | Schneider Electric |  | SRL | NSYSM1210302DP |  |  | 1074.61 |  | 1 |  | 1 | VLOERKAST SM 1200x1000x300 2 DEUREN + MO | ARMOIRE SM 1200x1000x300 2 PORTES + CHAS |  | SM W/MOUNT PLATE 2D 1200X1000X300 | [18 empty] | 1 | 3606485120027 | 0 |  | 86000 | 40 | 133 | 105 | 558600 |  | 1 | 86000 | 40 | 133 | 105 | [9 empty] | 2 | 172000 | 80 | 133 | 105 |  |  |  | 2 | Y | [12 empty] | SRS | I9 | 8538100000 | [14 empty] | Spacial SM-monoblokbehuizing met montageplaat - 1200x1000x300 mm | armoire monobloc Spacial SM 1200x1000x300 2 portes châssis plein | [17 empty] | https://eref.se.com/be/nl/sis-tarif/product/NSYSM1210302DP | https://eref.se.com/be/fr/sis-tarif/product/NSYSM1210302DP
Schneider Electric | Schneider Electric | 01022021 |  | Schneider Electric |  | SRL | NSYSM1212402D |  |  | 1123.58 |  | 1 |  | 1 | VLOERKAST SM 1200x1200x400 2 DEUREN | ARMOIRE SM 1200x1200x400 2 PORTES |  | SM WO/MOUNT PLAT 2D 1200X1200X400 | [18 empty] | 1 | 3606485120485 | 0 |  | 82000 | 50 | 133 | 125 | 831250 |  | 1 | 82000 | 50 | 133 | 125 | [9 empty] | 2 | 164000 | 100 | 133 | 125 |  |  |  | 2 | Y | [12 empty] | SRS | I9 | 8538100000 | [14 empty] | Spacial SM-monoblokbehuizing zonder montageplaat - 1200x1200x400 mm | armoire monobloc Spacial SM 1200x1200x400 2 portes | [17 empty] | https://eref.se.com/be/nl/sis-tarif/product/NSYSM1212402D | https://eref.se.com/be/fr/sis-tarif/product/NSYSM1212402D
Schneider Electric | Schneider Electric | 01022021 |  | Schneider Electric |  | SRL | NSYSM1212402DP |  |  | 1251.44 |  | 1 |  | 1 | VLOERKAST SM 1200x1200x400 2 DEUREN + MO | ARMOIRE SM 1200x1200x400 2 PORTES + CHAS |  | SM W/MOUNT PLATE 2D 1200X1200X400 | [18 empty] | 1 | 3606485120034 | 0 |  | 111000 | 50 | 133 | 125 | 831250 |  | 1 | 111000 | 50 | 133 | 125 | [9 empty] | 2 | 222000 | 98 | 133 | 125 |  |  |  | 2 | Y | [12 empty] | SRS | I9 | 8538100000 | [14 empty] | Spacial SM-monoblokbehuizing met montageplaat - 1200x1200x400 mm | armoire monobloc Spacial SM 1200x1200x400 2 portes châssis plein | [17 empty] | https://eref.se.com/be/nl/sis-tarif/product/NSYSM1212402DP | https://eref.se.com/be/fr/sis-tarif/product/NSYSM1212402DP
Schneider Electric | Schneider Electric | 01022021 |  | Schneider Electric |  | SRL | NSYSM12830 |  |  | 688.98 |  | 1 |  | 1 | VLOERKAST SM 1200x800x300 1 DEUR | ARMOIRE SM 1200x800x300 1 PORTE |  | SM WO/MOUNT PLATE 1200X800X300 | [18 empty] | 1 | 3606485120461 | 0 |  | 46000 | 39 | 135 | 84.5 | 444892.5 |  | 1 | 46000 | 39 | 135 | 84.5 | [9 empty] | 2 | 92000 | 78 | 135 | 84.5 |  |  |  | 2 | Y | [12 empty] | SRS | I9 | 8538100000 | [14 empty] | Spacial SM-monoblokbehuizing zonder montageplaat - 1200x800x300 mm | armoire monobloc Spacial SM 1200x800x300 1 porte | [17 empty] | https://eref.se.com/be/nl/sis-tarif/product/NSYSM12830 | https://eref.se.com/be/fr/sis-tarif/product/NSYSM12830
Schneider Electric | Schneider Electric | 01022021 |  | Schneider Electric |  | SRL | NSYSM12830P |  |  | 946.22 |  | 1 |  | 1 | VLOERKAST SM 1200x800x300 1 DEUR + MONT. | ARMOIRE SM 1200x800x300 1 PORTE + CHASSI |  | SM W/MOUNT PLATE 1200X800X300 | [18 empty] | 1 | 3606485120010 | 0 |  | 64000 | 39 | 134 | 85 | 444210 |  | 1 | 64000 | 39 | 134 | 85 | [9 empty] | 2 | 128000 | 78 | 134 | 85 |  |  |  | 2 | Y | [12 empty] | SRS | I9 | 8538100000 | [14 empty] | Spacial SM-monoblokbehuizing met montageplaat - 1200x800x300 mm | armoire monobloc Spacial SM 1200x800x300 1 porte châssis plein | [17 empty] | https://eref.se.com/be/nl/sis-tarif/product/NSYSM12830P | https://eref.se.com/be/fr/sis-tarif/product/NSYSM12830P
Schneider Electric | Schneider Electric | 01022021 |  | Schneider Electric |  | SRL | NSYSM1410402D |  |  | 1073.67 |  | 1 |  | 1 | VLOERKAST SM 1400x1000x300 2 DEUREN | ARMOIRE SM 1400x1000x300 2 PORTES |  | SM WO/MOUNT PLAT 2D 1400X1000X400 | [18 empty] | 1 | 3606485120539 | 0 |  | 86000 | 49 | 153 | 105 | 787185 |  | 1 | 86000 | 49 | 153 | 105 | [9 empty] | 2 | 192000 | 98 | 153 | 105 |  |  |  | 2 | Y | [12 empty] | SRS | I9 | 8538100000 | [14 empty] | Spacial SM-monoblokbehuizing zonder montageplaat - 1400x1000x400 mm | armoire monobloc Spacial SM 1400x1000x400 2 portes | [17 empty] | https://eref.se.com/be/nl/sis-tarif/product/NSYSM1410402D | https://eref.se.com/be/fr/sis-tarif/product/NSYSM1410402D
Schneider Electric | Schneider Electric | 01022021 |  | Schneider Electric |  | SRL | NSYSM1410402DP |  |  | 1198.78 |  | 1 |  | 1 | VLOERKAST SM 1400x1000x300 2 DEUREN + MO | ARMOIRE SM 1400x1000x300 2 PORTES + CHAS |  | SM W/MOUNT PLATE 2D 1400X1000X400 | [18 empty] | 1 | 3606485120089 | 0 |  | 108000 | 50 | 153 | 105 | 803250 |  | 1 | 108000 | 50 | 153 | 105 | [9 empty] | 2 | 216000 | 100 | 153 | 105 |  |  |  | 2 | Y | [12 empty] | SRS | I9 | 8538100000 | [14 empty] | Spacial SM-monoblokbehuizing met montageplaat - 1400x1000x400 mm | armoire monobloc Spacial SM 1400x1000x400 2 portes châssis plein | [17 empty] | https://eref.se.com/be/nl/sis-tarif/product/NSYSM1410402DP | https://eref.se.com/be/fr/sis-tarif/product/NSYSM1410402DP
Schneider Electric | Schneider Electric | 01022021 |  | Schneider Electric |  | SRL | NSYSM1412402D |  |  | 1169.99 |  | 1 |  | 1 | VLOERKAST SM 1400x1200x300 2 DEUREN | ARMOIRE SM 1400x1200x300 2 PORTES |  | SM WO/MOUNT PLAT 2D 1400X1200X400 | [18 empty] | 1 | 3606485120546 | 0 |  | 83000 | 50 | 153 | 105 | 803250 |  | 1 | 83000 | 50 | 153 | 105 | [9 empty] | 2 | 166000 | 10 | 153 | 105 |  |  |  | 2 | Y | [12 empty] | SRS | I9 | 8538100000 | [14 empty] | Spacial SM-monoblokbehuizing zonder montageplaat - 1400x1200x400 mm | armoire monobloc Spacial SM 1400x1200x400 2 portes | [17 empty] | https://eref.se.com/be/nl/sis-tarif/product/NSYSM1412402D | https://eref.se.com/be/fr/sis-tarif/product/NSYSM1412402D
Schneider Electric | Schneider Electric | 01022021 |  | Schneider Electric |  | SRL | NSYSM1412402DP |  |  | 1388.03 |  | 1 |  | 1 | VLOERKAST SM 1400x1200x300 2 DEUREN + MO | ARMOIRE SM 1400x1200x300 2 PORTES + CHAS |  | SM W/MOUNT PLATE 2D 1400X1200X400 | [18 empty] | 1 | 3606485120096 | 0 |  | 125000 | 50 | 153 | 125 | 956250 |  | 1 | 125000 | 50 | 153 | 125 | [9 empty] | 2 | 250000 | 100 | 153 | 125 |  |  |  | 2 | Y | [12 empty] | SRS | I9 | 8538100000 | [14 empty] | Spacial SM-monoblokbehuizing met montageplaat - 1400x1200x400 mm | armoire monobloc Spacial SM 1400x1200x400 2 portes châssis plein | [17 empty] | https://eref.se.com/be/nl/sis-tarif/product/NSYSM1412402DP | https://eref.se.com/be/fr/sis-tarif/product/NSYSM1412402DP
Schneider Electric | Schneider Electric | 01022021 |  | Schneider Electric |  | SRL | NSYSM14630 |  |  | 741.12 |  | 1 |  | 1 | VLOERKAST SM 1400x600x300 1 DEUR | ARMOIRE SM 1400x600x300 1 PORTE |  | SM WO/MOUNT PLATE 1400X600X300 | [18 empty] | 1 | 3606485120492 | 0 |  | 52000 | 39 | 153 | 65 | 387855 |  | 1 | 52000 | 39 | 153 | 65 | [9 empty] | 2 | 104000 | 78 | 153 | 65 |  |  |  | 2 | Y | [12 empty] | SRS | I9 | 8538100000 | [14 empty] | Spacial SM compacte kast zonder montageplaat - 1400x600x300 mm | armoire monobloc Spacial SM 1400x600x300 1 porte | [17 empty] | https://eref.se.com/be/nl/sis-tarif/product/NSYSM14630 | https://eref.se.com/be/fr/sis-tarif/product/NSYSM14630
Schneider Electric | Schneider Electric | 01022021 |  | Schneider Electric |  | SRL | NSYSM14630P |  |  | 810 |  | 1 |  | 1 | VLOERKAST SM 1400x600x300 1 DEUR + MONT. | ARMOIRE SM 1400x600x300 1 PORTE + CHASSI |  | SM W/MOUNT PLATE 1400X600X300 | [18 empty] | 1 | 3606485120041 | 0 |  | 40000 | 39 | 152 | 65 | 385320 |  | 1 | 40000 | 39 | 152 | 65 | [9 empty] | 2 | 80000 | 78 | 152 | 65 |  |  |  | 2 | Y | [12 empty] | SRS | I9 | 8538100000 | [14 empty] | Spacial SM-monoblokbehuizing met montageplaat - 1400x600x300 mm | armoire monobloc Spacial SM 1400x600x300 1 porte châssis plein | [17 empty] | https://eref.se.com/be/nl/sis-tarif/product/NSYSM14630P | https://eref.se.com/be/fr/sis-tarif/product/NSYSM14630P
Schneider Electric | Schneider Electric | 01022021 |  | Schneider Electric |  | SRL | NSYSM14640 |  |  | 749.05 |  | 1 |  | 1 | VLOERKAST SM 1400x600x400 1 DEUR | ARMOIRE SM 1400x600x400 1 PORTE |  | SM WO/MOUNT PLATE 1400X600X400 | [18 empty] | 1 | 3606485120508 | 0 |  | 56000 | 49 | 154 | 65 | 490490 |  | 1 | 56000 | 49 | 154 | 65 | [9 empty] | 2 | 112000 | 98 | 154 | 65 |  |  |  | 2 | Y | [12 empty] | SRS | I9 | 8538100000 | [14 empty] | Spacial SM-monoblokbehuizing zonder montageplaat - 1400x600x400 mm | armoire monobloc Spacial SM 1400x600x400 1 porte | [17 empty] | https://eref.se.com/be/nl/sis-tarif/product/NSYSM14640 | https://eref.se.com/be/fr/sis-tarif/product/NSYSM14640
Schneider Electric | Schneider Electric | 01022021 |  | Schneider Electric |  | SRL | NSYSM14640P |  |  | 824.51 |  | 1 |  | 1 | VLOERKAST SM 1400x600x400 1 DEUR + MONT. | ARMOIRE SM 1400x600x400 1 PORTE + CHASSI |  | SM W/MOUNT PLATE 1400X600X400 | [18 empty] | 1 | 3606485120058 | 0 |  | 73000 | 49 | 154 | 63 | 475398 |  | 1 | 73000 | 49 | 154 | 63 | [9 empty] | 2 | 146000 | 98 | 154 | 63 |  |  |  | 2 | Y | [12 empty] | SRS | I9 | 8538100000 | [14 empty] | Spacial SM-monoblokbehuizing met montageplaat - 1400x600x400 mm | armoire monobloc Spacial SM 1400x600x400 1 porte châssis plein | [17 empty] | https://eref.se.com/be/nl/sis-tarif/product/NSYSM14640P | https://eref.se.com/be/fr/sis-tarif/product/NSYSM14640P
Schneider Electric | Schneider Electric | 01022021 |  | Schneider Electric |  | SRL | NSYSM14830 |  |  | 772.7 |  | 1 |  | 1 | VLOERKAST SM 1400x800x300 1 DEUR | ARMOIRE SM 1400x800x300 1 PORTE |  | SM WO/MOUNT PLATE 1400X800X300 | [18 empty] | 1 | 3606485120515 | 0 |  | 49000 | 39 | 156 | 85 | 517140 |  | 1 | 49000 | 39 | 156 | 85 | [9 empty] | 2 | 98000 | 78 | 156 | 85 |  |  |  | 2 | Y | [12 empty] | SRS | I9 | 8538100000 | [14 empty] | Spacial SM-monoblokbehuizing zonder montageplaat - 1400x800x300 mm | armoire monobloc Spacial SM 1400x800x300 1 porte | [17 empty] | https://eref.se.com/be/nl/sis-tarif/product/NSYSM14830 | https://eref.se.com/be/fr/sis-tarif/product/NSYSM14830
Schneider Electric | Schneider Electric | 01022021 |  | Schneider Electric |  | SRL | NSYSM14830P |  |  | 877.17 |  | 1 |  | 1 | VLOERKAST SM 1400x800x300 1 DEUR + MONT. | ARMOIRE SM 1400x800x300 1 PORTE + CHASSI |  | SM W/MOUNT PLATE 1400X800X300 | [18 empty] | 1 | 3606485120065 | 0 |  | 82000 | 39 | 153 | 85 | 507195 |  | 1 | 82000 | 39 | 153 | 85 | [9 empty] | 2 | 164000 | 78 | 153 | 85 |  |  |  | 2 | Y | [12 empty] | SRS | I9 | 8538100000 | [14 empty] | Spacial SM-monoblokbehuizing met montageplaat - 1400x800x300 mm | armoire monobloc Spacial SM 1400x800x300 1 porte châssis plein | [17 empty] | https://eref.se.com/be/nl/sis-tarif/product/NSYSM14830P | https://eref.se.com/be/fr/sis-tarif/product/NSYSM14830P
Schneider Electric | Schneider Electric | 01022021 |  | Schneider Electric |  | SRL | NSYSM14840 |  |  | 788.44 |  | 1 |  | 1 | VLOERKAST SM 1400x800x400 1 DEUR | ARMOIRE SM 1400x800x400 1 PORTE |  | SM WO/MOUNT PLATE 1400X800X400 | [18 empty] | 1 | 3606485120522 | 0 |  | 69000 | 49 | 154 | 83 | 626318 |  | 1 | 69000 | 49 | 154 | 83 | [9 empty] | 2 | 138000 | 98 | 154 | 83 |  |  |  | 2 | Y | [12 empty] | SRS | I9 | 8538100000 | [14 empty] | Spacial SM-monoblokbehuizing zonder montageplaat - 1400x800x400 mm | armoire monobloc Spacial SM 1400x800x400 1 porte | [17 empty] | https://eref.se.com/be/nl/sis-tarif/product/NSYSM14840 | https://eref.se.com/be/fr/sis-tarif/product/NSYSM14840
Schneider Electric | Schneider Electric | 01022021 |  | Schneider Electric |  | SRL | NSYSM14840P |  |  | 892.47 |  | 1 |  | 1 | VLOERKAST SM 1400x800x400 1 DEUR + MONT. | ARMOIRE SM 1400x800x400 1 PORTE + CHASSI |  | SM W/MOUNT PLATE 1400X800X400 | [18 empty] | 1 | 3606485120072 | 0 |  | 90000 | 49 | 153 | 83 | 622251 |  | 1 | 90000 | 49 | 153 | 83 | [9 empty] | 2 | 180000 | 98 | 153 | 83 |  |  |  | 2 | Y | [12 empty] | SRS | I9 | 8538100000 | [14 empty] | Spacial SM compacte kast met montageplaat - 1400x800x400 mm | armoire monobloc Spacial SM 1400x800x400 1 porte châssis plein | [17 empty] | https://eref.se.com/be/nl/sis-tarif/product/NSYSM14840P | https://eref.se.com/be/fr/sis-tarif/product/NSYSM14840P
Schneider Electric | Schneider Electric | 01022021 |  | Schneider Electric |  | SRL | NSYSM14840T |  |  | 1005.23 |  | 1 |  | 1 | KAST SM 1400X800X400 1DEUR TRANSP. | ARM SM 1400X800X400 1P TRANSP. |  | SM GLAZED DOOR WO/MP 1400X800X400 | [18 empty] | 1 | 3606485120911 | 0 |  | 63000 | 151.3 | 49 | 83 | 615337.1 |  | 1 | 64000 | 49 | 153 | 86 | [9 empty] | 1 | 64000 | 49 | 153 | 86 |  |  |  | 2 | Y | [12 empty] | SRS | I9 | 8538100000 | [14 empty] | Spacial SM compacte kast met glasdeur - 1400x800x400 mm | armoire monobloc Spacial SM 1400x800x400 1 porte transparente | [17 empty] | https://eref.se.com/be/nl/sis-tarif/product/NSYSM14840T | https://eref.se.com/be/fr/sis-tarif/product/NSYSM14840T
Schneider Electric | Schneider Electric | 01022021 |  | Schneider Electric |  | SRL | NSYSM1610302D |  |  | 1015.17 |  | 1 |  | 1 | VLOERKAST SM 1600x1000x300 2 DEUREN | ARMOIRE SM 1600x1000x300 2 PORTES |  | SM WO/MOUNT PLAT 2D 1600X1000X300 | [18 empty] | 1 | 3606485120591 | 0 |  | 84000 | 40 | 173 | 105 | 726600 |  | 1 | 84000 | 40 | 173 | 105 | [9 empty] | 2 | 168000 | 80 | 173 | 105 |  |  |  | 2 | Y | [12 empty] | SRS | I9 | 8538100000 | [14 empty] | Spacial SM-monoblokbehuizing zonder montageplaat - 1600x1000x300 mm | armoire monobloc Spacial SM 1600x1000x300 2 portes | [17 empty] | https://eref.se.com/be/nl/sis-tarif/product/NSYSM1610302D | https://eref.se.com/be/fr/sis-tarif/product/NSYSM1610302D
Schneider Electric | Schneider Electric | 01022021 |  | Schneider Electric |  | SRL | NSYSM1610302DP |  |  | 1259.77 |  | 1 |  | 1 | VLOERKAST SM 1600x1000x300 2 DEUREN + MO | ARMOIRE SM 1600x1000x300 2 PORTES + CHAS |  | SM W/MOUNT PLATE 2D 1600X1000X300 | [18 empty] | 1 | 3606485120140 | 0 |  | 110000 | 40 | 173 | 105 | 726600 |  | 1 | 110000 | 40 | 173 | 105 | [9 empty] | 2 | 220000 | 80 | 173 | 105 |  |  |  | 2 | Y | [12 empty] | SRS | I9 | 8538100000 | [14 empty] | Spacial SM-monoblokbehuizing met montageplaat - 1600x1000x300 mm | armoire monobloc Spacial SM 1600x1000x300 2 portes châssis plein | [17 empty] | https://eref.se.com/be/nl/sis-tarif/product/NSYSM1610302DP | https://eref.se.com/be/fr/sis-tarif/product/NSYSM1610302DP
Schneider Electric | Schneider Electric | 01022021 |  | Schneider Electric |  | SRL | NSYSM1610402D |  |  | 1023.71 |  | 1 |  | 1 | VLOERKAST SM 1600x1000x400 2 DEUREN | ARMOIRE SM 1600x1000x400 2 PORTES |  | SM WO/MOUNT PLAT 2D 1600X1000X300 | [18 empty] | 1 | 3606485120607 | 0 |  | 94000 | 50 | 173 | 105 | 908250 |  | 1 | 94000 | 50 | 173 | 105 | [9 empty] | 2 | 188000 | 100 | 173 | 105 |  |  |  | 2 | Y | [12 empty] | SRS | I9 | 8538100000 | [14 empty] | Spacial SM-monoblokbehuizing zonder montageplaat - 1600x1000x400 mm | armoire monobloc Spacial SM 1600x1000x400 2 portes | [17 empty] | https://eref.se.com/be/nl/sis-tarif/product/NSYSM1610402D | https://eref.se.com/be/fr/sis-tarif/product/NSYSM1610402D
Schneider Electric | Schneider Electric | 01022021 |  | Schneider Electric |  | SRL | NSYSM1610402DP |  |  | 1325.16 |  | 1 |  | 1 | VLOERKAST SM 1600x1000x400 2 DEUREN + MO | ARMOIRE SM 1600x1000x400 2 PORTES + CHAS |  | SM W/MOUNT PLATE 2D 1600X1000X400 | [18 empty] | 1 | 3606485120157 | 0 |  | 118000 | 48 | 173 | 105 | 871920 |  | 1 | 118000 | 48 | 173 | 105 | [9 empty] | 2 | 236000 | 96 | 173 | 105 |  |  |  | 2 | Y | [12 empty] | SRS | I9 | 8538100000 | [14 empty] | Spacial SM-monoblokbehuizing met montageplaat - 1600x1000x400 mm | armoire monobloc Spacial SM 1600x1000x400 2 portes châssis plein | [17 empty] | https://eref.se.com/be/nl/sis-tarif/product/NSYSM1610402DP | https://eref.se.com/be/fr/sis-tarif/product/NSYSM1610402DP
Schneider Electric | Schneider Electric | 01022021 |  | Schneider Electric |  | SRL | NSYSM1612302D |  |  | 1169.8 |  | 1 |  | 1 | VLOERKAST SM 1600x1200x300 2 DEUREN | ARMOIRE SM 1600x1200x300 2 PORTES |  | SM WO/MOUNT PLAT 2D 1600X1000X300 | [18 empty] | 1 | 3606485120614 | 0 |  | 96000 | 40 | 173 | 125 | 865000 |  | 1 | 96000 | 40 | 173 | 125 | [9 empty] | 2 | 192000 | 80 | 173 | 125 |  |  |  | 2 | Y | [12 empty] | SRS | I9 | 8538100000 | [14 empty] | Spacial SM-monoblokbehuizing zonder montageplaat - 1600x1200x300 mm | armoire monobloc Spacial SM 1600x1200x300 2 portes | [17 empty] | https://eref.se.com/be/nl/sis-tarif/product/NSYSM1612302D | https://eref.se.com/be/fr/sis-tarif/product/NSYSM1612302D
Schneider Electric | Schneider Electric | 01022021 |  | Schneider Electric |  | SRL | NSYSM1612302DP |  |  | 1347.12 |  | 1 |  | 1 | VLOERKAST SM 1600x1200x300 2 DEUREN + MO | ARMOIRE SM 1600x1200x300 2 PORTES + CHAS |  | SM W/MOUNT PLATE 2D 1600X1200X300 | [18 empty] | 1 | 3606485120164 | 0 |  | 137000 | 40 | 173 | 125 | 865000 |  | 1 | 137000 | 40 | 173 | 125 | [9 empty] | 2 | 274000 | 80 | 173 | 125 |  |  |  | 2 | Y | [12 empty] | SRS | I9 | 8538100000 | [14 empty] | Spacial SM-monoblokbehuizing met montageplaat - 1600x1200x300 mm | armoire monobloc Spacial SM 1600x1200x300 2 portes châssis plein | [17 empty] | https://eref.se.com/be/nl/sis-tarif/product/NSYSM1612302DP | https://eref.se.com/be/fr/sis-tarif/product/NSYSM1612302DP
Schneider Electric | Schneider Electric | 01022021 |  | Schneider Electric |  | SRL | NSYSM1612402D |  |  | 1180.57 |  | 1 |  | 1 | VLOERKAST SM 1600x1200x400 2 DEUREN | ARMOIRE SM 1600x1200x400 2 PORTES |  | SM WO/MOUNT PLAT 2D 1600X1000X300 | [18 empty] | 1 | 3606485120621 | 0 |  | 104000 | 50 | 173 | 125 | 1081250 |  | 1 | 104000 | 50 | 173 | 125 | [9 empty] | 2 | 208000 | 100 | 173 | 125 |  |  |  | 2 | Y | [12 empty] | SRS | I9 | 8538100000 | [14 empty] | Spacial SM-monoblokbehuizing zonder montageplaat - 1600x1200x400 mm | armoire monobloc Spacial SM 1600x1200x400 2 portes | [17 empty] | https://eref.se.com/be/nl/sis-tarif/product/NSYSM1612402D | https://eref.se.com/be/fr/sis-tarif/product/NSYSM1612402D
Schneider Electric | Schneider Electric | 01022021 |  | Schneider Electric |  | SRL | NSYSM1612402DP |  |  | 1357.57 |  | 1 |  | 1 | VLOERKAST SM 1600x1200x400 2 DEUREN + MO | ARMOIRE SM 1600x1200x400 2 PORTES + CHAS |  | SM W/MOUNT PLATE 2D 1600X1200X400 | [18 empty] | 1 | 3606485120171 | 0 |  | 144000 | 50 | 173 | 125 | 1081250 |  | 1 | 144000 | 50 | 173 | 125 | [9 empty] | 2 | 288000 | 100 | 173 | 125 |  |  |  | 2 | Y | [12 empty] | SRS | I9 | 8538100000 | [14 empty] | Spacial SM-monoblokbehuizing met montageplaat - 1600x1200x400 mm | armoire monobloc Spacial SM 1600x1200x400 2 portes châssis plein | [17 empty] | https://eref.se.com/be/nl/sis-tarif/product/NSYSM1612402DP | https://eref.se.com/be/fr/sis-tarif/product/NSYSM1612402DP
Schneider Electric | Schneider Electric | 01022021 |  | Schneider Electric |  | SRL | NSYSM16630 |  |  | 779.08 |  | 1 |  | 1 | VLOERKAST SM 1600x600x300 1 DEUR | ARMOIRE SM 1600x600x300 1 PORTE |  | SM WO/MOUNT PLATE 1600X600X300 | [18 empty] | 1 | 3606485120553 | 0 |  | 58000 | 39 | 174 | 67 | 454662 |  | 1 | 58000 | 39 | 174 | 67 | [9 empty] | 2 | 116000 | 78 | 174 | 67 |  |  |  | 2 | Y | [12 empty] | SRS | I9 | 8538100000 | [14 empty] | Spacial SM-monoblokbehuizing zonder montageplaat - 1600x600x300 mm | armoire monobloc Spacial SM 1600x600x300 1 porte | [17 empty] | https://eref.se.com/be/nl/sis-tarif/product/NSYSM16630 | https://eref.se.com/be/fr/sis-tarif/product/NSYSM16630
Schneider Electric | Schneider Electric | 01022021 |  | Schneider Electric |  | SRL | NSYSM16630P |  |  | 866.38 |  | 1 |  | 1 | VLOERKAST SM 1600x600x300 1 DEUR + MONT. | ARMOIRE SM 1600x600x300 1 PORTE + CHASSI |  | SM W/MOUNT PLATE 1600X600X300 | [18 empty] | 1 | 3606485120102 | 0 |  | 74000 | 39 | 174 | 67 | 454662 |  | 1 | 74000 | 39 | 174 | 67 | [9 empty] | 2 | 148000 | 78 | 174 | 67 |  |  |  | 2 | Y | [12 empty] | SRS | I9 | 8538100000 | [14 empty] | Spacial SM-monoblokbehuizing met montageplaat - 1600x600x300 mm | armoire monobloc Spacial SM 1600x600x300 1 porte châssis plein | [17 empty] | https://eref.se.com/be/nl/sis-tarif/product/NSYSM16630P | https://eref.se.com/be/fr/sis-tarif/product/NSYSM16630P
Schneider Electric | Schneider Electric | 01022021 |  | Schneider Electric |  | SRL | NSYSM16640 |  |  | 833.21 |  | 1 |  | 1 | VLOERKAST SM 1600x600x400 1 DEUR | ARMOIRE SM 1600x600x400 1 PORTE |  | SM WO/MOUNT PLATE 1600X600X400 | [18 empty] | 1 | 3606485120560 | 0 |  | 62000 | 49 | 173 | 66 | 559482 |  | 1 | 62000 | 49 | 173 | 66 | [9 empty] | 2 | 124000 | 98 | 173 | 66 |  |  |  | 2 | Y | [12 empty] | SRS | I9 | 8538100000 | [14 empty] | Spacial SM-monoblokbehuizing zonder montageplaat - 1600x600x400 mm | armoire monobloc Spacial SM 1600x600x400 1 porte | [17 empty] | https://eref.se.com/be/nl/sis-tarif/product/NSYSM16640 | https://eref.se.com/be/fr/sis-tarif/product/NSYSM16640
Schneider Electric | Schneider Electric | 01022021 |  | Schneider Electric |  | SRL | NSYSM16640P |  |  | 918.89 |  | 1 |  | 1 | VLOERKAST SM 1600x600x400 1 DEUR + MONT. | ARMOIRE SM 1600x600x400 1 PORTE + CHASSI |  | SM W/MOUNT PLATE 1600X600X400 | [18 empty] | 1 | 3606485120119 | 0 |  | 79000 | 49 | 174 | 63 | 537138 |  | 1 | 79000 | 49 | 174 | 63 | [9 empty] | 2 | 158000 | 98 | 174 | 63 |  |  |  | 2 | Y | [12 empty] | SRS | I9 | 8538100000 | [14 empty] | Spacial SM-monoblokbehuizing met montageplaat - 1600x600x400 mm | armoire monobloc Spacial SM 1600x600x400 1 porte châssis plein | [17 empty] | https://eref.se.com/be/nl/sis-tarif/product/NSYSM16640P | https://eref.se.com/be/fr/sis-tarif/product/NSYSM16640P
Schneider Electric | Schneider Electric | 01022021 |  | Schneider Electric |  | SRL | NSYSM16830 |  |  | 788.54 |  | 1 |  | 1 | VLOERKAST SM 1600x800x300 1 DEUR | ARMOIRE SM 1600x800x300 1 PORTE |  | SM WO/MOUNT PLATE 1600X800X300 | [18 empty] | 1 | 3606485120577 | 0 |  | 69000 | 39 | 173 | 83.5 | 563374.5 |  | 1 | 69000 | 39 | 173 | 85 | [9 empty] | 2 | 138000 | 78 | 173 | 85 |  |  |  | 2 | Y | [12 empty] | SRS | I9 | 8538100000 | [14 empty] | Spacial SM-monoblokbehuizing zonder montageplaat - 1600x800x300 mm | armoire monobloc Spacial SM 1600x800x300 1 porte | [17 empty] | https://eref.se.com/be/nl/sis-tarif/product/NSYSM16830 | https://eref.se.com/be/fr/sis-tarif/product/NSYSM16830
Schneider Electric | Schneider Electric | 01022021 |  | Schneider Electric |  | SRL | NSYSM16830P |  |  | 973.13 |  | 1 |  | 1 | VLOERKAST SM 1600x800x300 1 DEUR + MONT. | ARMOIRE SM 1600x800x300 1 PORTE + CHASSI |  | SM W/MOUNT PLATE 1600X800X300 | [18 empty] | 1 | 3606485120126 | 0 |  | 91000 | 39 | 173 | 85 | 573495 |  | 1 | 91000 | 39 | 173 | 85 | [9 empty] | 2 | 182000 | 78 | 173 | 85 |  |  |  | 2 | Y | [12 empty] | SRS | I9 | 8538100000 | [14 empty] | Spacial SM-monoblokbehuizing met montageplaat - 1600x800x300 mm | armoire monobloc Spacial SM 1600x800x300 1 porte châssis plein | [17 empty] | https://eref.se.com/be/nl/sis-tarif/product/NSYSM16830P | https://eref.se.com/be/fr/sis-tarif/product/NSYSM16830P
Schneider Electric | Schneider Electric | 01022021 |  | Schneider Electric |  | SRL | NSYSM16830T |  |  | 1077.07 |  | 1 |  | 1 | KAST SM 1600X800X300 1DEUR TRANSP. | ARM SM 1600X800X300 1P TRANSP. |  | SM GLAZED DOOR WO/MP 1600X800X300 | [18 empty] | 1 | 3606485120935 | 0 |  | 60000 | 173 | 39 | 83 | 560001 |  | 1 | 60000 | 39 | 172 | 85 | [9 empty] | 1 | 60000 | 39 | 172 | 85 |  |  |  | 2 | Y | [12 empty] | SRS | I9 | 8538100000 | [14 empty] | Spacial SM-monoblokbehuizing zonder montageplaat - 1600x800x300 mm | armoire monobloc Spacial SM 1600x800x300 1 porte transparente | [17 empty] | https://eref.se.com/be/nl/sis-tarif/product/NSYSM16830T | https://eref.se.com/be/fr/sis-tarif/product/NSYSM16830T
Schneider Electric | Schneider Electric | 01022021 |  | Schneider Electric |  | SRL | NSYSM16840 |  |  | 804.63 |  | 1 |  | 1 | VLOERKAST SM 1600x800x400 1 DEUR | ARMOIRE SM 1600x800x400 1 PORTE |  | SM WO/MOUNT PLATE 1600X800X400 | [18 empty] | 1 | 3606485120584 | 0 |  | 86000 | 49 | 193 | 84 | 794388 |  | 1 | 86000 | 49 | 193 | 84 | [9 empty] | 2 | 192000 | 98 | 193 | 84 |  |  |  | 2 | Y | [12 empty] | SRS | I9 | 8538100000 | [14 empty] | Spacial SM-monoblokbehuizing zonder montageplaat - 1600x800x400 mm | armoire monobloc Spacial SM 1600x800x400 1 porte | [17 empty] | https://eref.se.com/be/nl/sis-tarif/product/NSYSM16840 | https://eref.se.com/be/fr/sis-tarif/product/NSYSM16840
Schneider Electric | Schneider Electric | 01022021 |  | Schneider Electric |  | SRL | NSYSM16840P |  |  | 989.85 |  | 1 |  | 1 | VLOERKAST SM 1600x800x400 1 DEUR + MONT. | ARMOIRE SM 1600x800x400 1 PORTE + CHASSI |  | SM W/MOUNT PLATE 1600X800X400 | [18 empty] | 1 | 3606485120133 | 0 |  | 98000 | 49 | 173 | 86 | 729022 |  | 1 | 98000 | 49 | 173 | 86 | [9 empty] | 2 | 196000 | 98 | 173 | 86 |  |  |  | 2 | Y | [12 empty] | SRS | I9 | 8538100000 | [14 empty] | Spacial SM-monoblokbehuizing met montageplaat - 1600x800x400 mm | armoire monobloc Spacial SM 1600x800x400 1 porte châssis plein | [17 empty] | https://eref.se.com/be/nl/sis-tarif/product/NSYSM16840P | https://eref.se.com/be/fr/sis-tarif/product/NSYSM16840P
Schneider Electric | Schneider Electric | 01022021 |  | Schneider Electric |  | SRL | NSYSM181040 |  |  | 1078.38 |  | 1 |  | 1 | VLOERKAST SM 1800x1000x400 1 DEUR | ARMOIRE SM 1800x1000x400 1 PORTE |  | SM WO/MOUNT PLAT 2D 1800X1000X400 | [18 empty] | 1 | 3606485127316 | 0 |  | 92000 | 49 | 193 | 106 | 1002442 |  | 1 | 92000 | 49 | 193 | 106 | [9 empty] | 2 | 184000 | 98 | 193 | 106 |  |  |  | 2 | Y | [12 empty] | SRS | I9 | 8538100000 | [14 empty] | Spacial SM-monoblokbehuizing zonder montageplaat - 1800x1000x400 mm | armoire monobloc Spacial SM 1800x1000x400 2 portes | [17 empty] | https://eref.se.com/be/nl/sis-tarif/product/NSYSM181040 | https://eref.se.com/be/fr/sis-tarif/product/NSYSM181040
Schneider Electric | Schneider Electric | 01022021 |  | Schneider Electric |  | SRL | NSYSM1810402D |  |  | 1091.5 |  | 1 |  | 1 | VLOERKAST SM 1800x1000x400 2 DEUREN | ARMOIRE SM 1800x1000x400 2 PORTES |  | SM WO/MOUNT PLAT 2D 1800X1000X400 | [18 empty] | 1 | 3606485120706 | 0 |  | 102000 | 50 | 193 | 105 | 1013250 |  | 1 | 102000 | 50 | 193 | 105 | [9 empty] | 2 | 204000 | 100 | 193 | 105 |  |  |  | 2 | Y | [12 empty] | SRS | I9 | 8538100000 | [14 empty] | Spacial SM-monoblokbehuizing zonder montageplaat - 1800x1000x400 mm | armoire monobloc Spacial SM 1800x1000x400 2 portes | [17 empty] | https://eref.se.com/be/nl/sis-tarif/product/NSYSM1810402D | https://eref.se.com/be/fr/sis-tarif/product/NSYSM1810402D
Schneider Electric | Schneider Electric | 01022021 |  | Schneider Electric |  | SRL | NSYSM1810402DP |  |  | 1289.93 |  | 1 |  | 1 | VLOERKAST SM 1800x1000x400 1 DEUR + MONT | ARMOIRE SM 1800x1000x400 1 PORTE + CHASS |  | SM W/MOUNT PLATE 2D 1800X1000X400 | [18 empty] | 1 | 3606485120256 | 0 |  | 136000 | 49 | 193 | 105 | 992985 |  | 1 | 136000 | 49 | 193 | 105 | [9 empty] | 2 | 272000 | 98 | 193 | 105 |  |  |  | 2 | Y | [12 empty] | SRS | I9 | 8538100000 | [14 empty] | Spacial SM-monoblokbehuizing met montageplaat - 1800x1000x400 mm | armoire monobloc Spacial SM 1800x1000x400 2 portes châssis plein | [17 empty] | https://eref.se.com/be/nl/sis-tarif/product/NSYSM1810402DP | https://eref.se.com/be/fr/sis-tarif/product/NSYSM1810402DP
Schneider Electric | Schneider Electric | 01022021 |  | Schneider Electric |  | SRL | NSYSM181040P |  |  | 1179.11 |  | 1 |  | 1 | VLOERKAST SM 1800x1000x400 2 DEUREN + MO | ARMOIRE SM 1800x1000x400 2 PORTES + CHAS |  | SM W/MOUNT PLATE 1800X1000X400, | [18 empty] | 1 | 3606485127309 | 0 |  | 127000 | 49 | 193 | 107 | 1011899 |  | 1 | 127000 | 49 | 193 | 107 | [9 empty] | 2 | 254000 | 98 | 193 | 107 |  |  |  | 2 | Y | [12 empty] | SRS | I9 | 8538100000 | [14 empty] | Spacial SM-monoblokbehuizing met montageplaat - 1800x1000x400 mm | armoire monobloc Spacial SM 1800x1000x400 1 porte châssis plein | [17 empty] | https://eref.se.com/be/nl/sis-tarif/product/NSYSM181040P | https://eref.se.com/be/fr/sis-tarif/product/NSYSM181040P
Schneider Electric | Schneider Electric | 01022021 |  | Schneider Electric |  | SRL | NSYSM1810502D |  |  | 1357.17 |  | 1 |  | 1 | VLOERKAST SM 1800x1000x500 2 DEUREN | ARMOIRE SM 1800x1000x500 2 PORTES |  | SM WO/MOUNT PLAT 2D 1800X1000X500 | [18 empty] | 1 | 3606485120713 | 0 |  | 112000 | 193 | 59 | 104.5 | 1189941.5 |  | 1 | 110000 | 60 | 193 | 105 | [9 empty] | 1 | 110000 | 60 | 193 | 105 |  |  |  | 2 | Y | [12 empty] | SRS | I9 | 8538100000 | [14 empty] | Spacial SM-monoblokbehuizing zonder montageplaat - 1800x1000x500 mm | armoire monobloc Spacial SM 1800x1000x500 2 portes | [17 empty] | https://eref.se.com/be/nl/sis-tarif/product/NSYSM1810502D | https://eref.se.com/be/fr/sis-tarif/product/NSYSM1810502D
Schneider Electric | Schneider Electric | 01022021 |  | Schneider Electric |  | SRL | NSYSM1810502DP |  |  | 1516.17 |  | 1 |  | 1 | VLOERKAST SM 1800x1000x500 2 DEUREN + MO | ARMOIRE SM 1800x1000x500 2 PORTES + CHAS |  | SM W/MOUNT PLATE 2D 1800X1000X500 | [18 empty] | 1 | 3606485120263 | 0 |  | 149000 | 193 | 59 | 104.5 | 1189941.5 |  | 1 | 142000 | 60 | 193 | 105 | [9 empty] | 1 | 142000 | 60 | 193 | 105 |  |  |  | 2 | Y | [12 empty] | SRS | I9 | 8538100000 | [14 empty] | Spacial SM-monoblokbehuizing met montageplaat - 1800x1000x500 mm | armoire monobloc Spacial SM 1800x1000x500 2 portes châssis plein | [17 empty] | https://eref.se.com/be/nl/sis-tarif/product/NSYSM1810502DP | https://eref.se.com/be/fr/sis-tarif/product/NSYSM1810502DP
Schneider Electric | Schneider Electric | 01022021 |  | Schneider Electric |  | SRL | NSYSM1812402D |  |  | 1139.45 |  | 1 |  | 1 | VLOERKAST SM 1800x1200x400 2 DEUREN | ARMOIRE SM 1800x1200x400 2 PORTES |  | SM WO/MOUNT PLAT 2D 1800X1200X400 | [18 empty] | 1 | 3606485120720 | 0 |  | 116000 | 49 | 193 | 125 | 1182125 |  | 1 | 116000 | 49 | 193 | 125 | [9 empty] | 2 | 232000 | 98 | 193 | 125 |  |  |  | 2 | Y | [12 empty] | SRS | I9 | 8538100000 | [14 empty] | Spacial SM-monoblokbehuizing zonder montageplaat - 1800x1200x400 mm | armoire monobloc Spacial SM 1800x1200x400 2 portes | [17 empty] | https://eref.se.com/be/nl/sis-tarif/product/NSYSM1812402D | https://eref.se.com/be/fr/sis-tarif/product/NSYSM1812402D
Schneider Electric | Schneider Electric | 01022021 |  | Schneider Electric |  | SRL | NSYSM1812402DP |  |  | 1332.12 |  | 1 |  | 1 | VLOERKAST SM 1800x1200x400 2 DEUREN + MO | ARMOIRE SM 1800x1200x400 2 PORTES + CHAS |  | SM W/MOUNT PLATE 2D 1800X1200X400 | [18 empty] | 1 | 3606485120270 | 0 |  | 160000 | 49 | 193 | 125 | 1182125 |  | 1 | 160000 | 49 | 193 | 125 | [9 empty] | 2 | 320000 | 98 | 193 | 125 |  |  |  | 2 | Y | [12 empty] | SRS | I9 | 8538100000 | [14 empty] | Spacial SM-monoblokbehuizing met montageplaat - 1800x1200x400 mm | armoire monobloc Spacial SM 1800x1200x400 2 portes châssis plein | [17 empty] | https://eref.se.com/be/nl/sis-tarif/product/NSYSM1812402DP | https://eref.se.com/be/fr/sis-tarif/product/NSYSM1812402DP
Schneider Electric | Schneider Electric | 01022021 |  | Schneider Electric |  | SRL | NSYSM1812502D |  |  | 1341.55 |  | 1 |  | 1 | VLOERKAST SM 1800x1200x500 2 DEUREN | ARMOIRE SM 1800x1200x500 2 PORTES |  | SM WO/MOUNT PLAT 2D 1800X1200X500 | [18 empty] | 1 | 3606485120737 | 0 |  | 120000 | 193 | 59 | 124.5 | 1417681.5 |  | 1 | 120000 | 59 | 193 | 125 | [9 empty] | 1 | 120000 | 59 | 193 | 125 |  |  |  | 2 | Y | [12 empty] | SRS | I9 | 8538100000 | [14 empty] | Spacial SM compacte kast zonder montageplaat - 1800x1200x500 mm | armoire monobloc Spacial SM 1800x1200x500 2 portes | [17 empty] | https://eref.se.com/be/nl/sis-tarif/product/NSYSM1812502D | https://eref.se.com/be/fr/sis-tarif/product/NSYSM1812502D
Schneider Electric | Schneider Electric | 01022021 |  | Schneider Electric |  | SRL | NSYSM1812502DP |  |  | 1539.17 |  | 1 |  | 1 | VLOERKAST SM 1800x1200x500 2 DEUREN + MO | ARMOIRE SM 1800x1200x500 2 PORTES + CHAS |  | SM W/MOUNT PLATE 2D 1800X1200X500 | [18 empty] | 1 | 3606485120287 | 0 |  | 163000 | 193 | 59 | 124.5 | 1417681.5 |  | 1 | 167000 | 59 | 193 | 125 | [9 empty] | 1 | 167000 | 59 | 193 | 125 |  |  |  | 2 | Y | [12 empty] | SRS | I9 | 8538100000 | [14 empty] | Spacial SM-monoblokbehuizing met montageplaat - 1800x1200x500 mm | armoire monobloc Spacial SM 1800x1200x500 2 portes châssis plein | [17 empty] | https://eref.se.com/be/nl/sis-tarif/product/NSYSM1812502DP | https://eref.se.com/be/fr/sis-tarif/product/NSYSM1812502DP
Schneider Electric | Schneider Electric | 01022021 |  | Schneider Electric |  | SRL | NSYSM1816402D |  |  | 1334.21 |  | 1 |  | 1 | VLOERKAST SM 1800x1600x400 2 DEUREN | ARMOIRE SM 1800x1600x400 2 PORTES |  | SM WO/MOUNT PLAT 2D 1800X1600X400 | [18 empty] | 1 | 3606485120744 | 0 |  | 144000 | 50 | 193 | 165 | 1592250 |  | 1 | 144000 | 50 | 193 | 165 | [9 empty] | 2 | 288000 | 100 | 193 | 165 |  |  |  | 2 | Y | [12 empty] | SRS | I9 | 8538100000 | [14 empty] | Spacial SM compacte kast zonder montageplaat - 1800x1600x400 mm | armoire monobloc Spacial SM 1800x1600x400 2 portes | [17 empty] | https://eref.se.com/be/nl/sis-tarif/product/NSYSM1816402D | https://eref.se.com/be/fr/sis-tarif/product/NSYSM1816402D
Schneider Electric | Schneider Electric | 01022021 |  | Schneider Electric |  | SRL | NSYSM1816402DP |  |  | 1680.37 |  | 1 |  | 1 | VLOERKAST SM 1800x1600x400 2 DEUREN + MO | ARMOIRE SM 1800x1600x400 2 PORTES + CHAS |  | SM W/MOUNT PLATE 2D 1800X1600X400 | [18 empty] | 1 | 3606485120294 | 0 |  | 202000 | 49 | 193 | 165 | 1560405 |  | 1 | 202000 | 49 | 193 | 165 | [9 empty] | 2 | 404000 | 98 | 193 | 165 |  |  |  | 2 | Y | [12 empty] | SRS | I9 | 8538100000 | [14 empty] | Spacial SM-monoblokbehuizing met montageplaat - 1800x1600x400 mm | armoire monobloc Spacial SM 1800x1600x400 2 portes châssis plein | [17 empty] | https://eref.se.com/be/nl/sis-tarif/product/NSYSM1816402DP | https://eref.se.com/be/fr/sis-tarif/product/NSYSM1816402DP
Schneider Electric | Schneider Electric | 01022021 |  | Schneider Electric |  | SRL | NSYSM1816502D |  |  | 1501.02 |  | 1 |  | 1 | VLOERKAST SM 1800x1600x500 2 DEUREN | ARMOIRE SM 1800x1600x500 2 PORTES |  | SM WO/MOUNT PLAT 2D 1800X1600X500 | [18 empty] | 1 | 3606485120751 | 0 |  | 179000 | 193 | 59 | 164.5 | 1873161.5 |  | 1 | 163000 | 60 | 194 | 165 | [9 empty] | 1 | 163000 | 60 | 194 | 165 |  |  |  | 2 | Y | [12 empty] | SRS | I9 | 8538100000 | [14 empty] | Spacial SM-monoblokbehuizing zonder montageplaat - 1800x1600x500 mm | armoire monobloc Spacial SM 1800x1600x500 2 portes | [17 empty] | https://eref.se.com/be/nl/sis-tarif/product/NSYSM1816502D | https://eref.se.com/be/fr/sis-tarif/product/NSYSM1816502D
Schneider Electric | Schneider Electric | 01022021 |  | Schneider Electric |  | SRL | NSYSM1816502DP |  |  | 1770.19 |  | 1 |  | 1 | VLOERKAST SM 1800x1600x500 2 DEUREN + MO | ARMOIRE SM 1800x1600x500 2 PORTES + CHAS |  | SM W/MOUNT PLATE 2D 1800X1600X500 | [18 empty] | 1 | 3606485120300 | 0 |  | 220000 | 50 | 180.1 | 160 | 1440800 |  | 1 | 127000 | 49 | 193 | 166 | [9 empty] | 1 | 127000 | 49 | 193 | 166 |  |  |  | 2 | Y | [12 empty] | SRS | I9 | 8538100000 | [14 empty] | Spacial SM-monoblokbehuizing met montageplaat - 1800x1600x500 mm | armoire monobloc Spacial SM 1800x1600x500 2 portes châssis plein | [17 empty] | https://eref.se.com/be/nl/sis-tarif/product/NSYSM1816502DP | https://eref.se.com/be/fr/sis-tarif/product/NSYSM1816502DP
Schneider Electric | Schneider Electric | 01022021 |  | Schneider Electric |  | SRL | NSYSM18630 |  |  | 756.68 |  | 1 |  | 1 | VLOERKAST SM 1800x600x300 1 DEUR | ARMOIRE SM 1800x600x300 1 PORTE |  | SM WO/MOUNT PLATE 1800X600X300 | [18 empty] | 1 | 3606485120638 | 0 |  | 64000 | 39 | 192 | 65 | 486720 |  | 1 | 64000 | 39 | 192 | 65 | [9 empty] | 2 | 128000 | 78 | 192 | 65 |  |  |  | 2 | Y | [12 empty] | SRS | I9 | 8538100000 | [14 empty] | Spacial SM-monoblokbehuizing zonder montageplaat - 1800x600x300 mm | armoire monobloc Spacial SM 1800x600x300 1 porte | [17 empty] | https://eref.se.com/be/nl/sis-tarif/product/NSYSM18630 | https://eref.se.com/be/fr/sis-tarif/product/NSYSM18630
Schneider Electric | Schneider Electric | 01022021 |  | Schneider Electric |  | SRL | NSYSM18630P |  |  | 857.39 |  | 1 |  | 1 | VLOERKAST SM 1800x600x300 1 DEUR + MONT. | ARMOIRE SM 1800x600x300 1 PORTE + CHASSI |  | SM W/MOUNT PLATE 1800X600X300 | [18 empty] | 1 | 3606485120188 | 0 |  | 82000 | 39 | 192 | 66 | 494208 |  | 1 | 82000 | 39 | 192 | 66 | [9 empty] | 2 | 164000 | 78 | 192 | 66 |  |  |  | 2 | Y | [12 empty] | SRS | I9 | 8538100000 | [14 empty] | Spacial SM-monoblokbehuizing met montageplaat - 1800x600x300 mm | armoire monobloc Spacial SM 1800x600x300 1 porte châssis plein | [17 empty] | https://eref.se.com/be/nl/sis-tarif/product/NSYSM18630P | https://eref.se.com/be/fr/sis-tarif/product/NSYSM18630P
Schneider Electric | Schneider Electric | 01022021 |  | Schneider Electric |  | SRL | NSYSM18640 |  |  | 750.07 |  | 1 |  | 1 | VLOERKAST SM 1800x600x400 1 DEUR | ARMOIRE SM 1800x600x400 1 PORTE |  | SM WO/MOUNT PLATE 1800X600X400 | [18 empty] | 1 | 3606485120645 | 0 |  | 67000 | 49 | 193 | 66 | 624162 |  | 1 | 67000 | 49 | 193 | 66 | [9 empty] | 2 | 134000 | 98 | 193 | 66 |  |  |  | 2 | Y | [12 empty] | SRS | I9 | 8538100000 | [14 empty] | Spacial SM-monoblokbehuizing zonder montageplaat - 1800x600x400 mm | armoire monobloc Spacial SM 1800x600x400 1 porte | [17 empty] | https://eref.se.com/be/nl/sis-tarif/product/NSYSM18640 | https://eref.se.com/be/fr/sis-tarif/product/NSYSM18640
Schneider Electric | Schneider Electric | 01022021 |  | Schneider Electric |  | SRL | NSYSM18640P |  |  | 891.07 |  | 1 |  | 1 | VLOERKAST SM 1800x600x400 1 DEUR + MONT. | ARMOIRE SM 1800x600x400 1 PORTE + CHASSI |  | SM W/MOUNT PLATE 1800X600X400 | [18 empty] | 1 | 3606485120195 | 0 |  | 86000 | 49 | 193 | 66 | 624162 |  | 1 | 86000 | 49 | 193 | 66 | [9 empty] | 2 | 172000 | 98 | 193 | 66 |  |  |  | 2 | Y | [12 empty] | SRS | I9 | 8538100000 | [14 empty] | Spacial SM-monoblokbehuizing met montageplaat - 1800x600x400 mm | armoire monobloc Spacial SM 1800x600x400 1 porte châssis plein | [17 empty] | https://eref.se.com/be/nl/sis-tarif/product/NSYSM18640P | https://eref.se.com/be/fr/sis-tarif/product/NSYSM18640P
Schneider Electric | Schneider Electric | 01022021 |  | Schneider Electric |  | SRL | NSYSM18640T |  |  | 1045.44 |  | 1 |  | 1 | KAST SM 1800X600X400 1DEUR TRANSP. | ARM SM 1800X600X400 1P TRANSP. |  | SM GLAZED DOOR WO/MP 1800X600X400 | [18 empty] | 1 | 3606485120959 | 0 |  | 66000 | 193 | 49 | 63 | 595791 |  | 1 | 66000 | 49 | 193 | 67 | [9 empty] | 1 | 66000 | 49 | 193 | 67 |  |  |  | 2 | Y | [12 empty] | SRS | I9 | 8538100000 | [14 empty] | Spacial SM compacte kast met glasdeur - 1800x600x400 mm | armoire monobloc Spacial SM 1800x600x400 1 porte transparente | [17 empty] | https://eref.se.com/be/nl/sis-tarif/product/NSYSM18640T | https://eref.se.com/be/fr/sis-tarif/product/NSYSM18640T
Schneider Electric | Schneider Electric | 01022021 |  | Schneider Electric |  | SRL | NSYSM18650P |  |  | 965.96 |  | 1 |  | 1 | VLOERKAST SM 1800x600x500 1 DEUR + MONT. | ARMOIRE SM 1800x600x500 1 PORTE + CHASSI |  | SM W/MOUNT PLATE 1800X600X500 | [18 empty] | 1 | 3606485120201 | 0 |  | 95000 | 193 | 59 | 63 | 717381 |  | 1 | 95000 | 59 | 193 | 63 | [9 empty] | 1 | 95000 | 59 | 193 | 63 |  |  |  | 2 | Y | [12 empty] | SRS | I9 | 8538100000 | [14 empty] | Spacial SM-monoblokbehuizing met montageplaat - 1800x600x500 mm | armoire monobloc Spacial SM 1800x600x500 1 porte châssis plein | [17 empty] | https://eref.se.com/be/nl/sis-tarif/product/NSYSM18650P | https://eref.se.com/be/fr/sis-tarif/product/NSYSM18650P
Schneider Electric | Schneider Electric | 01022021 |  | Schneider Electric |  | SRL | NSYSM18830 |  |  | 796.51 |  | 1 |  | 1 | VLOERKAST SM 1800x800x300 1 DEUR | ARMOIRE SM 1800x800x300 1 PORTE |  | SM WO/MOUNT PLATE 1800X800X300 | [18 empty] | 1 | 3606485120669 | 0 |  | 76000 | 39 | 193 | 85 | 639795 |  | 1 | 76000 | 39 | 192 | 85 | [9 empty] | 2 | 152000 | 78 | 192 | 85 |  |  |  | 2 | Y | [12 empty] | SRS | I9 | 8538100000 | [14 empty] | Spacial SM-monoblokbehuizing zonder montageplaat - 1800x800x300 mm | armoire monobloc Spacial SM 1800x800x300 1 porte | [17 empty] | https://eref.se.com/be/nl/sis-tarif/product/NSYSM18830 | https://eref.se.com/be/fr/sis-tarif/product/NSYSM18830
Schneider Electric | Schneider Electric | 01022021 |  | Schneider Electric |  | SRL | NSYSM18830P |  |  | 934.19 |  | 1 |  | 1 | VLOERKAST SM 1800x800x300 1 DEUR + MONT. | ARMOIRE SM 1800x800x300 1 PORTE + CHASSI |  | SM W/MOUNT PLATE 1800X800X300 | [18 empty] | 1 | 3606485120218 | 0 |  | 100000 | 39 | 195 | 85 | 646425 |  | 1 | 100000 | 39 | 195 | 85 | [9 empty] | 2 | 200000 | 78 | 195 | 85 |  |  |  | 2 | Y | [12 empty] | SRS | I9 | 8538100000 | [14 empty] | Spacial SM-monoblokbehuizing met montageplaat - 1800x800x300 mm | armoire monobloc Spacial SM 1800x800x300 1 porte châssis plein | [17 empty] | https://eref.se.com/be/nl/sis-tarif/product/NSYSM18830P | https://eref.se.com/be/fr/sis-tarif/product/NSYSM18830P
Schneider Electric | Schneider Electric | 01022021 |  | Schneider Electric |  | SRL | NSYSM18830T |  |  | 1133.76 |  | 1 |  | 1 | KAST SM 1800X800X300 1DEUR TRANSP. | ARM SM 1800X800X300 1P TRANSP. |  | SM GLAZED DOOR WO/MP 1800X800X300 | [18 empty] | 1 | 3606485120966 | 0 |  | 71000 | 193 | 39 | 83 | 624741 |  | 1 | 71000 | 39 | 192.5 | 85 | [9 empty] | 1 | 71000 | 39 | 192.5 | 85 |  |  |  | 2 | Y | [12 empty] | SRS | I9 | 8538100000 | [14 empty] | Spacial SM compacte kast met glasdeur - 1800x800x300 mm | armoire monobloc Spacial SM 1800x800x300 1 porte transparente | [17 empty] | https://eref.se.com/be/nl/sis-tarif/product/NSYSM18830T | https://eref.se.com/be/fr/sis-tarif/product/NSYSM18830T
Schneider Electric | Schneider Electric | 01022021 |  | Schneider Electric |  | SRL | NSYSM18840 |  |  | 812.75 |  | 1 |  | 1 | VLOERKAST SM 1800x800x400 1 DEUR | ARMOIRE SM 1800x800x400 1 PORTE |  | SM WO/MOUNT PLATE 1800X800X400 | [18 empty] | 1 | 3606485120676 | 0 |  | 83000 | 49 | 193 | 86 | 813302 |  | 1 | 83000 | 49 | 193 | 86 | [9 empty] | 2 | 166000 | 98 | 193 | 86 |  |  |  | 2 | Y | [12 empty] | SRS | I9 | 8538100000 | [14 empty] | Spacial SM-monoblokbehuizing zonder montageplaat - 1800x800x400 mm | armoire monobloc Spacial SM 1800x800x400 1 porte | [17 empty] | https://eref.se.com/be/nl/sis-tarif/product/NSYSM18840 | https://eref.se.com/be/fr/sis-tarif/product/NSYSM18840
Schneider Electric | Schneider Electric | 01022021 |  | Schneider Electric |  | SRL | NSYSM18840P |  |  | 949.94 |  | 1 |  | 1 | VLOERKAST SM 1800x800x400 1 DEUR + MONT. | ARMOIRE SM 1800x800x400 1 PORTE + CHASSI |  | SM W/MOUNT PLATE 1800X800X400 | [18 empty] | 1 | 3606485120225 | 0 |  | 109000 | 49 | 193 | 86 | 813302 |  | 1 | 109000 | 49 | 193 | 86 | [9 empty] | 2 | 218000 | 98 | 193 | 86 |  |  |  | 2 | Y | [12 empty] | SRS | I9 | 8538100000 | [14 empty] | Spacial SM-monoblokbehuizing met montageplaat - 1800x800x400 mm | armoire monobloc Spacial SM 1800x800x400 1 porte châssis plein | [17 empty] | https://eref.se.com/be/nl/sis-tarif/product/NSYSM18840P | https://eref.se.com/be/fr/sis-tarif/product/NSYSM18840P
Schneider Electric | Schneider Electric | 01022021 |  | Schneider Electric |  | SRL | NSYSM18840T |  |  | 1167.13 |  | 1 |  | 1 | KAST SM 1800X800X400 1DEUR TRANSP. | ARM SM 1800X800X400 1P TRANSP. |  | SM GLAZED DOOR WO/MP 1800X800X400 | [18 empty] | 1 | 3606485120973 | 0 |  | 76000 | 193 | 49 | 83 | 784931 |  | 1 | 76000 | 49 | 193 | 86 | [9 empty] | 1 | 76000 | 49 | 193 | 86 |  |  |  | 2 | Y | [12 empty] | SRS | I9 | 8538100000 | [14 empty] | Spacial SM compacte kast met glasdeur - 1800x800x400 mm | armoire monobloc Spacial SM 1800x800x400 1 porte transparente | [17 empty] | https://eref.se.com/be/nl/sis-tarif/product/NSYSM18840T | https://eref.se.com/be/fr/sis-tarif/product/NSYSM18840T
Schneider Electric | Schneider Electric | 01022021 |  | Schneider Electric |  | SRL | NSYSM18850 |  |  | 891.8 |  | 1 |  | 1 | VLOERKAST SM 1800x800x500 1 DEUR | ARMOIRE SM 1800x800x500 1 PORTE |  | SM WO/MOUNT PLATE 1800X800X500 | [18 empty] | 1 | 3606485120683 | 0 |  | 91000 | 193 | 59 | 83 | 945121 |  | 1 | 91000 | 59 | 193 | 83 | [9 empty] | 1 | 91000 | 59 | 193 | 83 |  |  |  | 2 | Y | [12 empty] | SRS | I9 | 8538100000 | [14 empty] | Spacial SM compacte kast zonder montageplaat - 1800x800x500 mm | armoire monobloc Spacial SM 1800x800x500 1 porte | [17 empty] | https://eref.se.com/be/nl/sis-tarif/product/NSYSM18850 | https://eref.se.com/be/fr/sis-tarif/product/NSYSM18850
Schneider Electric | Schneider Electric | 01022021 |  | Schneider Electric |  | SRL | NSYSM18850P |  |  | 1034.92 |  | 1 |  | 1 | VLOERKAST SM 1800x800x500 1 DEUR + MONT. | ARMOIRE SM 1800x800x500 1 PORTE + CHASSI |  | SM W/MOUNT PLATE 1800X800X500 | [18 empty] | 1 | 3606485120232 | 0 |  | 117000 | 193 | 59 | 83 | 945121 |  | 1 | 117000 | 59 | 193 | 83 | [9 empty] | 1 | 117000 | 59 | 193 | 83 |  |  |  | 2 | Y | [12 empty] | SRS | I9 | 8538100000 | [14 empty] | Spacial SM-monoblokbehuizing met montageplaat - 1800x800x500 mm | armoire monobloc Spacial SM 1800x800x500 1 porte châssis plein | [17 empty] | https://eref.se.com/be/nl/sis-tarif/product/NSYSM18850P | https://eref.se.com/be/fr/sis-tarif/product/NSYSM18850P
Schneider Electric | Schneider Electric | 01022021 |  | Schneider Electric |  | SRL | NSYSM18850T |  |  | 1267.18 |  | 1 |  | 1 | KAST SM 1800X800X500 1DEUR TRANSP. | ARM SM 1800X800X500 1P TRANSP. |  | SM GLAZED DOOR WO/MP 1800X800X500 | [18 empty] | 1 | 3606485120980 | 0 |  | 85000 | 193 | 59 | 83 | 945121 |  | 1 | 85000 | 59 | 193 | 86 | [9 empty] | 1 | 85000 | 59 | 193 | 86 |  |  |  | 2 | Y | [12 empty] | SRS | I9 | 8538100000 | [14 empty] | Spacial SM compacte kast met glasdeur - 1800x800x500 mm | armoire monobloc Spacial SM 1800x800x500 1 porte transparente | [17 empty] | https://eref.se.com/be/nl/sis-tarif/product/NSYSM18850T | https://eref.se.com/be/fr/sis-tarif/product/NSYSM18850T
Schneider Electric | Schneider Electric | 01022021 |  | Schneider Electric |  | SRL | NSYSM18860 |  |  | 1007.01 |  | 1 |  | 1 | VLOERKAST SM 1800x800x600 1 DEUR | ARMOIRE SM 1800x800x600 1 PORTE |  | SM WO/MOUNT PLATE 1800X800X600 | [18 empty] | 1 | 3606485120690 | 0 |  | 97000 | 69 | 193 | 85 | 1131945 |  | 1 | 97000 | 69 | 193 | 85 | [9 empty] | 1 | 97000 | 69 | 192 | 84.5 |  |  |  | 2 | Y | [12 empty] | SRS | I9 | 8538100000 | [14 empty] | Spacial SM-monoblokbehuizing zonder montageplaat - 1800x800x600 mm | armoire monobloc Spacial SM 1800x800x600 1 porte | [17 empty] | https://eref.se.com/be/nl/sis-tarif/product/NSYSM18860 | https://eref.se.com/be/fr/sis-tarif/product/NSYSM18860
Schneider Electric | Schneider Electric | 01022021 |  | Schneider Electric |  | SRL | NSYSM18860P |  |  | 1138.36 |  | 1 |  | 1 | VLOERKAST SM 1800x800x600 1 DEUR + MONT. | ARMOIRE SM 1800x800x600 1 PORTE + CHASSI |  | SM W/MOUNT PLATE 1800X800X600 | [18 empty] | 1 | 3606485120249 | 0 |  | 132000 | 193 | 69 | 84.5 | 1125286.5 |  | 1 | 126000 | 69 | 192 | 85 | [9 empty] | 1 | 126000 | 69 | 192 | 85 |  |  |  | 2 | Y | [12 empty] | SRS | I9 | 8538100000 | [14 empty] | Spacial SM compacte kast met montageplaat - 1800x800x600 mm | armoire monobloc Spacial SM 1800x800x600 1 porte châssis plein | [17 empty] | https://eref.se.com/be/nl/sis-tarif/product/NSYSM18860P | https://eref.se.com/be/fr/sis-tarif/product/NSYSM18860P
Schneider Electric | Schneider Electric | 01022021 |  | Schneider Electric |  | SRL | NSYSM2010402D |  |  | 1180.18 |  | 1 |  | 1 | VLOERKAST SM 2000x1000x400 2 DEUREN | ARMOIRE SM 2000x1000x400 2 PORTES |  | SM WO/MOUNT PLAT 2D 2000X1000X400 | [18 empty] | 1 | 3606485120836 | 0 |  | 112000 | 49 | 213 | 105 | 1095885 |  | 1 | 112000 | 49 | 213 | 105 | [9 empty] | 2 | 224000 | 98 | 213 | 105 |  |  |  | 2 | Y | [12 empty] | SRS | I9 | 8538100000 | [14 empty] | Spacial SM-monoblokbehuizing zonder montageplaat - 2000x1000x400 mm | armoire monobloc Spacial SM 2000x1000x400 2 portes | [17 empty] | https://eref.se.com/be/nl/sis-tarif/product/NSYSM2010402D | https://eref.se.com/be/fr/sis-tarif/product/NSYSM2010402D
Schneider Electric | Schneider Electric | 01022021 |  | Schneider Electric |  | SRL | NSYSM2010402DP |  |  | 1297.41 |  | 1 |  | 1 | VLOERKAST SM 2000x1000x400 2 DEUREN + MO | ARMOIRE SM 2000x1000x400 2 PORTES + CHAS |  | SM W/MOUNT PLATE 2D 2000X1000X400 | [18 empty] | 1 | 3606485120386 | 0 |  | 131000 | 48 | 213 | 105 | 1073520 |  | 1 | 131000 | 48 | 213 | 105 | [9 empty] | 2 | 262000 | 96 | 213 | 105 |  |  |  | 2 | Y | [12 empty] | SRS | I9 | 8538100000 | [14 empty] | Spacial SM-monoblokbehuizing met montageplaat - 2000x1000x400 mm | armoire monobloc Spacial SM 2000x1000x400 2 portes châssis plein | [17 empty] | https://eref.se.com/be/nl/sis-tarif/product/NSYSM2010402DP | https://eref.se.com/be/fr/sis-tarif/product/NSYSM2010402DP
Schneider Electric | Schneider Electric | 01022021 |  | Schneider Electric |  | SRL | NSYSM2010502D |  |  | 1189.42 |  | 1 |  | 1 | VLOERKAST SM 2000x1000x500 2 DEUREN | ARMOIRE SM 2000x1000x500 2 PORTES |  | SM WO/MOUNT PLAT 2D 2000X1000X500 | [18 empty] | 1 | 3606485120843 | 0 |  | 117000 | 213 | 59 | 104.5 | 1313251.5 |  | 1 | 108000 | 59 | 213 | 105 | [9 empty] | 1 | 108000 | 59 | 213 | 105 |  |  |  | 2 | Y | [12 empty] | SRS | I9 | 8538100000 | [14 empty] | Spacial SM compacte kast zonder montageplaat - 2000x1000x500 mm | armoire monobloc Spacial SM 2000x1000x500 2 portes | [17 empty] | https://eref.se.com/be/nl/sis-tarif/product/NSYSM2010502D | https://eref.se.com/be/fr/sis-tarif/product/NSYSM2010502D
Schneider Electric | Schneider Electric | 01022021 |  | Schneider Electric |  | SRL | NSYSM2010502DP |  |  | 1374.62 |  | 1 |  | 1 | VLOERKAST SM 2000x1000x500 2 DEUREN + MO | ARMOIRE SM 2000x1000x500 2 PORTES + CHAS |  | SM W/MOUNT PLATE 2D 2000X1000X500 | [18 empty] | 1 | 3606485120393 | 0 |  | 165000 | 213 | 59 | 104.5 | 1313251.5 |  | 1 | 157000 | 59 | 213 | 105 | [9 empty] | 1 | 157000 | 59 | 213 | 105 |  |  |  | 2 | Y | [12 empty] | SRS | I9 | 8538100000 | [14 empty] | Spacial SM-monoblokbehuizing met montageplaat - 2000x1000x500 mm | armoire monobloc Spacial SM 2000x1000x500 2 portes châssis plein | [17 empty] | https://eref.se.com/be/nl/sis-tarif/product/NSYSM2010502DP | https://eref.se.com/be/fr/sis-tarif/product/NSYSM2010502DP
Schneider Electric | Schneider Electric | 01022021 |  | Schneider Electric |  | SRL | NSYSM2012402D |  |  | 1318.46 |  | 1 |  | 1 | VLOERKAST SM 2000x1200x400 2 DEUREN | ARMOIRE SM 2000x1200x400 2 PORTES |  | SM WO/MOUNT PLAT 2D 2000X1200X400 | [18 empty] | 1 | 3606485120850 | 0 |  | 127000 | 49 | 213 | 125 | 1304625 |  | 1 | 127000 | 49 | 213 | 125 | [9 empty] | 2 | 254000 | 98 | 213 | 125 |  |  |  | 2 | Y | [12 empty] | SRS | I9 | 8538100000 | [14 empty] | Spacial SM-monoblokbehuizing zonder montageplaat - 2000x1200x400 mm | armoire monobloc Spacial SM 2000x1200x400 2 portes | [17 empty] | https://eref.se.com/be/nl/sis-tarif/product/NSYSM2012402D | https://eref.se.com/be/fr/sis-tarif/product/NSYSM2012402D
Schneider Electric | Schneider Electric | 01022021 |  | Schneider Electric |  | SRL | NSYSM2012402DP |  |  | 1502.14 |  | 1 |  | 1 | VLOERKAST SM 2000x1200x400 2 DEUREN + MO | ARMOIRE SM 2000x1200x400 2 PORTES + CHAS |  | SM W/MOUNT PLATE 2D 2000X1200X400 | [18 empty] | 1 | 3606485120409 | 0 |  | 177000 | 49 | 213 | 125 | 1304625 |  | 1 | 177000 | 49 | 213 | 125 | [9 empty] | 2 | 354000 | 98 | 213 | 125 |  |  |  | 2 | Y | [12 empty] | SRS | I9 | 8538100000 | [14 empty] | Spacial SM-monoblokbehuizing met montageplaat - 2000x1200x400 mm | armoire monobloc Spacial SM 2000x1200x400 2 portes châssis plein | [17 empty] | https://eref.se.com/be/nl/sis-tarif/product/NSYSM2012402DP | https://eref.se.com/be/fr/sis-tarif/product/NSYSM2012402DP
Schneider Electric | Schneider Electric | 01022021 |  | Schneider Electric |  | SRL | NSYSM2012502D |  |  | 1515.19 |  | 1 |  | 1 | VLOERKAST SM 2000x1200x500 2 DEUREN | ARMOIRE SM 2000x1200x500 2 PORTES |  | SM WO/MOUNT PLAT 2D 2000X1200X500 | [18 empty] | 1 | 3606485120867 | 0 |  | 140000 | 213 | 59 | 124.5 | 1564591.5 |  | 1 | 132000 | 60 | 213 | 125 | [9 empty] | 1 | 132000 | 60 | 213 | 125 |  |  |  | 2 | Y | [12 empty] | SRS | I9 | 8538100000 | [14 empty] | Spacial SM compacte kast zonder montageplaat - 2000x1200x500 mm | armoire monobloc Spacial SM 2000x1200x500 2 portes | [17 empty] | https://eref.se.com/be/nl/sis-tarif/product/NSYSM2012502D | https://eref.se.com/be/fr/sis-tarif/product/NSYSM2012502D
Schneider Electric | Schneider Electric | 01022021 |  | Schneider Electric |  | SRL | NSYSM2012502DP |  |  | 1594.4 |  | 1 |  | 1 | VLOERKAST SM 2000x1200x500 2 DEUREN + MO | ARMOIRE SM 2000x1200x500 2 PORTES + CHAS |  | SM W/MOUNT PLATE 2D 2000X1200X500 | [18 empty] | 1 | 3606485120416 | 0 |  | 194500 | 213 | 59 | 124.5 | 1564591.5 |  | 1 | 182000 | 60 | 213 | 125 | [9 empty] | 1 | 182000 | 60 | 213 | 125 |  |  |  | 2 | Y | [12 empty] | SRS | I9 | 8538100000 | [14 empty] | Spacial SM-monoblokbehuizing met montageplaat - 2000x1200x500 mm | armoire monobloc Spacial SM 2000x1200x500 2 portes châssis plein | [17 empty] | https://eref.se.com/be/nl/sis-tarif/product/NSYSM2012502DP | https://eref.se.com/be/fr/sis-tarif/product/NSYSM2012502DP
Schneider Electric | Schneider Electric | 01022021 |  | Schneider Electric |  | SRL | NSYSM2012602D |  |  | 1664.07 |  | 1 |  | 1 | VLOERKAST SM 2000x1200x600 2 DEUREN | ARMOIRE SM 2000x1200x600 2 PORTES |  | SM WO/MOUNT PLAT 2D 2000X1200X600 | [18 empty] | 1 | 3606485120874 | 0 |  | 155000 | 213 | 69 | 124.5 | 1829776.5 |  | 1 | 139000 | 69 | 213 | 125 | [9 empty] | 1 | 139000 | 69 | 213 | 125 |  |  |  | 2 | Y | [12 empty] | SRS | I9 | 8538100000 | [14 empty] | Spacial SM-monoblokbehuizing zonder montageplaat - 2000x1200x600 mm | armoire monobloc Spacial SM 2000x1200x600 2 portes | [17 empty] | https://eref.se.com/be/nl/sis-tarif/product/NSYSM2012602D | https://eref.se.com/be/fr/sis-tarif/product/NSYSM2012602D
Schneider Electric | Schneider Electric | 01022021 |  | Schneider Electric |  | SRL | NSYSM2012602DP |  |  | 1952.62 |  | 1 |  | 1 | VLOERKAST SM 2000x1200x600 2 DEUREN + MO | ARMOIRE SM 2000x1200x600 2 PORTES + CHAS |  | SM W/MOUNT PLATE 2D 2000X1200X600 | [18 empty] | 1 | 3606485120423 | 0 |  | 200000 | 213 | 69 | 124.5 | 1829776.5 |  | 1 | 197000 | 69 | 213 | 125 | [9 empty] | 1 | 197000 | 69 | 213 | 125 |  |  |  | 2 | Y | [12 empty] | SRS | I9 | 8538100000 | [14 empty] | Spacial SM compacte kast met montageplaat - 2000x1200x600 mm | armoire monobloc Spacial SM 2000x1200x600 2 portes châssis plein | [17 empty] | https://eref.se.com/be/nl/sis-tarif/product/NSYSM2012602DP | https://eref.se.com/be/fr/sis-tarif/product/NSYSM2012602DP
Schneider Electric | Schneider Electric | 01022021 |  | Schneider Electric |  | SRL | NSYSM2016402D |  |  | 1665.56 |  | 1 |  | 1 | VLOERKAST SM 2000x1600x400 2 DEUREN | ARMOIRE SM 2000x1600x400 2 PORTES |  | SM WO/MOUNT PLAT 2D 2000X1600X400 | [18 empty] | 1 | 3606485120881 | 0 |  | 151000 | 49 | 213 | 165 | 1722105 |  | 1 | 151000 | 49 | 213 | 165 | [9 empty] | 2 | 302000 | 98 | 213 | 165 |  |  |  | 2 | Y | [12 empty] | SRS | I9 | 8538100000 | [14 empty] | Spacial SM-monoblokbehuizing zonder montageplaat - 2000x1600x400 mm | armoire monobloc Spacial SM 2000x1600x400 2 portes | [17 empty] | https://eref.se.com/be/nl/sis-tarif/product/NSYSM2016402D | https://eref.se.com/be/fr/sis-tarif/product/NSYSM2016402D
Schneider Electric | Schneider Electric | 01022021 |  | Schneider Electric |  | SRL | NSYSM2016402DP |  |  | 1891.08 |  | 1 |  | 1 | VLOERKAST SM 2000x1600x400 2 DEUREN + MO | ARMOIRE SM 2000x1600x400 2 PORTES + CHAS |  | SM W/MOUNT PLATE 2D 2000X1600X400 | [18 empty] | 1 | 3606485120430 | 0 |  | 220000 | 49 | 213 | 165 | 1722105 |  | 1 | 220000 | 49 | 213 | 165 | [9 empty] | 2 | 440000 | 98 | 213 | 165 |  |  |  | 2 | Y | [12 empty] | SRS | I9 | 8538100000 | [14 empty] | Spacial SM-monoblokbehuizing met montageplaat - 2000x1600x400 mm | armoire monobloc Spacial SM 2000x1600x400 2 portes châssis plein | [17 empty] | https://eref.se.com/be/nl/sis-tarif/product/NSYSM2016402DP | https://eref.se.com/be/fr/sis-tarif/product/NSYSM2016402DP
Schneider Electric | Schneider Electric | 01022021 |  | Schneider Electric |  | SRL | NSYSM2016502D |  |  | 1718.52 |  | 1 |  | 1 | VLOERKAST SM 2000x1600x500 2 DEUREN | ARMOIRE SM 2000x1600x500 2 PORTES |  | SM WO/MOUNT PLAT 2D 2000X1600X500 | [18 empty] | 1 | 3606485120898 | 0 |  | 187000 | 213 | 59 | 164.5 | 2067271.5 |  | 1 | 170000 | 60 | 213 | 165 | [9 empty] | 1 | 170000 | 60 | 213 | 165 |  |  |  | 2 | Y | [12 empty] | SRS | I9 | 8538100000 | [14 empty] | Spacial SM-monoblokbehuizing zonder montageplaat - 2000x1600x500 mm | armoire monobloc Spacial SM 2000x1600x500 2 portes | [17 empty] | https://eref.se.com/be/nl/sis-tarif/product/NSYSM2016502D | https://eref.se.com/be/fr/sis-tarif/product/NSYSM2016502D
Schneider Electric | Schneider Electric | 01022021 |  | Schneider Electric |  | SRL | NSYSM2016502DP |  |  | 1930.44 |  | 1 |  | 1 | VLOERKAST SM 2000x1600x500 2 DEUREN + MO | ARMOIRE SM 2000x1600x500 2 PORTES + CHAS |  | SM W/MOUNT PLATE 2D 2000X1600X500 | [18 empty] | 1 | 3606485120447 | 0 |  | 232000 | 213 | 59 | 164.5 | 2067271.5 |  | 1 | 232000 | 60 | 213 | 165 | [9 empty] | 1 | 232000 | 60 | 213 | 165 |  |  |  | 2 | Y | [12 empty] | SRS | I9 | 8538100000 | [14 empty] | Spacial SM-monoblokbehuizing met montageplaat - 2000x1600x500 mm | armoire monobloc Spacial SM 2000x1600x500 2 portes châssis plein | [17 empty] | https://eref.se.com/be/nl/sis-tarif/product/NSYSM2016502DP | https://eref.se.com/be/fr/sis-tarif/product/NSYSM2016502DP
Schneider Electric | Schneider Electric | 01022021 |  | Schneider Electric |  | SRL | NSYSM2016602D |  |  | 1871.78 |  | 1 |  | 1 | VLOERKAST SM 2000x1600x600 2 DEUREN | ARMOIRE SM 2000x1600x600 2 PORTES |  | SM WO/MOUNT PLAT 2D 2000X1600X600 | [18 empty] | 1 | 3606485120904 | 0 |  | 174000 | 213 | 69 | 163 | 2395611 |  | 1 | 174000 | 70 | 213 | 165 | [9 empty] | 1 | 174000 | 70 | 213 | 165 |  |  |  | 2 | Y | [12 empty] | SRS | I9 | 8538100000 | [14 empty] | Spacial SM compacte kast zonder montageplaat - 2000x1600x600 mm | armoire monobloc Spacial SM 2000x1600x600 2 portes | [17 empty] | https://eref.se.com/be/nl/sis-tarif/product/NSYSM2016602D | https://eref.se.com/be/fr/sis-tarif/product/NSYSM2016602D
Schneider Electric | Schneider Electric | 01022021 |  | Schneider Electric |  | SRL | NSYSM2016602DP |  |  | 2163.75 |  | 1 |  | 1 | VLOERKAST SM 2000x1600x600 2 DEUREN + MO | ARMOIRE SM 2000x1600x600 2 PORTES + CHAS |  | SM W/MOUNT PLATE 2D 2000X1600X600 | [18 empty] | 1 | 3606485120454 | 0 |  | 245000 | 213 | 69 | 164.5 | 2417656.5 |  | 1 | 242000 | 70 | 213 | 165 | [9 empty] | 1 | 242000 | 70 | 213 | 165 |  |  |  | 2 | Y | [12 empty] | SRS | I9 | 8538100000 | [14 empty] | Spacial SM-monoblokbehuizing met montageplaat - 2000x1600x600 mm | armoire monobloc Spacial SM 2000x1600x600 2 portes châssis plein | [17 empty] | https://eref.se.com/be/nl/sis-tarif/product/NSYSM2016602DP | https://eref.se.com/be/fr/sis-tarif/product/NSYSM2016602DP
Schneider Electric | Schneider Electric | 01022021 |  | Schneider Electric |  | SRL | NSYSM20630 |  |  | 809.66 |  | 1 |  | 1 | VLOERKAST SM 2000x600x300 1 DEUR | ARMOIRE SM 2000x600x300 1 PORTE |  | SM WO/MOUNT PLATE 2000X600X300 | [18 empty] | 1 | 3606485120768 | 0 |  | 40000 | 39 | 212 | 65 | 537420 |  | 1 | 40000 | 39 | 212 | 65 | [9 empty] | 2 | 80000 | 78 | 212 | 65 |  |  |  | 2 | Y | [12 empty] | SRS | I9 | 8538100000 | [14 empty] | Spacial SM-monoblokbehuizing zonder montageplaat - 2000x600x300 mm | armoire monobloc Spacial SM 2000x600x300 1 porte | [17 empty] | https://eref.se.com/be/nl/sis-tarif/product/NSYSM20630 | https://eref.se.com/be/fr/sis-tarif/product/NSYSM20630
Schneider Electric | Schneider Electric | 01022021 |  | Schneider Electric |  | SRL | NSYSM20630P |  |  | 926.7 |  | 1 |  | 1 | VLOERKAST SM 2000x600x300 1 DEUR + MONT. | ARMOIRE SM 2000x600x300 1 PORTE + CHASSI |  | SM W/MOUNT PLATE 2000X600X300 | [18 empty] | 1 | 3606485120317 | 0 |  | 94000 | 39 | 212 | 65 | 537420 |  | 1 | 94000 | 39 | 212 | 65 | [9 empty] | 2 | 188000 | 78 | 212 | 65 |  |  |  | 2 | Y | [12 empty] | SRS | I9 | 8538100000 | [14 empty] | Spacial SM-monoblokbehuizing met montageplaat - 2000x600x300 mm | armoire monobloc Spacial SM 2000x600x300 1 porte châssis plein | [17 empty] | https://eref.se.com/be/nl/sis-tarif/product/NSYSM20630P | https://eref.se.com/be/fr/sis-tarif/product/NSYSM20630P
Schneider Electric | Schneider Electric | 01022021 |  | Schneider Electric |  | SRL | NSYSM20640 |  |  | 854.2 |  | 1 |  | 1 | VLOERKAST SM 2000x600x400 1 DEUR | ARMOIRE SM 2000x600x400 1 PORTE |  | SM WO/MOUNT PLATE 2000X600X400 | [18 empty] | 1 | 3606485120775 | 0 |  | 74000 | 49 | 213 | 66 | 688842 |  | 1 | 74000 | 49 | 213 | 66 | [9 empty] | 2 | 148000 | 98 | 213 | 66 |  |  |  | 2 | Y | [12 empty] | SRS | I9 | 8538100000 | [14 empty] | Spacial SM-monoblokbehuizing zonder montageplaat - 2000x600x400 mm | armoire monobloc Spacial SM 2000x600x400 1 porte | [17 empty] | https://eref.se.com/be/nl/sis-tarif/product/NSYSM20640 | https://eref.se.com/be/fr/sis-tarif/product/NSYSM20640
Schneider Electric | Schneider Electric | 01022021 |  | Schneider Electric |  | SRL | NSYSM20640P |  |  | 998.24 |  | 1 |  | 1 | VLOERKAST SM 2000x600x400 1 DEUR + MONT. | ARMOIRE SM 2000x600x400 1 PORTE + CHASSI |  | SM W/MOUNT PLATE 2000X600X400 | [18 empty] | 1 | 3606485120324 | 0 |  | 96000 | 49 | 213 | 66 | 688842 |  | 1 | 96000 | 49 | 213 | 66 | [9 empty] | 2 | 192000 | 98 | 213 | 66 |  |  |  | 2 | Y | [12 empty] | SRS | I9 | 8538100000 | [14 empty] | Spacial SM-monoblokbehuizing met montageplaat - 2000x600x400 mm | armoire monobloc Spacial SM 2000x600x400 1 porte châssis plein | [17 empty] | https://eref.se.com/be/nl/sis-tarif/product/NSYSM20640P | https://eref.se.com/be/fr/sis-tarif/product/NSYSM20640P
Schneider Electric | Schneider Electric | 01022021 |  | Schneider Electric |  | SRL | NSYSM20640T |  |  | 1267.18 |  | 1 |  | 1 | KAST SM 2000X600X400 1DEUR TRANSP. | ARM SM 2000X600X400 1P TRANSP. |  | SM GLAZED DOOR WO/MP 2000X600X400 | [18 empty] | 1 | 3606485120997 | 0 |  | 68000 | 213 | 49 | 63 | 657531 |  | 1 | 68000 | 49 | 213 | 66 | [9 empty] | 1 | 68000 | 49 | 213 | 66 |  |  |  | 2 | Y | [12 empty] | SRS | I9 | 8538100000 | [14 empty] | Spacial SM-monoblokbehuizing zonder montageplaat - 2000x600x400 mm | armoire monobloc Spacial SM 2000x600x400 1 porte transparente | [17 empty] | https://eref.se.com/be/nl/sis-tarif/product/NSYSM20640T | https://eref.se.com/be/fr/sis-tarif/product/NSYSM20640T
Schneider Electric | Schneider Electric | 01022021 |  | Schneider Electric |  | SRL | NSYSM20650 |  |  | 929.47 |  | 1 |  | 1 | VLOERKAST SM 2000x600x500 1 DEUR | ARMOIRE SM 2000x600x500 1 PORTE |  | SM WO/MOUNT PLATE 2000X600X500 | [18 empty] | 1 | 3606485120782 | 0 |  | 82000 | 213 | 59 | 63 | 791721 |  | 1 | 82000 | 59 | 213 | 63 | [9 empty] | 1 | 82000 | 59 | 213 | 63 |  |  |  | 2 | Y | [12 empty] | SRS | I9 | 8538100000 | [14 empty] | Spacial SM-monoblokbehuizing zonder montageplaat - 2000x600x500 mm | armoire monobloc Spacial SM 2000x600x500 1 porte | [17 empty] | https://eref.se.com/be/nl/sis-tarif/product/NSYSM20650 | https://eref.se.com/be/fr/sis-tarif/product/NSYSM20650
Schneider Electric | Schneider Electric | 01022021 |  | Schneider Electric |  | SRL | NSYSM20650P |  |  | 1037.7 |  | 1 |  | 1 | VLOERKAST SM 2000x600x500 1 DEUR + MONT. | ARMOIRE SM 2000x600x500 1 PORTE + CHASSI |  | SM W/MOUNT PLATE 2000X600X500 | [18 empty] | 1 | 3606485120331 | 0 |  | 104000 | 213 | 59 | 63 | 791721 |  | 1 | 104000 | 59 | 213 | 63 | [9 empty] | 1 | 104000 | 59 | 213 | 63 |  |  |  | 2 | Y | [12 empty] | SRS | I9 | 8538100000 | [14 empty] | Spacial SM compacte kast met montageplaat - 2000x600x500 mm | armoire monobloc Spacial SM 2000x600x500 1 porte châssis plein | [17 empty] | https://eref.se.com/be/nl/sis-tarif/product/NSYSM20650P | https://eref.se.com/be/fr/sis-tarif/product/NSYSM20650P
Schneider Electric | Schneider Electric | 01022021 |  | Schneider Electric |  | SRL | NSYSM20830 |  |  | 877.83 |  | 1 |  | 1 | VLOERKAST SM 2000x800x300 1 DEUR | ARMOIRE SM 2000x800x300 1 PORTE |  | SM WO/MOUNT PLATE 2000X800X300 | [18 empty] | 1 | 3606485120799 | 0 |  | 67000 | 39 | 213 | 85 | 706095 |  | 1 | 67000 | 39 | 213 | 85 | [9 empty] | 2 | 174000 | 78 | 213 | 85 |  |  |  | 2 | Y | [12 empty] | SRS | I9 | 8538100000 | [14 empty] | Spacial SM-monoblokbehuizing zonder montageplaat - 2000x800x300 mm | armoire monobloc Spacial SM 2000x800x300 1 porte | [17 empty] | https://eref.se.com/be/nl/sis-tarif/product/NSYSM20830 | https://eref.se.com/be/fr/sis-tarif/product/NSYSM20830
Schneider Electric | Schneider Electric | 01022021 |  | Schneider Electric |  | SRL | NSYSM20830P |  |  | 1030.01 |  | 1 |  | 1 | VLOERKAST SM 2000x800x300 1 DEUR + MONT. | ARMOIRE SM 2000x800x300 1 PORTE + CHASSI |  | SM W/MOUNT PLATE 2000X800X300 | [18 empty] | 1 | 3606485120348 | 0 |  | 94000 | 39 | 214 | 85 | 709410 |  | 1 | 94000 | 39 | 214 | 85 | [9 empty] | 2 | 188000 | 78 | 214 | 85 |  |  |  | 2 | Y | [12 empty] | SRS | I9 | 8538100000 | [14 empty] | Spacial SM-monoblokbehuizing met montageplaat - 2000x800x300 mm | armoire monobloc Spacial SM 2000x800x300 1 porte châssis plein | [17 empty] | https://eref.se.com/be/nl/sis-tarif/product/NSYSM20830P | https://eref.se.com/be/fr/sis-tarif/product/NSYSM20830P
Schneider Electric | Schneider Electric | 01022021 |  | Schneider Electric |  | SRL | NSYSM20830T |  |  | 1233.82 |  | 1 |  | 1 | KAST SM 2000X800X300 1DEUR TRANSP. | ARM SM 2000X800X300 1P TRANSP. |  | SM GLAZED DOOR WO/MP 2000X800X300 | [18 empty] | 1 | 3606485121000 | 0 |  | 60000 | 213 | 39 | 83 | 689481 |  | 1 | 60000 | 39 | 212 | 85 | [9 empty] | 1 | 60000 | 39 | 212 | 85 |  |  |  | 2 | Y | [12 empty] | SRS | I9 | 8538100000 | [14 empty] | Spacial SM compacte kast met glasdeur - 2000x800x300 mm | armoire monobloc Spacial SM 2000x800x300 1 porte transparente | [17 empty] | https://eref.se.com/be/nl/sis-tarif/product/NSYSM20830T | https://eref.se.com/be/fr/sis-tarif/product/NSYSM20830T
Schneider Electric | Schneider Electric | 01022021 |  | Schneider Electric |  | SRL | NSYSM20840 |  |  | 947.93 |  | 1 |  | 1 | VLOERKAST SM 2000x800x400 1 DEUR | ARMOIRE SM 2000x800x400 1 PORTE |  | SM WO/MOUNT PLATE 2000X800X400 | [18 empty] | 1 | 3606485120805 | 0 |  | 90000 | 49 | 213 | 86 | 897582 |  | 1 | 90000 | 49 | 213 | 86 | [9 empty] | 2 | 180000 | 98 | 213 | 86 |  |  |  | 2 | Y | [12 empty] | SRS | I9 | 8538100000 | [14 empty] | Spacial SM-monoblokbehuizing zonder montageplaat - 2000x800x400 mm | armoire monobloc Spacial SM 2000x800x400 1 porte | [17 empty] | https://eref.se.com/be/nl/sis-tarif/product/NSYSM20840 | https://eref.se.com/be/fr/sis-tarif/product/NSYSM20840
Schneider Electric | Schneider Electric | 01022021 |  | Schneider Electric |  | SRL | NSYSM20840P |  |  | 1098.02 |  | 1 |  | 1 | VLOERKAST SM 2000x800x400 1 DEUR + MONT. | ARMOIRE SM 2000x800x400 1 PORTE + CHASSI |  | SM W/MOUNT PLATE 2000X800X400 | [18 empty] | 1 | 3606485120355 | 0 |  | 118000 | 49 | 213 | 86 | 897582 |  | 1 | 118000 | 49 | 213 | 86 | [9 empty] | 2 | 236000 | 98 | 213 | 86 |  |  |  | 2 | Y | [12 empty] | SRS | I9 | 8538100000 | [14 empty] | Spacial SM-monoblokbehuizing met montageplaat - 2000x800x400 mm | armoire monobloc Spacial SM 2000x800x400 1 porte châssis plein | [17 empty] | https://eref.se.com/be/nl/sis-tarif/product/NSYSM20840P | https://eref.se.com/be/fr/sis-tarif/product/NSYSM20840P
Schneider Electric | Schneider Electric | 01022021 |  | Schneider Electric |  | SRL | NSYSM20840T |  |  | 1333.85 |  | 1 |  | 1 | KAST SM 2000X800X400 1DEUR TRANSP. | ARM SM 2000X800X400 1P TRANSP. |  | SM GLAZED DOOR WO/MP 2000X800X400 | [18 empty] | 1 | 3606485121017 | 0 |  | 85000 | 213 | 49 | 83 | 866271 |  | 1 | 85000 | 49 | 213 | 87 | [9 empty] | 1 | 85000 | 49 | 213 | 87 |  |  |  | 2 | Y | [12 empty] | SRS | I9 | 8538100000 | [14 empty] | Spacial SM-monoblokbehuizing zonder montageplaat - 2000x800x400 mm | armoire monobloc Spacial SM 2000x800x400 1 porte transparente | [17 empty] | https://eref.se.com/be/nl/sis-tarif/product/NSYSM20840T | https://eref.se.com/be/fr/sis-tarif/product/NSYSM20840T
Schneider Electric | Schneider Electric | 01022021 |  | Schneider Electric |  | SRL | NSYSM20850 |  |  | 1066.4 |  | 1 |  | 1 | VLOERKAST SM 2000x800x500 1 DEUR | ARMOIRE SM 2000x800x500 1 PORTE |  | SM WO/MOUNT PLATE 2000X800X500 | [18 empty] | 1 | 3606485120812 | 0 |  | 102000 | 213 | 59 | 84.5 | 1061911.5 |  | 1 | 99000 | 59 | 213 | 83 | [9 empty] | 1 | 99000 | 59 | 213 | 83 |  |  |  | 2 | Y | [12 empty] | SRS | I9 | 8538100000 | [14 empty] | Spacial SM-monoblokbehuizing zonder montageplaat - 2000x800x500 mm | armoire monobloc Spacial SM 2000x800x500 1 porte | [17 empty] | https://eref.se.com/be/nl/sis-tarif/product/NSYSM20850 | https://eref.se.com/be/fr/sis-tarif/product/NSYSM20850
Schneider Electric | Schneider Electric | 01022021 |  | Schneider Electric |  | SRL | NSYSM20850P |  |  | 1212.95 |  | 1 |  | 1 | VLOERKAST SM 2000x800x500 1 DEUR + MONT. | ARMOIRE SM 2000x800x500 1 PORTE + CHASSI |  | SM W/MOUNT PLATE 2000X800X500 | [18 empty] | 1 | 3606485120362 | 0 |  | 140000 | 213 | 59 | 84.5 | 1061911.5 |  | 1 | 127000 | 59 | 213 | 83 | [9 empty] | 1 | 127000 | 59 | 213 | 83 |  |  |  | 2 | Y | [12 empty] | SRS | I9 | 8538100000 | [14 empty] | Spacial SM-monoblokbehuizing met montageplaat - 2000x800x500 mm | armoire monobloc Spacial SM 2000x800x500 1 porte châssis plein | [17 empty] | https://eref.se.com/be/nl/sis-tarif/product/NSYSM20850P | https://eref.se.com/be/fr/sis-tarif/product/NSYSM20850P
Schneider Electric | Schneider Electric | 01022021 |  | Schneider Electric |  | SRL | NSYSM20850T |  |  | 1400.55 |  | 1 |  | 1 | KAST SM 2000X800X500 1DEUR TRANSP. | ARM SM 2000X800X500 1P TRANSP. |  | SM GLAZED DOOR WO/MP 2000X800X500 | [18 empty] | 1 | 3606485121024 | 0 |  | 102000 | 213 | 59 | 84.5 | 1061911.5 |  | 1 | 89000 | 59 | 213 | 86 | [9 empty] | 1 | 89000 | 59 | 213 | 86 |  |  |  | 2 | Y | [12 empty] | SRS | I9 | 8538100000 | [14 empty] | Spacial SM compacte kast met glasdeur - 2000x800x500 mm | armoire monobloc Spacial SM 2000x800x500 1 porte transparente | [17 empty] | https://eref.se.com/be/nl/sis-tarif/product/NSYSM20850T | https://eref.se.com/be/fr/sis-tarif/product/NSYSM20850T
Schneider Electric | Schneider Electric | 01022021 |  | Schneider Electric |  | SRL | NSYSM20860 |  |  | 1108.6 |  | 1 |  | 1 | VLOERKAST SM 2000x800x600 1 DEUR | ARMOIRE SM 2000x800x600 1 PORTE |  | SM WO/MOUNT PLATE 2000X800X600 | [18 empty] | 1 | 3606485120829 | 0 |  | 110000 | 213 | 69 | 84.5 | 1241896.5 |  | 1 | 107000 | 69 | 211 | 85 | [9 empty] | 1 | 107000 | 69 | 211 | 85 |  |  |  | 2 | Y | [12 empty] | SRS | I9 | 8538100000 | [14 empty] | Spacial SM compacte kast zonder montageplaat - 2000x800x600 mm | armoire monobloc Spacial SM 2000x800x600 1 porte | [17 empty] | https://eref.se.com/be/nl/sis-tarif/product/NSYSM20860 | https://eref.se.com/be/fr/sis-tarif/product/NSYSM20860
Schneider Electric | Schneider Electric | 01022021 |  | Schneider Electric |  | SRL | NSYSM20860P |  |  | 1243.62 |  | 1 |  | 1 | VLOERKAST SM 2000x800x600 1 DEUR + MONT. | ARMOIRE SM 2000x800x600 1 PORTE + CHASSI |  | SM W/MOUNT PLATE 2000X800X600 | [18 empty] | 1 | 3606485120379 | 0 |  | 134000 | 69 | 213 | 85 | 1249245 |  | 1 | 134000 | 69 | 213 | 85 | [9 empty] | 1 | 134000 | 69 | 212 | 84.5 |  |  |  | 2 | Y | [12 empty] | SRS | I9 | 8538100000 | [14 empty] | Spacial SM-monoblokbehuizing met montageplaat - 2000x800x600 mm | armoire monobloc Spacial SM 2000x800x600 1 porte châssis plein | [17 empty] | https://eref.se.com/be/nl/sis-tarif/product/NSYSM20860P | https://eref.se.com/be/fr/sis-tarif/product/NSYSM20860P
Schneider Electric | Schneider Electric | 01022021 |  | Schneider Electric |  | SRL | NSYSM20860T |  |  | 1533.91 |  | 1 |  | 1 | KAST SM 2000X800X600 1DEUR TRANSP. | ARM SM 2000X800X600 1P TRANSP. |  | SM GLAZED DOOR WO/MP 2000X800X600 | [18 empty] | 1 | 3606485121031 | 0 |  | 110000 | 213 | 69 | 84.5 | 1241896.5 |  | 1 | 99000 | 69 | 212 | 85 | [9 empty] | 1 | 99000 | 69 | 212 | 85 |  |  |  | 2 | Y | [12 empty] | SRS | I9 | 8538100000 | [14 empty] | Spacial SM-monoblokbehuizing zonder montageplaat - 2000x800x600 mm | armoire monobloc Spacial SM 2000x800x600 1 porte transparente | [17 empty] | https://eref.se.com/be/nl/sis-tarif/product/NSYSM20860T | https://eref.se.com/be/fr/sis-tarif/product/NSYSM20860T
Schneider Electric | Schneider Electric | 01022021 |  | Schneider Electric |  | SRL | NSYSMBCE10 |  |  | 64.39 |  | 1 |  | 1 | BORSTELDICHT.KABELDOORV.PL 1000SM(1ST=2) | 2 JOINT BALAI PPC 1000 SM |  | 2 BRUSH JOIN.CABLE G.PLATE 1000 SM | [18 empty] | 1 | 3606480146589 | 0 |  | 518 | 96 | 7 | 8 | 5376 |  | 1 | 518 | 96 | 7 | 8 | [9 empty] | 100 | 94000 | 120 | 103 | 100 |  |  |  | 2 | Y | [12 empty] | SRS | I9 | 8538100000 | [14 empty] | set van 2 Spacial SM-borsteltype kabelinvoerpakk. - 34 mm - 1000 mm behuizing | 2 joints balai plaque passe-câbles SM 1000 | [17 empty] | https://eref.se.com/be/nl/sis-tarif/product/NSYSMBCE10 | https://eref.se.com/be/fr/sis-tarif/product/NSYSMBCE10
Schneider Electric | Schneider Electric | 01022021 |  | Schneider Electric |  | SRL | NSYSMBCE6 |  |  | 31.1 |  | 1 |  | 1 | BORSTELDICHT.KABELDOORV.PL.600 SM(1ST=2) | 2 JOINT BALAI PPC 600 SM |  | 2 BRUSH JOIN.CABLE G.PLATE 600 SM | [18 empty] | 1 | 3606480146565 | 0 |  | 219 | 43.5 | 7.5 | 8 | 2610 |  | 1 | 219 | 43.5 | 7.5 | 8 | [9 empty] | 224 | 90000 | 120 | 103 | 100 |  |  |  | 2 | Y | [12 empty] | SRS | I9 | 8538100000 | [14 empty] | set van 2 Spacial SM-borsteltype kabelinvoerpakk. - 34 mm - 600 mm behuizing | 2 joints balai plaque passe-câbles SM 600 | [17 empty] | https://eref.se.com/be/nl/sis-tarif/product/NSYSMBCE6 | https://eref.se.com/be/fr/sis-tarif/product/NSYSMBCE6
Schneider Electric | Schneider Electric | 01022021 |  | Schneider Electric |  | SRL | NSYSMBCE8 |  |  | 48.28 |  | 1 |  | 1 | BORSTELDICHT.KABELDOORV.PL.800 SM(1ST=2) | 2 JOINT BALAI PPC 800 SM |  | 2 BRUSH JOIN.CABLE G.PLATE 800 SM | [18 empty] | 1 | 3606480146572 | 0 |  | 400 | 70 | 3.5 | 7.5 | 1837.5 |  | 1 | 400 | 74 | 7 | 8 | [9 empty] | 120 | 80000 | 120 | 100 | 100 |  |  |  | 2 | Y | [12 empty] | SRS | I9 | 8538100000 | [14 empty] | set van 2 Spacial SM-borsteltype kabelinvoerpakk. - 34 mm - 800 mm behuizing | 2 joints balai plaque passe-câbles SM 800 | [17 empty] | https://eref.se.com/be/nl/sis-tarif/product/NSYSMBCE8 | https://eref.se.com/be/fr/sis-tarif/product/NSYSMBCE8
Schneider Electric | Schneider Electric | 01022021 |  | Schneider Electric |  | SRL | NSYSMBK |  |  | 99.05 |  | 1 |  | 1 | SAMENBOUWKIT VOOR SM | KIT DE UNION SM |  | COUPLING KIT SM | [18 empty] | 1 | 3606480146428 | 0 |  | 1682 | 21 | 6 | 21 | 2646 |  | 1 | 1682 | 6.5 | 22 | 21.5 | [9 empty] | 1 | 1682 | 6.5 | 22 | 21.5 |  |  |  | 2 | Y | [12 empty] | SRS | I9 | 8538100000 | [14 empty] | Spacial SM stand. verb.kit - IP55-Gebruikt om zijkanten van kasten te verbinden | [18 empty] | https://eref.se.com/be/nl/sis-tarif/product/NSYSMBK | https://eref.se.com/be/fr/sis-tarif/product/NSYSMBK
Schneider Electric | Schneider Electric | 01022021 |  | Schneider Electric |  | SRL | NSYSMD12102D |  |  | 569.88 |  | 1 |  | 1 | SM DOUBLE PLAIN DOOR H1200 X W1000MM | SM PORTE PLEIN DOUBLE H1200 X L1000MM |  | SM DOUBLE PLAIN DOOR H1200 X W1000MM | [18 empty] | 1 | 3606480662973 | 0 |  | 26070 | 9.5 | 60 | 130 | 74100 |  | 1 | 26070 | 0.95 | 6 | 13 | [9 empty] | 10 | 279000 | 120 | 200 | 65 |  |  |  | 34 | N | [12 empty] | SRS | I9 | 8538100000 | [14 empty] | SM DUBBELE DEUR H1400 x W1000MM | SM PORTE PLEIN DOUBLE H1200 X L1000MM | [17 empty] | https://eref.se.com/be/nl/sis-tarif/product/NSYSMD12102D | https://eref.se.com/be/fr/sis-tarif/product/NSYSMD12102D
Schneider Electric | Schneider Electric | 01022021 |  | Schneider Electric |  | SRL | NSYSMD12122D |  |  | 555.21 |  | 1 |  | 1 | SM DOUBLE PLAIN DOOR H1200 X W1200MM | SM PORTE PLEIN DOUBLE H1200 X L1200MM |  | SM DOUBLE PLAIN DOOR H1200 X W1200MM | [18 empty] | 1 | 3606480662980 | 0 |  | 30000 | 129.5 | 66 | 10 | 85470 |  | 1 | 30000 | 129.5 | 66 | 10 | [9 empty] | 8 | 250000 | 120 | 96 | 80 |  |  |  | 34 | N | [12 empty] | SRS | I9 | 8538100000 | [14 empty] | SM DUBBELE DEUR H1200 x B1200MM | SM PORTE PLEIN DOUBLE H1200 X L1200MM | [17 empty] | https://eref.se.com/be/nl/sis-tarif/product/NSYSMD12122D | https://eref.se.com/be/fr/sis-tarif/product/NSYSMD12122D
Schneider Electric | Schneider Electric | 01022021 |  | Schneider Electric |  | SRL | NSYSMD14102D |  |  | 634.18 |  | 1 |  | 1 | PORTE PLEIN DOUBLE SM H 1400 X L 1000 | VOLLE DUBBELE DEUR SM H 1400 X B 1000 |  | PORTE PLEIN DOUBLE SM H 1400 X L 1000 | [18 empty] | 1 |  | 0 |  | 109 | 0 | 0 | 0 | 0 | [23 empty] | 34 | N | [12 empty] | SRS | I9 | 8538100000 | [14 empty] | VOLLE DUBBELE DEUR SM H 1400 X B 1000 | PORTE PLEIN DOUBLE SM H 1400 X L 1000 | [17 empty] | https://eref.se.com/be/nl/sis-tarif/product/NSYSMD14102D | https://eref.se.com/be/fr/sis-tarif/product/NSYSMD14102D
Schneider Electric | Schneider Electric | 01022021 |  | Schneider Electric |  | SRL | NSYSMD14122D |  |  | 538.68 |  | 1 |  | 1 | SM DOUBLE PLAIN DOOR H1400 X W1200MM | PORTE PLEIN DOUBLE SM H1400 X L1200MM |  | SM DOUBLE PLAIN DOOR H1400 X W1200MM | [18 empty] | 1 | 3606480663000 | 0 |  | 34800 | 10 | 66 | 149 | 98340 |  | 1 | 34800 | 10 | 66 | 149 | [9 empty] | 5 | 206000 | 120 | 200 | 65 |  |  |  | 34 | N | [12 empty] | SRS | I9 | 8538100000 | [14 empty] | Spacial SM - dubbele volle deur - H1400 x B1200 mm | Spacial SM - porte double brute - H1 400 x L1 200 mm | [17 empty] | https://eref.se.com/be/nl/sis-tarif/product/NSYSMD14122D | https://eref.se.com/be/fr/sis-tarif/product/NSYSMD14122D
Schneider Electric | Schneider Electric | 01022021 |  | Schneider Electric |  | SRL | NSYSMD16102D |  |  | 516.61 |  | 1 |  | 1 | SM DUBBELE DEUR H1600 x W1000MM | SM PORTE PLEIN DOUBLE H1600 X L1000MM |  | SM DOUBLE PLAIN DOOR H1600 X W1000MM | [18 empty] | 1 | 3606480663017 | 0 |  | 34000 | 12 | 170 | 55 | 112200 |  | 1 | 34000 | 12 | 170 | 55 | [9 empty] | 5 | 170000 | 120 | 80 | 200 |  |  |  | 34 | N | [12 empty] | SRS | I9 | 8538100000 | [14 empty] | SM DUBBELE DEUR H1600 x W1000MM | SM PORTE PLEIN DOUBLE H1600 X L1000MM | [17 empty] | https://eref.se.com/be/nl/sis-tarif/product/NSYSMD16102D | https://eref.se.com/be/fr/sis-tarif/product/NSYSMD16102D
Schneider Electric | Schneider Electric | 01022021 |  | Schneider Electric |  | SRL | NSYSMD16122D |  |  | 701.88 |  | 1 |  | 1 | VOLLE DUBBELE DEUR SM H 1600 X B 1200 | PORTE PLEIN DOUBLE SM H 1600 X L 1200 |  | DOPPELTÜRE ZU SM SCHRANK 1600X1200 | [18 empty] | 1 | 3606480663024 | 0 |  | 41400 | 12 | 67 | 170 | 136680 |  | 1 | 41400 | 12 | 67 | 170 | [9 empty] | 5 | 242000 | 120 | 200 | 75 |  |  |  | 34 | N | [12 empty] | SRS | I9 | 8538100000 | [14 empty] | VOLLE DUBBELE DEUR SM H 1600 X B 1200 | PORTE PLEIN DOUBLE SM H 1600 X L 1200 | [17 empty] | https://eref.se.com/be/nl/sis-tarif/product/NSYSMD16122D | https://eref.se.com/be/fr/sis-tarif/product/NSYSMD16122D
Schneider Electric | Schneider Electric | 01022021 |  | Schneider Electric |  | SRL | NSYSMD18162D |  |  | 805.28 |  | 1 |  | 1 | SM DOUBLE PLAIN DOOR H1800 X W1600MM | PORTE PLEIN DOUBLE SM H 1800 X L 1600 |  | SM DOUBLE PLAIN DOOR H1800 X W1600MM | [18 empty] | 1 | 3606480663031 | 0 |  | 56200 | 11 | 190 | 86 | 179740 |  | 1 | 56200 | 11 | 190 | 86 | [9 empty] | 6 | 380000 | 120 | 60 | 200 |  |  |  | 2 | Y | [12 empty] | SRW | I1 | 8538100000 | [14 empty] | Spacial SM - dubbele volle deur - H1800 x B1600 mm | Spacial SM - porte double brute - H1 800 x L1 600 mm | [17 empty] | https://eref.se.com/be/nl/sis-tarif/product/NSYSMD18162D | https://eref.se.com/be/fr/sis-tarif/product/NSYSMD18162D
Schneider Electric | Schneider Electric | 01022021 |  | Schneider Electric |  | SRL | NSYSMDR |  |  | 38.81 |  | 1 |  | 1 | MECHANISCHE DEUROPENINGBEGRENZER SM | ARRETEUR DE PORTE MECANIQUE SM |  | MECANIC DOOR RETAINER SM | [18 empty] | 1 | 3606485132075 | 0 |  | 435 | 4 | 27.5 | 8 | 880 |  | 1 | 435 | 4 | 27.5 | 8 | [9 empty] | 600 | 261000 | 120 | 58 | 100 |  |  |  | 2 | Y | [12 empty] | SRS | I9 | 8538100000 | [14 empty] | Spacial SM-mechanische deurstop - 105º-opening | [18 empty] | https://eref.se.com/be/nl/sis-tarif/product/NSYSMDR | https://eref.se.com/be/fr/sis-tarif/product/NSYSMDR
Schneider Electric | Schneider Electric | 01022021 |  | Schneider Electric |  | SRL | NSYSMEB |  |  | 37.19 |  | 1 |  | 1 | HIJSOGEN M12 SM (1 ST=4) | 4 ANNEAUX DE LEVAGE M12 SM |  | 4 LIFTING EYES M12 SM | [18 empty] | 1 | 3606480146596 | 0 |  | 1058 | 14.5 | 6 | 9 | 783 |  | 1 | 1058 | 14.5 | 6 | 9 | [9 empty] | 240 | 277000 | 120 | 45 | 100 |  |  |  | 2 | Y | [12 empty] | SRS | I9 | 8538100000 | [14 empty] | set van 4 Spacial SM M12-hefoogbouten - gegalvaniseerd gegoten staal | [18 empty] | https://eref.se.com/be/nl/sis-tarif/product/NSYSMEB | https://eref.se.com/be/fr/sis-tarif/product/NSYSMEB
Schneider Electric | Schneider Electric | 01022021 |  | Schneider Electric |  | SRL | NSYSMEC103 |  |  | 51.17 |  | 1 |  | 1 | EENDELIGE KABELDOORVOERPLAAT 1000X300SM | PLAQUE P/CABLES PLEINE 1000X300SM |  | PLAIN CAB GLAND PLATE 1000X300 SM | [18 empty] | 1 | 3606480146534 | 0 |  | 1450 | 75 | 2 | 20 | 3000 |  | 1 | 1520 | 1 | 74 | 18.5 | [9 empty] | 1 | 1520 | 1 | 74 | 18.5 |  |  |  | 37 | N | [12 empty] | SRS | I9 | 8538100000 | [14 empty] | Spacial SMF-blanco kabelwartelplaat - 1000x300 mm | plaque passe-câbles pleine toit armoire SM1000x300 mm | [17 empty] | https://eref.se.com/be/nl/sis-tarif/product/NSYSMEC103 | https://eref.se.com/be/fr/sis-tarif/product/NSYSMEC103
Schneider Electric | Schneider Electric | 01022021 |  | Schneider Electric |  | SRL | NSYSMEC1031 |  |  | 28.02 |  | 1 |  | 1 | KABELDOORVOERPLAAT SM 1 B1000XD300 | PLAQUE PASSE-CABLE SM 1 ENTRE L1000 X P3 |  | KABELDOORVOERPLAAT SM 1 B1000XD300 | [18 empty] | 1 | 3606480663055 | 0 |  | 230 | 24 | 8 | 10 | 1920 |  | 1 | 238 | 3.5 | 25 | 25 | [9 empty] | 1 | 238 | 3.5 | 25 | 25 |  |  |  | 32 | N | [12 empty] | SRA | I8 | 8538100000 | [14 empty] | KABELDOORVOERPLAAT SM 1 B1000XD300 | PLAQUE PASSE-CABLE SM 1 ENTRE L1000 X P300 | [17 empty] | https://eref.se.com/be/nl/sis-tarif/product/NSYSMEC1031 | https://eref.se.com/be/fr/sis-tarif/product/NSYSMEC1031
Schneider Electric | Schneider Electric | 01022021 |  | Schneider Electric |  | SRL | NSYSMEC104 |  |  | 54.66 |  | 1 |  | 1 | EENDELIGE KABELDOORVOERPLAAT 1000X400SM | PLAQUE P/CABLES PLEINE 1000X400SM |  | PLAIN CAB GLAND PLATE 1000X400 SM | [18 empty] | 1 | 3606480146541 | 0 |  | 2087 | 75 | 2 | 30 | 4500 |  | 1 | 2158 | 74 | 2 | 29 | [9 empty] | 1 | 2158 | 74 | 2 | 29 |  |  |  | 2 | Y | [12 empty] | SRS | I9 | 8538100000 | [14 empty] | Spacial SMF-blanco kabelwartelplaat - 1000x400 mm | plaque passe-câbles pleine toit armoire SM1000x400 mm | [17 empty] | https://eref.se.com/be/nl/sis-tarif/product/NSYSMEC104 | https://eref.se.com/be/fr/sis-tarif/product/NSYSMEC104
Schneider Electric | Schneider Electric | 01022021 |  | Schneider Electric |  | SRL | NSYSMEC63 |  |  | 38.64 |  | 1 |  | 1 | EENDELIGE KABELDOORVOERPLAAT 600X300SM | PLAQUE P/CABLES PLEINE 600X300SM |  | PLAIN CAB GLAND PLATE 600X300 SM | [18 empty] | 1 | 3606480146459 | 0 |  | 803 | 35 | 2 | 20 | 1400 |  | 1 | 822 | 34 | 2 | 18.5 | [9 empty] | 1 | 822 | 34 | 2 | 18.5 |  |  |  | 2 | Y | [12 empty] | SRS | I9 | 8538100000 | [14 empty] | Spacial SMF-blanco kabelwartelplaat - 600x300 mm | plaque passe-câbles pleine toit armoire SM 600x300 mm | [17 empty] | https://eref.se.com/be/nl/sis-tarif/product/NSYSMEC63 | https://eref.se.com/be/fr/sis-tarif/product/NSYSMEC63
Schneider Electric | Schneider Electric | 01022021 |  | Schneider Electric |  | SRL | NSYSMEC64 |  |  | 41.58 |  | 1 |  | 1 | EENDELIGE KABELDOORVOERPLAAT 600X400SM | PLAQUE P/CABLES PLEINE 600X400SM |  | PLAIN CAB GLAND PLATE 600X400 SM | [18 empty] | 1 | 3606480146466 | 0 |  | 1112 | 35 | 2 | 30 | 2100 |  | 1 | 1112 | 34 | 2 | 28.5 | [9 empty] | 400 | 459000 | 120 | 80 | 100 |  |  |  | 2 | Y | [12 empty] | SRS | I9 | 8538100000 | [14 empty] | SpacialSMF-blanco kabelwartelplaat - 600x400 mm | plaque passe-câbles pleine toit armoire SM 600x400 mm | [17 empty] | https://eref.se.com/be/nl/sis-tarif/product/NSYSMEC64 | https://eref.se.com/be/fr/sis-tarif/product/NSYSMEC64
Schneider Electric | Schneider Electric | 01022021 |  | Schneider Electric |  | SRL | NSYSMEC641 |  |  | 25.11 |  | 1 |  | 1 | KABELDOORVOERPLAAT 600 X 400 | PLAQUE PASSE CABLE SM 600X400 |  | SM CABLE GLAND PLATE 1 ENTRY 600x400MM | [18 empty] | 1 | 3606480663093 | 0 |  | 3140 | 42 | 61 | 4.5 | 11529 |  | 1 | 3428 | 5.5 | 41 | 59 | [9 empty] | 20 | 80560 | 120 | 100 | 63 |  |  |  | 34 | N | [12 empty] | SRS | I9 | 7326909890 | [14 empty] | Spacial SM kabelwartelplaat 1 ingang B600 x D400mm | Plaque presse-étoupe Spacial SM 1 entrée L600xP400mm | [17 empty] | https://eref.se.com/be/nl/sis-tarif/product/NSYSMEC641 | https://eref.se.com/be/fr/sis-tarif/product/NSYSMEC641
Schneider Electric | Schneider Electric | 01022021 |  | Schneider Electric |  | SRL | NSYSMEC83 |  |  | 44.86 |  | 1 |  | 1 | EENDELIGE KABELDOORVOERPLAAT 800X300SM | PLAQUE P/CABLES PLEINE 800X300SM |  | PLAIN CAB GLAND PLATE 800X300 SM | [18 empty] | 1 | 3606480146497 | 0 |  | 1172 | 55 | 2 | 20 | 2200 |  | 1 | 1172 | 1 | 54 | 18 | [9 empty] | 1 | 1172 | 1 | 54 | 18 |  |  |  | 2 | Y | [12 empty] | SRS | I9 | 8538100000 | [14 empty] | Spacial SMF-blanco kabelwartelplaat - 800x300 mm | plaque passe-câbles pleine toit armoire SM 800x300 mm | [17 empty] | https://eref.se.com/be/nl/sis-tarif/product/NSYSMEC83 | https://eref.se.com/be/fr/sis-tarif/product/NSYSMEC83
Schneider Electric | Schneider Electric | 01022021 |  | Schneider Electric |  | SRL | NSYSMEC831 |  |  | 39.12 |  | 1 |  | 1 | SM CABLE-GLAND PL. 1 ENTRY W800XD300MM | PLAQUE PASSE CABLE SM 1 ENTRE L800XP300 |  | PLAQUE PASSE CABLE SM 1 ENTRE L800XP300 | [18 empty] | 1 | 3606480663123 | 0 |  | 1 | 42 | 61 | 4.5 | 11529 |  | 1 | 1640 | 0.2 | 1.65 | 6 | [9 empty] | 20 | 80560 | 120 | 100 | 63 |  |  |  | 34 | N | [12 empty] | SRS | I9 | 8538100000 | [14 empty] | KABELDOORVOERPLAAT SM L800XD300 1 INGANG | PLAQUE PASSE CABLE SM 1 ENTRE L800XP300 | [17 empty] | https://eref.se.com/be/nl/sis-tarif/product/NSYSMEC831 | https://eref.se.com/be/fr/sis-tarif/product/NSYSMEC831
Schneider Electric | Schneider Electric | 01022021 |  | Schneider Electric |  | SRL | NSYSMEC84 |  |  | 48.11 |  | 1 |  | 1 | EENDELIGE KABELDOORVOERPLAAT 800X400SM | PLAQUE P/CABLES PLEINE 800X400SM |  | PLAIN CAB GLAND PLATE 800X400 SM | [18 empty] | 1 | 3606480146503 | 0 |  | 1612 | 55 | 2 | 30 | 3300 |  | 1 | 1612 | 1 | 54 | 28 | [9 empty] | 1 | 1612 | 1 | 54 | 28 |  |  |  | 2 | Y | [12 empty] | SRS | I9 | 8538100000 | [14 empty] | Spacial SMF-blanco kabelwartelplaat - 800x400 mm | plaque passe-câbles pleine toit armoire SM 800x400 mm | [17 empty] | https://eref.se.com/be/nl/sis-tarif/product/NSYSMEC84 | https://eref.se.com/be/fr/sis-tarif/product/NSYSMEC84
Schneider Electric | Schneider Electric | 01022021 |  | Schneider Electric |  | SRL | NSYSMEC841 |  |  | 28.54 |  | 1 |  | 1 | SM CABLE-GLAND PL. 1 ENTRY W800XD400MM | PLAQUE PASSE CABLE SM 800X400 |  | SM CABLE-GLAND PL. 1 ENTRY W800XD400MM | [18 empty] | 1 | 3606480663130 | 0 |  | 2641 | 55 | 2 | 20 | 2200 |  | 1 | 1172 | 0.1 | 5.4 | 1.8 | [9 empty] | 1 | 1172 | 1 | 54 | 18 |  |  |  | 34 | N | [12 empty] | SRS | I9 | 8538100000 | [14 empty] | KABELDOORVOERPLAAT 800 X 400 | PLAQUE PASSE CABLE SM 800X400 | [17 empty] | https://eref.se.com/be/nl/sis-tarif/product/NSYSMEC841 | https://eref.se.com/be/fr/sis-tarif/product/NSYSMEC841
Schneider Electric | Schneider Electric | 01022021 |  | Schneider Electric |  | SRL | NSYSMEC85 |  |  | 51.3 |  | 1 |  | 1 | EENDELIGE KABELDOORVOERPLAAT 800X500SM | PLAQUE P/CABLES PLEINE 800X500SM |  | PLAIN CAB GLAND PLATE 800X500 SM | [18 empty] | 1 | 3606480146510 | 0 |  | 2037 | 55 | 2 | 40 | 4400 |  | 1 | 2114 | 54 | 2 | 39 | [9 empty] | 1 | 2114 | 54 | 2 | 39 |  |  |  | 2 | Y | [12 empty] | SRS | I9 | 8538100000 | [14 empty] | Spacial SMF-blanco kabelwartelplaat - 800x500 mm | plaque passe-câbles pleine toit armoire SM 800x500 mm | [17 empty] | https://eref.se.com/be/nl/sis-tarif/product/NSYSMEC85 | https://eref.se.com/be/fr/sis-tarif/product/NSYSMEC85
Schneider Electric | Schneider Electric | 01022021 |  | Schneider Electric |  | SRL | NSYSMEC86 |  |  | 54.66 |  | 1 |  | 1 | EENDELIGE KABELDOORVOERPLAAT 800X600SM | PLAQUE P/CABLES PLEINE 800X600SM |  | PLAIN CAB GLAND PLATE 800X600 SM | [18 empty] | 1 | 3606480146527 | 0 |  | 2618 | 54 | 2 | 49 | 5292 |  | 1 | 2618 | 54 | 2 | 49 | [9 empty] | 50 | 142900 | 120 | 46 | 100 |  |  |  | 2 | Y | [12 empty] | SRS | I9 | 8538100000 | [14 empty] | Spacial SMF-blanco kabelwartelplaat - 800x600 mm | plaque passe-câbles pleine toit armoire SM 800x600 mm | [17 empty] | https://eref.se.com/be/nl/sis-tarif/product/NSYSMEC86 | https://eref.se.com/be/fr/sis-tarif/product/NSYSMEC86
Schneider Electric | Schneider Electric | 01022021 |  | Schneider Electric |  | SRL | NSYSMHR10 |  |  | 58.13 |  | 1 |  | 1 | HORIZ. AANPASSINGSPROFIELEN 1000 (1ST=2) | 2 PROFILES ADAPTATION HORIZ 1000 |  | 2 HORIZ ADAPT PROFILES 1000 | [18 empty] | 1 | 3606480146695 | 0 |  | 1326 | 79 | 3 | 5 | 1185 |  | 1 | 1326 | 79 | 3 | 5 | [9 empty] | 100 | 154600 | 120 | 25 | 100 |  |  |  | 2 | Y | [12 empty] | SRS | I9 | 8538100000 | [14 empty] | set van 2 Spacial SM-horizontaal aanpassingsprofiel - 1000 mm | 2 profilés adapteurs horizontaux avant 1000 | [17 empty] | https://eref.se.com/be/nl/sis-tarif/product/NSYSMHR10 | https://eref.se.com/be/fr/sis-tarif/product/NSYSMHR10
Schneider Electric | Schneider Electric | 01022021 |  | Schneider Electric |  | SRL | NSYSMHR12 |  |  | 60.91 |  | 1 |  | 1 | HORIZ. AANPASSINGSPROFIELEN 1200 (1ST=2) | 2 PROFILES ADAPTATION HORIZ 1200 |  | 2 HORIZ ADAPT PROFILES 1200 | [18 empty] | 1 | 3606480146701 | 0 |  | 1656 | 99 | 3 | 5 | 1485 |  | 1 | 1656 | 99 | 3 | 5 | [9 empty] | 100 | 178600 | 120 | 28 | 100 |  |  |  | 2 | Y | [12 empty] | SRS | I9 | 8538100000 | [14 empty] | set van 2 Spacial SM-horizontaal aanpassingsprofiel - 1200 mm | 2 profilés adapteurs horizontaux avant 1200 | [17 empty] | https://eref.se.com/be/nl/sis-tarif/product/NSYSMHR12 | https://eref.se.com/be/fr/sis-tarif/product/NSYSMHR12
Schneider Electric | Schneider Electric | 01022021 |  | Schneider Electric |  | SRL | NSYSMHR6 |  |  | 39.29 |  | 1 |  | 1 | HORIZ. AANPASSINGSPROFIELEN 600 (1ST=2) | 2 PROFILES ADAPTATION HORIZ 600 |  | 2 HORIZ ADAPT PROFILES 600 | [18 empty] | 1 | 3606480146671 | 0 |  | 682 | 39 | 3 | 5 | 585 |  | 1 | 682 | 39 | 3 | 5 | [9 empty] | 1 | 900 | 3 | 38.5 | 5 |  |  |  | 2 | Y | [12 empty] | SRS | I9 | 8538100000 | [14 empty] | Spacial SM horizontale aanpassingsprofielen - 600 mm | 2 profilés adapteurs horizontaux avant 600 | [17 empty] | https://eref.se.com/be/nl/sis-tarif/product/NSYSMHR6 | https://eref.se.com/be/fr/sis-tarif/product/NSYSMHR6
Schneider Electric | Schneider Electric | 01022021 |  | Schneider Electric |  | SRL | NSYSMHR8 |  |  | 51.2 |  | 1 |  | 1 | HORIZ. AANPASSINGSPROFIELEN 800 (1ST=2) | 2 PROFILES ADAPTATION HORIZ 800 |  | 2 HORIZ ADAPT PROFILES 800 | [18 empty] | 1 | 3606480146688 | 0 |  | 1000 | 59 | 3 | 5 | 885 |  | 1 | 1000 | 59 | 3 | 5 | [9 empty] | 70 | 83000 | 120 | 20 | 100 |  |  |  | 2 | Y | [12 empty] | SRS | I9 | 8538100000 | [14 empty] | Spacial SM horizontale aanpassingsprofielen - 800 mm | 2 profilés adapteurs horizontaux avant 800 | [17 empty] | https://eref.se.com/be/nl/sis-tarif/product/NSYSMHR8 | https://eref.se.com/be/fr/sis-tarif/product/NSYSMHR8
Schneider Electric | Schneider Electric | 01022021 |  | Schneider Electric |  | SRL | NSYSMNDR |  |  | 188.66 |  | 1 |  | 1 | PNEUMATISCHE DEURBEGRENZER SM | ARRETEUR DE PORTE PNEUMATIQUE SM |  | PNEUMATIC DOOR RETAINER SM | [18 empty] | 1 | 3606480146602 | 0 |  | 450 | 38 | 4.5 | 2.6 | 444.6 |  | 1 | 514 | 57 | 3 | 11.5 | [9 empty] | 1 | 514 | 57 | 3 | 11.5 |  |  |  | 2 | Y | [12 empty] | SRS | I9 | 8538100000 | [14 empty] | Spacial SM-pneumatische deurstop - 120º-opening | [18 empty] | https://eref.se.com/be/nl/sis-tarif/product/NSYSMNDR | https://eref.se.com/be/fr/sis-tarif/product/NSYSMNDR
Schneider Electric | Schneider Electric | 01022021 |  | Schneider Electric |  | SRL | NSYSMP2D4 |  |  | 37.42 |  | 1 |  | 1 | KIT 2 MONTAGESYSTEMEN KAST 2 DEUREN 400 | KIT 2 CHÂSSIS ARM 2 PORTES 400 |  | KIT 2 CHASSIS 2-DOOR ENCLO.400 | [18 empty] | 1 | 3606485132082 | 0 |  | 2350 | 34 | 7.5 | 19 | 4845 |  | 1 | 2428 | 7 | 33 | 19.5 | [9 empty] | 1 | 2428 | 7 | 33 | 19.5 |  |  |  | 2 | Y | [12 empty] | SRS | I9 | 8538100000 | [14 empty] | Spacial SF-aanpassingskit voor 2-deurs behuizing - 400x400 mm | [18 empty] | https://eref.se.com/be/nl/sis-tarif/product/NSYSMP2D4 | https://eref.se.com/be/fr/sis-tarif/product/NSYSMP2D4
Schneider Electric | Schneider Electric | 01022021 |  | Schneider Electric |  | SRL | NSYSMP2D5 |  |  | 39.87 |  | 1 |  | 1 | KIT 2 MONTAGESYSTEMEN KAST 2 DEUREN 500 | KIT 2 CHÂSSIS ARM 2 PORTES 500 |  | KIT 2 CHASSIS 2-DOOR ENCLO.500 | [18 empty] | 1 | 3606485132099 | 0 |  | 3000 | 44 | 7.5 | 19 | 6270 |  | 1 | 3050 | 7 | 43 | 19.5 | [9 empty] | 50 | 188000 | 120 | 48 | 100 |  |  |  | 2 | Y | [12 empty] | SRS | I9 | 8538100000 | [14 empty] | Spacial SF aanpassingskit voor 2 deuren - diepte 500 mm | [18 empty] | https://eref.se.com/be/nl/sis-tarif/product/NSYSMP2D5 | https://eref.se.com/be/fr/sis-tarif/product/NSYSMP2D5
Schneider Electric | Schneider Electric | 01022021 |  | Schneider Electric |  | SRL | NSYSMP2D6 |  |  | 43.03 |  | 1 |  | 1 | KIT 2 MONTAGESYSTEMEN KAST 2 DEUREN 600 | KIT 2 CHÂSSIS ARM 2 PORTES 600 |  | KIT 2 CHASSIS 2-DOOR ENCLO.600 | [18 empty] | 1 | 3606485132105 | 0 |  | 3626 | 7 | 53 | 19.5 | 7234.5 |  | 1 | 3626 | 7 | 53 | 19.5 | [9 empty] | 50 | 183000 | 120 | 45 | 100 |  |  |  | 2 | Y | [12 empty] | SRS | I9 | 8538100000 | [14 empty] | Spacial SF aanpassingskit voor 2 deuren - diepte 600 mm | [18 empty] | https://eref.se.com/be/nl/sis-tarif/product/NSYSMP2D6 | https://eref.se.com/be/fr/sis-tarif/product/NSYSMP2D6
Schneider Electric | Schneider Electric | 01022021 |  | Schneider Electric |  | SRL | NSYSMPB |  |  | 32.65 |  | 1 |  | 1 | BEVESTIGINGSBEUGELS MONTAGESYS.SM(1ST=4) | 4 ÉQUERRES DE FIX. DE CHÂSSIS SM |  | 4 FIXING BRACKETS FOR CHASSIS SM | [18 empty] | 1 | 3606480213984 | 0 |  | 420 | 13.2 | 9 | 11 | 1306.8 |  | 1 | 792 | 12 | 7 | 21 | [9 empty] | 100 | 92000 | 120 | 41 | 100 |  |  |  | 2 | Y | [12 empty] | SRS | I9 | 8538100000 | [14 empty] | set van 4 Spacial SF-montagebeugels voor montageplaten | [18 empty] | https://eref.se.com/be/nl/sis-tarif/product/NSYSMPB | https://eref.se.com/be/fr/sis-tarif/product/NSYSMPB
Schneider Electric | Schneider Electric | 01022021 |  | Schneider Electric |  | SRL | NSYSMPFA |  |  | 3.81 |  | 1 |  | 10 | STEUN VOOR BEVESTIGING MONTAGESYSTEMEN | SUPPORT FIXATION CHÂSSIS |  | FIXING SUPPORTS CHASSIS | [18 empty] | 10 | 3606485132129 | 0 |  | 61 | 6.9 | 2.3 | 5.4 | 85.698 |  | 10 | 618 | 12 | 8 | 16.5 | [9 empty] | 10 | 618 | 12 | 8 | 16.5 |  |  |  | 2 | Y | [12 empty] | SRS | I9 | 8538100000 | [14 empty] | set van 10 Spacial SF-tussenmontagesteunen in geavanceerde positie | [18 empty] | https://eref.se.com/be/nl/sis-tarif/product/NSYSMPFA | https://eref.se.com/be/fr/sis-tarif/product/NSYSMPFA
Schneider Electric | Schneider Electric | 01022021 |  | Schneider Electric |  | SRL | NSYSMPFB |  |  | 9.98 |  | 1 |  | 10 | STEUN VOOR BEVEST.MONTAGESYST.RUGWAND | SUPPORT FIX. CHÂSSIS AU FOND |  | FIXING SUPP CHASSIS IN BACK | [18 empty] | 10 | 3606485132136 | 0 |  | 63 | 13.5 | 5.5 | 8.5 | 631.125 |  | 10 | 632 | 12 | 8 | 16.5 | [9 empty] | 10 | 632 | 12 | 8 | 16.5 |  |  |  | 2 | Y | [12 empty] | SRS | I9 | 8538100000 | [14 empty] | Spacial SM / Spacial SF tussenbevestigngssteunen in rugwandpositie | [18 empty] | https://eref.se.com/be/nl/sis-tarif/product/NSYSMPFB | https://eref.se.com/be/fr/sis-tarif/product/NSYSMPFB
Schneider Electric | Schneider Electric | 01022021 |  | Schneider Electric |  | SRL | NSYSMPS4 |  |  | 27.42 |  | 1 |  | 1 | GELEIDERS, KAST 400 (1 ST=2) | 2 GLISSIÈRES DE GUIDAGE, ARM.400 |  | 2 PLATE SLIDE RAILS FOR ENCL.D400 | [18 empty] | 1 | 3606485132143 | 0 |  | 534 | 37.5 | 3.5 | 4.5 | 590.625 |  | 1 | 534 | 38 | 3.5 | 5 | [9 empty] | 1 | 534 | 38 | 3.5 | 5 |  |  |  | 2 | Y | [12 empty] | SRS | I9 | 8538100000 | [14 empty] | Spacial SF-schuifrail voor montageplaat - 400 mm | [18 empty] | https://eref.se.com/be/nl/sis-tarif/product/NSYSMPS4 | https://eref.se.com/be/fr/sis-tarif/product/NSYSMPS4
Schneider Electric | Schneider Electric | 01022021 |  | Schneider Electric |  | SRL | NSYSMPS5 |  |  | 30.91 |  | 1 |  | 1 | GELEIDERS, KAST 500 (1 ST=2) | 2 GLISSIÈRES DE GUIDAGE, ARM.500 |  | 2 PLATE SLIDE RAILS FOR ENCL.D500 | [18 empty] | 1 | 3606485132150 | 0 |  | 682 | 47.5 | 3.5 | 4.5 | 748.125 |  | 1 | 682 | 48 | 3.5 | 5 | [9 empty] | 1 | 682 | 48 | 3.5 | 5 |  |  |  | 2 | Y | [12 empty] | SRS | I9 | 8538100000 | [14 empty] | Spacial SF geleidingsrail tussenmontageplaat - diepte 500 mm | [18 empty] | https://eref.se.com/be/nl/sis-tarif/product/NSYSMPS5 | https://eref.se.com/be/fr/sis-tarif/product/NSYSMPS5
Schneider Electric | Schneider Electric | 01022021 |  | Schneider Electric |  | SRL | NSYSMPS6 |  |  | 32.84 |  | 1 |  | 1 | GELEIDERS, KAST 600 (1 ST=2) | 2 GLISSIÈRES DE GUIDAGE, ARM.600 |  | 2 PLATE SLIDE RAILS FOR ENCL.D600 | [18 empty] | 1 | 3606485132167 | 0 |  | 844 | 57.5 | 3.5 | 4.5 | 905.625 |  | 1 | 844 | 58 | 3.5 | 5 | [9 empty] | 1 | 844 | 58 | 3.5 | 5 |  |  |  | 2 | Y | [12 empty] | SRS | I9 | 8538100000 | [14 empty] | Spacial SF geleidingsrail tussenmontageplaat - diepte 600 mm | [18 empty] | https://eref.se.com/be/nl/sis-tarif/product/NSYSMPS6 | https://eref.se.com/be/fr/sis-tarif/product/NSYSMPS6
Schneider Electric | Schneider Electric | 01022021 |  | Schneider Electric |  | SRL | NSYSMPS8 |  |  | 39.73 |  | 1 |  | 1 | GELEIDERS, KAST 800 (1 ST=2) | 2 GLISSIÈRES DE GUIDAGE, ARM.800 |  | 2 PLATE SLIDE RAILS FOR ENCL.D800 | [18 empty] | 1 | 3606485132174 | 0 |  | 1140 | 77.5 | 3.5 | 4.5 | 1220.625 |  | 1 | 1140 | 78 | 3.5 | 5 | [9 empty] | 100 | 127000 | 120 | 31 | 100 |  |  |  | 2 | Y | [12 empty] | SRS | I9 | 8538100000 | [14 empty] | Spacial SF-schuifrail voor montageplaat - 800 mm | [18 empty] | https://eref.se.com/be/nl/sis-tarif/product/NSYSMPS8 | https://eref.se.com/be/fr/sis-tarif/product/NSYSMPS8
Schneider Electric | Schneider Electric | 01022021 |  | Schneider Electric |  | SRL | NSYSMPSB |  |  | 40.48 |  | 1 |  | 1 | BEUGELS LOODRECHTE MONTAGE SF (1 ST=4) | 4 ÉQUERRES RECTANGULAIRES |  | 4 ORTHOGONAL BRACKETS SF | [18 empty] | 1 | 3606485132181 | 0 |  | 413 | 12 | 6 | 9 | 648 |  | 1 | 413 | 12 | 6 | 9 | [9 empty] | 1 | 774 | 12 | 6 | 9 |  |  |  | 2 | Y | [12 empty] | SRS | I9 | 8538100000 | [14 empty] | set van 4 Spacial SF-rechthoekige beugels | [18 empty] | https://eref.se.com/be/nl/sis-tarif/product/NSYSMPSB | https://eref.se.com/be/fr/sis-tarif/product/NSYSMPSB
Schneider Electric | Schneider Electric | 01022021 |  | Schneider Electric |  | SRL | NSYSMPSE10 |  |  | 112.29 |  | 1 |  | 1 | ZIJDELINGSE INGANGGELEIDERS 1000 (1ST=2) | 2 GUIDES D'ÉNTRÉE LAT CHÂS 1000 |  | 2 SIDE ENTRY GUIDES CHASSIS 1000 | [18 empty] | 1 | 3606485132198 | 0 |  | 5398 | 6 | 101.5 | 8.5 | 5176.5 |  | 1 | 5398 | 6 | 101.5 | 8.5 | [9 empty] | 24 | 142000 | 120 | 40 | 100 |  |  |  | 2 | Y | [12 empty] | SRS | I9 | 8538100000 | [33 empty] | https://eref.se.com/be/nl/sis-tarif/product/NSYSMPSE10 | https://eref.se.com/be/fr/sis-tarif/product/NSYSMPSE10
Schneider Electric | Schneider Electric | 01022021 |  | Schneider Electric |  | SRL | NSYSMPSE12 |  |  | 125.41 |  | 1 |  | 1 | ZIJDELINGSE INGANGGELEIDERS 1200 (1ST=2) | 2 GUIDES D'ÉNTRÉE LAT CHÂS 1200 |  | 2 SIDE ENTRY GUIDES CHASSIS 1200 | [18 empty] | 1 | 3606485132204 | 0 |  | 6558 | 6 | 120 | 8.5 | 6120 |  | 1 | 6558 | 6 | 120 | 8.5 | [9 empty] | 30 | 207000 | 120 | 32.5 | 100 |  |  |  | 2 | Y | [12 empty] | SRS | I9 | 8538100000 | [33 empty] | https://eref.se.com/be/nl/sis-tarif/product/NSYSMPSE12 | https://eref.se.com/be/fr/sis-tarif/product/NSYSMPSE12
Schneider Electric | Schneider Electric | 01022021 |  | Schneider Electric |  | SRL | NSYSMPSE8 |  |  | 103.28 |  | 1 |  | 1 | ZIJDELINGSE INGANGGELEIDERS 800 (1 ST=2) | 2 GUIDES D'ÉNTRÉE LAT CHÂS 800 |  | 2 SIDE ENTRY GUIDES CHASSIS 800 | [18 empty] | 1 | 3606485132228 | 0 |  | 4338 | 6 | 80 | 9 | 4320 |  | 1 | 4338 | 6 | 80 | 9 | [9 empty] | 1 | 4338 | 7.5 | 81 | 8.5 |  |  |  | 2 | Y | [12 empty] | SRS | I9 | 8538100000 | [14 empty] | Spacial SF rail zij-ingang - breedte 800 mm | [18 empty] | https://eref.se.com/be/nl/sis-tarif/product/NSYSMPSE8 | https://eref.se.com/be/fr/sis-tarif/product/NSYSMPSE8
Schneider Electric | Schneider Electric | 01022021 |  | Schneider Electric |  | SRL | NSYSMVR12 |  |  | 68.99 |  | 1 |  | 1 | VERTICALE AANPASSINGSPROF. 1200 (1 ST=2) | 2 PROFILES ADAPTATION VERTIC 1200 |  | 2 VERTICAL ADAPT PROFILES 1200 | [18 empty] | 1 | 3606480146626 | 0 |  | 2000 | 111.5 | 3 | 5 | 1672.5 |  | 1 | 2000 | 4 | 111 | 5 | [9 empty] | 100 | 200000 | 120 | 33 | 100 |  |  |  | 2 | Y | [12 empty] | SRS | I9 | 8538100000 | [14 empty] | Spacial SM verticale aanpassingsprofielen - 1200 mm | [18 empty] | https://eref.se.com/be/nl/sis-tarif/product/NSYSMVR12 | https://eref.se.com/be/fr/sis-tarif/product/NSYSMVR12
Schneider Electric | Schneider Electric | 01022021 |  | Schneider Electric |  | SRL | NSYSMVR14 |  |  | 86.41 |  | 1 |  | 1 | VERTICALE AANPASSINGSPROF. 1400 (1 ST=2) | 2 PROFILES ADAPTATION VERTIC 1400 |  | 2 VERTICAL ADAPT PROFILES 1400 | [18 empty] | 1 | 3606480146633 | 0 |  | 2300 | 131.5 | 3 | 5 | 1972.5 |  | 1 | 2300 | 3 | 135 | 5.5 | [9 empty] | 200 | 467000 | 120 | 47 | 200 |  |  |  | 2 | Y | [12 empty] | SRS | I9 | 8538100000 | [14 empty] | set van 2 Spacial SM-verticaal aanpassingsprofiel - 1400 mm | [18 empty] | https://eref.se.com/be/nl/sis-tarif/product/NSYSMVR14 | https://eref.se.com/be/fr/sis-tarif/product/NSYSMVR14
Schneider Electric | Schneider Electric | 01022021 |  | Schneider Electric |  | SRL | NSYSMVR16 |  |  | 90.05 |  | 1 |  | 1 | VERTICALE AANPASSINGSPROF. 1600 (1 ST=2) | 2 PROFILES ADAPTATION VERTIC 1600 |  | 2 VERTICAL ADAPT PROFILES 1600 | [18 empty] | 1 | 3606480146640 | 0 |  | 2660 | 151.5 | 3 | 5 | 2272.5 |  | 1 | 2660 | 3 | 151 | 4.5 | [9 empty] | 100 | 273000 | 120 | 48 | 200 |  |  |  | 2 | Y | [12 empty] | SRS | I9 | 8538100000 | [14 empty] | Spacial SM verticale aanpassingsprofielen - 1600 mm | [18 empty] | https://eref.se.com/be/nl/sis-tarif/product/NSYSMVR16 | https://eref.se.com/be/fr/sis-tarif/product/NSYSMVR16
Schneider Electric | Schneider Electric | 01022021 |  | Schneider Electric |  | SRL | NSYSMVR18 |  |  | 97.7 |  | 1 |  | 1 | VERTICALE AANPASSINGSPROF. 1800 (1 ST=2) | 2 PROFILES ADAPTATION VERTIC 1800 |  | 2 VERTICAL ADAPT PROFILES 1800 | [18 empty] | 1 | 3606480146657 | 0 |  | 3000 | 171 | 3 | 5 | 2565 |  | 1 | 3000 | 3.5 | 171 | 7 | [9 empty] | 80 | 260000 | 120 | 50 | 210 |  |  |  | 2 | Y | [12 empty] | SRS | I9 | 8538100000 | [14 empty] | set van 2 Spacial SM-verticaal aanpassingsprofiel - 1800 mm | [18 empty] | https://eref.se.com/be/nl/sis-tarif/product/NSYSMVR18 | https://eref.se.com/be/fr/sis-tarif/product/NSYSMVR18
Schneider Electric | Schneider Electric | 01022021 |  | Schneider Electric |  | SRL | NSYSMVR20 |  |  | 104.33 |  | 1 |  | 1 | VERTICALE AANPASSINGSPROF. 2000 (1 ST=2) | 2 PROFILES ADAPTATION VERTIC 2000 |  | 2 VERTICAL ADAPT PROFILES 2000 | [18 empty] | 1 | 3606480146664 | 0 |  | 3360 | 192.5 | 3 | 5 | 2887.5 |  | 1 | 3360 | 3 | 191 | 5 | [9 empty] | 100 | 345800 | 120 | 35 | 200 |  |  |  | 2 | Y | [12 empty] | SRS | I9 | 8538100000 | [14 empty] | set van 2 Spacial SM-verticaal aanpassingsprofiel - 2000 mm | [18 empty] | https://eref.se.com/be/nl/sis-tarif/product/NSYSMVR20 | https://eref.se.com/be/fr/sis-tarif/product/NSYSMVR20
Schneider Electric | Schneider Electric | 01022021 |  | Schneider Electric |  | SRL | NSYSMWFIX |  |  | 13.93 |  | 1 |  | 1 | STABILISATIEBEUGELS SM (1 ST=2) | JEU 2 PATTES ANTI BASCULEMENT SM |  | 2 WALL FIXING SUPPORTS SM | [18 empty] | 1 | 3606485132235 | 0 |  | 265 | 11 | 3 | 17 | 561 |  | 1 | 265 | 11 | 3 | 17 | [9 empty] | 1 | 271 | 11 | 3 | 17 |  |  |  | 2 | Y | [12 empty] | SRS | I9 | 85389099 | [14 empty] | set van 2 Spacial SM-steun v. muurmontage - achterz. - mont. m. geboorde schrvn | [18 empty] | https://eref.se.com/be/nl/sis-tarif/product/NSYSMWFIX | https://eref.se.com/be/fr/sis-tarif/product/NSYSMWFIX
Schneider Electric | Schneider Electric | 01022021 |  | Schneider Electric |  | SRL | NSYSMX141030 |  |  | 3326.02 |  | 1 |  | 1 | VLOERKAST SMX INOX 304L 1400x1000x300 | ARMOIRE SMX INOX 304L 1400x1000x300 2 |  | SMX 304L 1400X1000X300 | [18 empty] | 1 | 3606480155710 | 0 |  | 88000 | 38 | 153 | 105 | 610470 |  | 1 | 88000 | 40 | 154 | 104 | [9 empty] | 1 | 88000 | 40 | 154 | 104 |  |  |  | 15 | N | [12 empty] | SRS | I9 | 8538100000 | [14 empty] | SMX 304L roestvrije monoblok kast, H1400xB1000xD300mm, Scotch Brite®-afwerking. | Boîtier mono. en acier inoxy. SFX 304L, H1400xL1000xP300mm, finit. Scotch Brite® | [17 empty] | https://eref.se.com/be/nl/sis-tarif/product/NSYSMX141030 | https://eref.se.com/be/fr/sis-tarif/product/NSYSMX141030
Schneider Electric | Schneider Electric | 01022021 |  | Schneider Electric |  | SRL | NSYSMX141030H |  |  | 5181.95 |  | 1 |  | 1 | SMX PC 316L 1400x1000x300 | SMX PC 316L 1400x1000x300 |  | SMX PC 316L 1400x1000x300 | [18 empty] | 1 |  | 0 |  | 109 | 0 | 0 | 0 | 0 | [23 empty] | 27 | N | [12 empty] | SRS | I9 | 8538100000 | [14 empty] | SMX PC 316L 1400x1000x300 | SMX PC 316L 1400x1000x300
Schneider Electric | Schneider Electric | 01022021 |  | Schneider Electric |  | SRL | NSYSMX16680PC |  |  | 9606.5 |  | 1 |  | 1 | SMX PC 304L 1600X600X800 | SMX PC 304L 1600x600x800 |  | SMX PC 304L 1600X600X800 | [18 empty] | 1 | 3606480155734 | 0 |  | 115000 | 100 | 80 | 178 | 1424000 | [23 empty] | 33 | N | [12 empty] | SRS | I9 | 8538100000 | [14 empty] | RVS 304L PC rack, afwerking micro-traanvorming, H1600xB600xD800mm. | Rack PC acier inoxydable 304L, finition Micro-beading, H 1600 x l 600 x P 800 mm | [17 empty] | https://eref.se.com/be/nl/sis-tarif/product/NSYSMX16680PC | https://eref.se.com/be/fr/sis-tarif/product/NSYSMX16680PC
Schneider Electric | Schneider Electric | 01022021 |  | Schneider Electric |  | SRL | NSYSMX16840 |  |  | 2155.13 |  | 1 |  | 1 | VLOERKAST SMX INOX 304L 1600x800x400 | ARMOIRE SMX INOX 304L 1600x800x400 |  | SMX 304L 1600X800X400 | [18 empty] | 1 | 3606480155741 | 0 |  | 93500 | 48 | 173 | 85 | 705840 |  | 1 | 96000 | 48.5 | 174 | 85 | [9 empty] | 1 | 96000 | 48.5 | 174 | 85 |  |  |  | 2 | Y | [12 empty] | SRS | I9 | 8538100000 | [14 empty] | SMX 304L roestvrije monobloc beh., H1600xB800xD400mm, Scotch Brite®-afw. | Boît. monobloc acier inoxy. SMX 304L, H1600xl800xP400mm, finition Scotch Brite® | [17 empty] | https://eref.se.com/be/nl/sis-tarif/product/NSYSMX16840 | https://eref.se.com/be/fr/sis-tarif/product/NSYSMX16840
Schneider Electric | Schneider Electric | 01022021 |  | Schneider Electric |  | SRL | NSYSMX181240 |  |  | 3723.53 |  | 1 |  | 1 | VLOERKAST SMX INOX 304L 1800x1200x400 | ARMOIRE SMX INOX 304L 1800x1200x400 2 |  | SMX 304L 1800X1200X400 | [18 empty] | 1 | 3606480155758 | 0 |  | 132000 | 48 | 193 | 125 | 1158000 |  | 1 | 136000 | 48 | 194 | 130 | [9 empty] | 1 | 136000 | 48 | 194 | 130 |  |  |  | 2 | Y | [12 empty] | SRS | I9 | 8538100000 | [14 empty] | SMX 304L roestvrije monobloc beh., H1800xB1200xD400mm, Scotch Brite®-afwerking. | Boît. Monob. en acier inox. SFX 304L, H1800xl1200xP400mm, finition Scotch Brite® | [17 empty] | https://eref.se.com/be/nl/sis-tarif/product/NSYSMX181240 | https://eref.se.com/be/fr/sis-tarif/product/NSYSMX181240
Schneider Electric | Schneider Electric | 01022021 |  | Schneider Electric |  | SRL | NSYSMX181240H |  |  | 8168 |  | 1 |  | 1 | VLOERKAST SMX INOX 316L 1800x1200x400 | ARMOIRE SMX INOX 316L 1800x1200x400 2 |  | SMX 316L 1800X1200X400 | [18 empty] | 1 | 3606480155765 | 0 |  | 132000 | 48 | 193 | 125 | 1158000 |  | 1 | 136000 | 48 | 193 | 125 | [9 empty] | 1 | 136000 | 48 | 193 | 125 |  |  |  | 28 | N | [12 empty] | SRS | I9 | 8538100000 | [14 empty] | SMX 316L 1800x1200x400 | SMX 316L 1800x1200x400 | [17 empty] | https://eref.se.com/be/nl/sis-tarif/product/NSYSMX181240H | https://eref.se.com/be/fr/sis-tarif/product/NSYSMX181240H
Schneider Electric | Schneider Electric | 01022021 |  | Schneider Electric |  | SRL | NSYSMX181640 |  |  | 3488.95 |  | 1 |  | 1 | VLOERKAST SMX INOX 304L 1800x1600x400 | ARMOIRE SMX INOX 304L 1800x1600x400 2 |  | SMX 304L 1800X1600X400 | [18 empty] | 1 | 3606480155772 | 0 |  | 152000 | 193 | 48 | 165 | 1528560 |  | 1 | 170000 | 47 | 194 | 165 | [9 empty] | 1 | 170000 | 47 | 194 | 165 |  |  |  | 2 | Y | [12 empty] | SRS | I9 | 8538100000 | [14 empty] | SMX 304L roestvrije monoblok kast, H1800xB1600xD400mm, Scotch Brite®-afwerking. | Boîtier mono. en acier inoxy. SFX 304L, H1800xL1600xP400mm, finit. Scotch Brite® | [17 empty] | https://eref.se.com/be/nl/sis-tarif/product/NSYSMX181640 | https://eref.se.com/be/fr/sis-tarif/product/NSYSMX181640
Schneider Electric | Schneider Electric | 01022021 |  | Schneider Electric |  | SRL | NSYSMX181640H |  |  | 7421.13 |  | 1 |  | 1 | VLOERKAST SMX INOX 316L 1800x1600x400 | ARMOIRE SMX INOX 316L 1800x1600x400 2 |  | SMX 316L 1800X1600X400 | [18 empty] | 1 | 3606480155789 | 0 |  | 152000 | 48 | 193 | 165 | 1528560 |  | 1 | 169000 | 48 | 192 | 164 | [9 empty] | 1 | 169000 | 48 | 192 | 164 |  |  |  | 28 | N | [12 empty] | SRS | I9 | 8538100000 | [14 empty] | SMX 316L roestvrije monoblok kast, H1800xB1600xD400mm, Scotch Brite®-afwerking. | Boîtier mono. en acier inoxy. SFX 304L, H1800xL1600xP400mm, finit. Scotch Brite® | [17 empty] | https://eref.se.com/be/nl/sis-tarif/product/NSYSMX181640H | https://eref.se.com/be/fr/sis-tarif/product/NSYSMX181640H
Schneider Electric | Schneider Electric | 01022021 |  | Schneider Electric |  | SRL | NSYSMX18640 |  |  | 3715.49 |  | 1 |  | 1 | VLOERKAST SMX INOX 304L 1800x600x400 | ARMOIRE SMX INOX 304L 1800x600x400 |  | SMX 304L 1800X600X400 | [18 empty] | 1 | 3606480155796 | 0 |  | 83000 | 48 | 193 | 65 | 602160 |  | 1 | 83000 | 48 | 194 | 64 | [9 empty] | 1 | 83000 | 48 | 194 | 64 |  |  |  | 2 | Y | [12 empty] | SRS | I9 | 8538100000 | [14 empty] | SMX 304L roestvrije monobloc beh., H1800xB600xD400mm, Scotch Brite®-afw. | Boît. monobloc acier inoxy. SMX 304L, H1800xl600xP400mm, finition Scotch Brite® | [17 empty] | https://eref.se.com/be/nl/sis-tarif/product/NSYSMX18640 | https://eref.se.com/be/fr/sis-tarif/product/NSYSMX18640
Schneider Electric | Schneider Electric | 01022021 |  | Schneider Electric |  | SRL | NSYSMX18660PC |  |  | 9266.31 |  | 1 |  | 1 | PC RACK SMX INOX 304L 1800x600x600 | BAIE PC SMX INOX 304L 1800x600x600 |  | SMX PC 304L 1800X600X600 | [18 empty] | 1 | 3606480155802 | 0 |  | 106000 | 80 | 197 | 80 | 1260800 |  | 1 | 106000 | 80 | 197 | 80 | [9 empty] | 1 | 106000 | 80 | 197 | 80.5 |  |  |  | 34 | N | [12 empty] | SRS | I9 | 8538100000 | [14 empty] | RVS 304L PC rack, afwerking micro-traanvorming, H1800xB600xD600mm. | Rack PC acier inoxydable 304L, finition Micro-beading, H 1800 x l 600 x P 600 mm | [17 empty] | https://eref.se.com/be/nl/sis-tarif/product/NSYSMX18660PC | https://eref.se.com/be/fr/sis-tarif/product/NSYSMX18660PC
Schneider Electric | Schneider Electric | 01022021 |  | Schneider Electric |  | SRL | NSYSMX18680PC |  |  | 9905.61 |  | 1 |  | 1 | SMX PC 304L 1800X600X800 | SMX PC 304L 1800x600x800 |  | SMX PC 304L 1800X600X800 | [18 empty] | 1 | 3606480155819 | 0 |  | 121000 | 100 | 85 | 197 | 1674500 | [23 empty] | 33 | N | [12 empty] | SRS | I9 | 8538100000 | [14 empty] | RVS 304L PC rack, afwerking micro-traanvorming, H1800xB600xD800mm. | Rack PC acier inoxydable 304L, finition Micro-beading, H 1800 x l 600 x P 800 mm | [17 empty] | https://eref.se.com/be/nl/sis-tarif/product/NSYSMX18680PC | https://eref.se.com/be/fr/sis-tarif/product/NSYSMX18680PC
Schneider Electric | Schneider Electric | 01022021 |  | Schneider Electric |  | SRL | NSYSMX18840 |  |  | 2480.82 |  | 1 |  | 1 | VLOERKAST SMX INOX 304L 1800x800x400 | ARMOIRE SMX INOX 304L 1800x800x400 |  | SMX 304L 1800X800X400 | [18 empty] | 1 | 3606480155826 | 0 |  | 98000 | 48 | 193 | 85 | 787440 |  | 1 | 103000 | 48 | 193 | 85 | [9 empty] | 1 | 103000 | 48 | 193 | 85 |  |  |  | 2 | Y | [12 empty] | SRS | I9 | 8538100000 | [14 empty] | SMX 304L roestvrije monobloc beh., H1800xB800xD400mm, Scotch Brite®-afw. | Boît. monobloc acier inoxy. SMX 304L, H1800xl800xP400mm, finition Scotch Brite® | [17 empty] | https://eref.se.com/be/nl/sis-tarif/product/NSYSMX18840 | https://eref.se.com/be/fr/sis-tarif/product/NSYSMX18840
Schneider Electric | Schneider Electric | 01022021 |  | Schneider Electric |  | SRL | NSYSMX18840H |  |  | 3926.21 |  | 1 |  | 1 | VLOERKAST SMX INOX 316L 1800x800x400 | ARMOIRE SMX INOX 316L 1800x800x400 |  | SMX 316L 1800X800X400 | [18 empty] | 1 | 3606480155833 | 0 |  | 98000 | 48 | 193 | 85 | 787440 |  | 1 | 100000 | 48 | 193 | 84 | [9 empty] | 1 | 100000 | 48 | 193 | 84 |  |  |  | 28 | N | [12 empty] | SRS | I9 | 8538100000 | [14 empty] | SMX 316L roestvrije monoblok kast, H1800xB800xD400mm, Scotch Brite®-afwerking. | Boîtier mono. en acier inoxy. SMX316L, H1800xL800xP400mm, finition Scotch Brite® | [17 empty] | https://eref.se.com/be/nl/sis-tarif/product/NSYSMX18840H | https://eref.se.com/be/fr/sis-tarif/product/NSYSMX18840H
Schneider Electric | Schneider Electric | 01022021 |  | Schneider Electric |  | SRL | NSYSMX201040 |  |  | 4020.26 |  | 1 |  | 1 | VLOERKAST SMX INOX 304L 2000x1000x400 | ARMOIRE SMX INOX 304L 2000x1000x400 2 |  | SMX 304L 2000X1000X400 | [18 empty] | 1 | 3606480155840 | 0 |  | 126000 | 213 | 48 | 105 | 1073520 |  | 1 | 130000 | 48.5 | 214 | 105 | [9 empty] | 1 | 130000 | 48.5 | 214 | 105 |  |  |  | 2 | Y | [12 empty] | SRS | I9 | 8538100000 | [14 empty] | SMX 304L roestvrije monoblok kast, H2000xB1000xD400mm, Scotch Brite®-afwerking. | Boîtier mono. en acier inoxy. SMX 304L, H2000xL1000xP400mm, finit. Scotch Brite® | [17 empty] | https://eref.se.com/be/nl/sis-tarif/product/NSYSMX201040 | https://eref.se.com/be/fr/sis-tarif/product/NSYSMX201040
Schneider Electric | Schneider Electric | 01022021 |  | Schneider Electric |  | SRL | NSYSMX201040H |  |  | 6577.59 |  | 1 |  | 1 | VLOERKAST SMX INOX 316L 2000x1000x400 | ARMOIRE SMX INOX 316L 2000x1000x400 2 |  | SMX 316L 2000X1000X400 | [18 empty] | 1 | 3606480155857 | 0 |  | 126000 | 48 | 213 | 105 | 1073520 |  | 1 | 130000 | 47.5 | 213 | 105 | [9 empty] | 1 | 130000 | 47.5 | 213 | 105 |  |  |  | 28 | N | [12 empty] | SRS | I9 | 8538100000 | [14 empty] | SMX 316L roestvrije monoblok kast, H2000xB1000xD400mm, Scotch Brite®-afwerking. | Boîtier mono. en acier inoxy. SMX316L H2000xL1000xP400mm, finition Scotch Brite® | [17 empty] | https://eref.se.com/be/nl/sis-tarif/product/NSYSMX201040H | https://eref.se.com/be/fr/sis-tarif/product/NSYSMX201040H
Schneider Electric | Schneider Electric | 01022021 |  | Schneider Electric |  | SRL | NSYSMX201250 |  |  | 3516.73 |  | 1 |  | 1 | VLOERKAST SMX INOX 304L 2000x1200x500 | ARMOIRE SMX INOX 304L 2000x1200x500 2 |  | SMX 304L 2000X1200X500 | [18 empty] | 1 | 3606480155864 | 0 |  | 159000 | 59 | 213 | 125 | 1570875 |  | 1 | 159000 | 59 | 213 | 125 | [9 empty] | 1 | 159000 | 58 | 214 | 125 |  |  |  | 2 | Y | [12 empty] | SRS | I9 | 8538100000 | [14 empty] | SMX 304L roestvrije monobloc beh., H2000xB1200xD500mm, Scotch Brite®-afwerking. | Boît. Monob. en acier inox. SMX 304L, H2000xl1200xP500mm, finition Scotch Brite® | [17 empty] | https://eref.se.com/be/nl/sis-tarif/product/NSYSMX201250 | https://eref.se.com/be/fr/sis-tarif/product/NSYSMX201250
Schneider Electric | Schneider Electric | 01022021 |  | Schneider Electric |  | SRL | NSYSMX201250H |  |  | 6938.33 |  | 1 |  | 1 | VLOERKAST SMX INOX 316L 2000x1200x500 | ARMOIRE SMX INOX 316L 2000x1200x500 2 |  | SMX 316L 2000X1200X500 | [18 empty] | 1 | 3606480155871 | 0 |  | 161000 | 58 | 213 | 125 | 1544250 |  | 1 | 161000 | 58 | 215 | 124 | [9 empty] | 1 | 161000 | 58 | 215 | 124 |  |  |  | 28 | N | [12 empty] | SRS | I9 | 8538100000 | [14 empty] | SMX 316L 2000x1200x500 | SMX 316L 2000x1200x500 | [17 empty] | https://eref.se.com/be/nl/sis-tarif/product/NSYSMX201250H | https://eref.se.com/be/fr/sis-tarif/product/NSYSMX201250H
Schneider Electric | Schneider Electric | 01022021 |  | Schneider Electric |  | SRL | NSYSMX201660 |  |  | 4805.54 |  | 1 |  | 1 | VLOERKAST SMX INOX 304L 2000x1600x600 | ARMOIRE SMX INOX 304L 2000x1600x600 2 |  | SMX 304L 2000X1600X600 | [18 empty] | 1 | 3606480155888 | 0 |  | 200000 | 68 | 213 | 165 | 2389860 |  | 1 | 208000 | 70 | 213 | 165 | [9 empty] | 1 | 208000 | 70 | 213 | 165 |  |  |  | 2 | Y | [12 empty] | SRS | I9 | 8538100000 | [14 empty] | SMX 304L roestvrije monoblok kast, H2000xB1600xD600mm, Scotch Brite®-afwerking. | Boîtier mono. en acier inoxy. SMX 304L, H2000xL1600xP600mm, finit. Scotch Brite® | [17 empty] | https://eref.se.com/be/nl/sis-tarif/product/NSYSMX201660 | https://eref.se.com/be/fr/sis-tarif/product/NSYSMX201660
Schneider Electric | Schneider Electric | 01022021 |  | Schneider Electric |  | SRL | NSYSMX201660H |  |  | 10659.62 |  | 1 |  | 1 | VLOERKAST SMX INOX 316L 2000x1600x600 | ARMOIRE SMX INOX 316L 2000x1600x600 2 |  | SMX 316L 2000X1600X600 | [18 empty] | 1 | 3606480155895 | 0 |  | 200000 | 68 | 213 | 165 | 2389860 |  | 1 | 219000 | 68 | 213 | 167 | [9 empty] | 1 | 219000 | 68 | 213 | 167 |  |  |  | 28 | N | [12 empty] | SRS | I9 | 8538100000 | [14 empty] | SMX 316L roestvrije monoblok kast, H2000xB1600xD600mm, Scotch Brite®-afwerking. | Boîtier mono. en acier inoxy. SMX316L H2000xL1600xP600mm, finition Scotch Brite® | [17 empty] | https://eref.se.com/be/nl/sis-tarif/product/NSYSMX201660H | https://eref.se.com/be/fr/sis-tarif/product/NSYSMX201660H
Schneider Electric | Schneider Electric | 01022021 |  | Schneider Electric |  | SRL | NSYSMX20850 |  |  | 3015.62 |  | 1 |  | 1 | VLOERKAST SMX INOX 304L 2000x800x500 | ARMOIRE SMX INOX 304L 2000x800x500 |  | SMX 304L 2000X800X500 | [18 empty] | 1 | 3606480155901 | 0 |  | 119000 | 58 | 213 | 85 | 1050090 |  | 1 | 120000 | 58 | 213 | 85 | [9 empty] | 1 | 120000 | 58 | 213 | 85 |  |  |  | 15 | N | [12 empty] | SRS | I9 | 8538100000 | [14 empty] | SMX 304L roestvrije monobloc beh., H2000xB800xD500mm, Scotch Brite®-afwerking. | Boît. Mono. en acier inox. SMX 304L, H2000x l800x P500mm, finition Scotch Brite® | [17 empty] | https://eref.se.com/be/nl/sis-tarif/product/NSYSMX20850 | https://eref.se.com/be/fr/sis-tarif/product/NSYSMX20850
Schneider Electric | Schneider Electric | 01022021 |  | Schneider Electric |  | SRL | NSYSNLPLA |  |  | 68.7 |  | 1 |  | 1 | DEURSCHAKELAAR VOOR PLA | INTERRUPTEUR DE PORTE DE PLA |  | DOOR SWITCH FOR PLA | [18 empty] | 1 | 3606480194924 | 0 |  | 232 | 15 | 4 | 20 | 1200 |  | 1 | 232 | 15 | 4 | 20 | [9 empty] | 1 | 234 | 15 | 4 | 20 |  |  |  | 2 | Y | [12 empty] | SRA | I8 | 8536508090 | [33 empty] | https://eref.se.com/be/nl/sis-tarif/product/NSYSNLPLA | https://eref.se.com/be/fr/sis-tarif/product/NSYSNLPLA
Schneider Electric | Schneider Electric | 01022021 |  | Schneider Electric |  | SRL | NSYSNM4A |  |  | 1.11 |  | 1 |  | 100 | DIN MOEREN M4 | ECROU COULIS M4 RAILDIN AS |  | SLIDE NUTS M4 A DIN RAIL | [18 empty] | 100 | 3606480184444 | 0 |  | 9.8 | 3 | 15 | 15 | 675 |  | 100 | 984 | 3 | 15 | 15 | [9 empty] | 100 | 984 | 3 | 15 | 15 |  |  |  | 2 | Y | [12 empty] | SRA | I8 | 7318190090 | [14 empty] | Uitrusting bevestigingsmoer M4 voor asymmetrische rail. Voeding: 100 eenheden | écrou coulissant 1/4 tour M4 pour rail DIN asymétrique | [17 empty] | https://eref.se.com/be/nl/sis-tarif/product/NSYSNM4A | https://eref.se.com/be/fr/sis-tarif/product/NSYSNM4A
Schneider Electric | Schneider Electric | 01022021 |  | Schneider Electric |  | SRL | NSYSNM6 |  |  | 2.31 |  | 1 |  | 10 | GLIJMOER 1/4 DRAAI M6 | ECROU COULISSANT 1/4 DE TOUR M6 |  | SLIDING NUT 1/4 TURN M6 | [18 empty] | 10 | 3606480150425 | 0 |  | 20 | 15 | 3 | 0.9 | 40.5 |  | 10 | 208 | 15 | 3 | 9 | [9 empty] | 4800 | 120000 | 120 | 35 | 100 |  |  |  | 2 | Y | [12 empty] | SRA | I8 | 8538100000 | [14 empty] | set van 10 Spacial SM-kwartdraai schuifmoeren - M6 | [18 empty] | https://eref.se.com/be/nl/sis-tarif/product/NSYSNM6 | https://eref.se.com/be/fr/sis-tarif/product/NSYSNM6
Schneider Electric | Schneider Electric | 01022021 |  | Schneider Electric |  | SRL | NSYSNM6A |  |  | 1.29 |  | 1 |  | 100 | DIN MOEREN M6 | ECROU COULIS M6 RAILDIN AS |  | SLIDE NUTS M6 A DIN RAIL | [18 empty] | 100 | 3606480184468 | 0 |  | 9.6 | 3 | 19 | 15 | 855 |  | 100 | 968 | 3 | 19 | 18 | [9 empty] | 30000 | 363800 | 120 | 100 | 100 |  |  |  | 2 | Y | [12 empty] | SRA | I8 | 7318190090 | [14 empty] | Uitrusting bevestigingsmoer M6 voor asymmetrische rail. Voeding: 100 eenheden | écrou coulissant 1/4 tour M6 pour rail DIN asymétrique | [17 empty] | https://eref.se.com/be/nl/sis-tarif/product/NSYSNM6A | https://eref.se.com/be/fr/sis-tarif/product/NSYSNM6A
Schneider Electric | Schneider Electric | 01022021 |  | Schneider Electric |  | SRL | NSYSNM8 |  |  | 2.49 |  | 1 |  | 10 | GLIJMOER 1/4 DRAAI M8 | ECROU COULISSANT 1/4 DE TOUR M8 |  | SLIDING NUT 1/4 TURN M8 | [18 empty] | 10 | 3606480150432 | 0 |  | 20 | 11.5 | 3 | 0.9 | 31.05 |  | 10 | 202 | 11.5 | 3 | 9 | [9 empty] | 9120 | 205000 | 120 | 44 | 100 |  |  |  | 2 | Y | [12 empty] | SRA | I8 | 8538100000 | [14 empty] | set van 10 Spacial SM-kwartdraai schuifmoeren - M8 | [18 empty] | https://eref.se.com/be/nl/sis-tarif/product/NSYSNM8 | https://eref.se.com/be/fr/sis-tarif/product/NSYSNM8
Schneider Electric | Schneider Electric | 01022021 |  | Schneider Electric |  | SRL | NSYSNSM6 |  |  | 2.23 |  | 1 |  | 10 | GLIJMOER GEKARTELD 1/4 DRAAI M6 | ECROU COULI CRANTÉ 1/4 DE TOUR M6 |  | SERRATED SLIDING NUT 1/4 TURN M6 | [18 empty] | 10 | 3606480150449 | 0 |  | 16 | 15 | 2 | 0.5 | 15 |  | 10 | 399 | 15 | 2 | 5 | [9 empty] | 6000 | 173000 | 120 | 56 | 100 |  |  |  | 2 | Y | [12 empty] | SRA | I8 | 8538100000 | [14 empty] | set van 10 Spacial SM-kwartdraai gekartelde schuifmoeren - M6 | [18 empty] | https://eref.se.com/be/nl/sis-tarif/product/NSYSNSM6 | https://eref.se.com/be/fr/sis-tarif/product/NSYSNSM6
Schneider Electric | Schneider Electric | 01022021 |  | Schneider Electric |  | SRL | NSYSNSM8 |  |  | 2.47 |  | 1 |  | 10 | GLIJMOER GEKARTELD 1/4 DRAAI M8 | ECROU COULI CRANTÉ 1/4 DE TOUR M8 |  | SERRATED SLIDING NUT 1/4 TURN M8 | [18 empty] | 10 | 3606480150456 | 0 |  | 39 | 12 | 3.5 | 1 | 42 |  | 10 | 391 | 12 | 3.5 | 10 | [9 empty] | 9600 | 374400 | 120 | 73 | 80 |  |  |  | 2 | Y | [12 empty] | SRA | I8 | 8538100000 | [14 empty] | set van 10 Spacial SM-kwartdraai gekartelde schuifmoeren - M8 | [18 empty] | https://eref.se.com/be/nl/sis-tarif/product/NSYSNSM8 | https://eref.se.com/be/fr/sis-tarif/product/NSYSNSM8
Schneider Electric | Schneider Electric | 01022021 |  | Schneider Electric |  | SRL | NSYSPB6100 |  |  | 49.68 |  | 1 |  | 1 | SOKKELFR. MET BORSTELS 100X600 (1 ST=2) | JEU 2 TRAP. JOINT BALAI100X600 |  | 2 PLINTH SIDE PAN BRUSH 100X600 | [18 empty] | 1 | 3606485132556 | 0 |  | 1634 | 44.8 | 5.8 | 10.8 | 2806.272 |  | 1 | 1634 | 6 | 11.5 | 46 | [9 empty] | 1 | 1634 | 6 | 11.5 | 46 |  |  |  | 2 | Y | [12 empty] | SRS | I9 | 8538100000 | [14 empty] | 2 ZIJDIGE BORSTEL 100X600 | JEU DE 2 TRAP. JOINT 100X600 | [17 empty] | https://eref.se.com/be/nl/sis-tarif/product/NSYSPB6100 | https://eref.se.com/be/fr/sis-tarif/product/NSYSPB6100
Schneider Electric | Schneider Electric | 01022021 |  | Schneider Electric |  | SRL | NSYSPB8100 |  |  | 64.84 |  | 1 |  | 1 | SOKKELFR. MET BORSTELS 100X800 (1 ST=2) | SET VAN 2 SOKKELFRONTEN MET BORSTELINGAN |  | 2 PLINTH SIDE PAN BRUSH 100X800 | [18 empty] | 1 | 3606485132587 | 0 |  | 2314 | 64.8 | 5.8 | 10.8 | 4059.072 |  | 1 | 2314 | 6 | 11.5 | 65.5 | [9 empty] | 1 | 2314 | 6 | 11.5 | 65.5 |  |  |  | 2 | Y | [12 empty] | SRS | I9 | 8538100000 | [14 empty] | 2 ZIJDIGE BORSTEL 100X800 | JEU DE 2 TRAP. JOINT 100X800 | [17 empty] | https://eref.se.com/be/nl/sis-tarif/product/NSYSPB8100 | https://eref.se.com/be/fr/sis-tarif/product/NSYSPB8100
Schneider Electric | Schneider Electric | 01022021 |  | Schneider Electric |  | SRL | NSYSPBC35 |  |  | 104.71 |  | 1 |  | 1 | ZIJPANELEN RAILOPZETKAST 500 (1 ST=2) | JEU 2 PANNEAUX LAT.CAISSON 500 |  | 2 SIDE PANELS BUSBAR BOX 300X500 | [18 empty] | 1 | 3606480067853 | 0 |  | 3804 | 30 | 5 | 47.5 | 7125 |  | 1 | 3804 | 47 | 6 | 28 | [9 empty] | 50 | 203000 | 120 | 67 | 100 |  |  |  | 15 | N | [12 empty] | SRS | I9 | 8538100000 | [14 empty] | Spacial SF zijpanelen voor railkamer - 300x500 mm | jeu 2 panneaux latéraux pour caisson 500 mm | [17 empty] | https://eref.se.com/be/nl/sis-tarif/product/NSYSPBC35 | https://eref.se.com/be/fr/sis-tarif/product/NSYSPBC35
Schneider Electric | Schneider Electric | 01022021 |  | Schneider Electric |  | SRL | NSYSPBC36 |  |  | 129.96 |  | 1 |  | 1 | ZIJPANELEN RAILOPZETKAST 600 (1 ST=2) | JEU 2 PANNEAUX LAT.CAISSON 600 |  | 2 SIDE PANELS BUSBAR BOX 300X600 | [18 empty] | 1 | 3606480067860 | 0 |  | 4626 | 28.5 | 5.5 | 58 | 9091.5 |  | 1 | 4626 | 28.5 | 5.5 | 58 | [9 empty] | 10 | 46260 | 120 | 45 | 100 |  |  |  | 2 | Y | [12 empty] | SRS | I9 | 8538100000 | [14 empty] | set van 2 Spacial SF-vaste panelen voor modulariteit - 300x600 mm | jeu 2 panneaux latéraux pour caisson 600 mm | [17 empty] | https://eref.se.com/be/nl/sis-tarif/product/NSYSPBC36 | https://eref.se.com/be/fr/sis-tarif/product/NSYSPBC36
Schneider Electric | Schneider Electric | 01022021 |  | Schneider Electric |  | SRL | NSYSPBC38 |  |  | 210.23 |  | 1 |  | 1 | ZIJPANELEN RAILOPZETKAST 800 (1 ST=2) | JEU 2 PANNEAUX LAT.CAISSON 800 |  | 2 SIDE PANELS BUSBAR BOX 300X800 | [18 empty] | 1 | 3606480067877 | 0 |  | 6250 | 30 | 5 | 77.5 | 11625 |  | 1 | 6250 | 6 | 78 | 28 | [9 empty] | 1 | 6250 | 6 | 78 | 28 |  |  |  | 22 | N | [12 empty] | SRS | I9 | 8538100000 | [14 empty] | Spacial SF zijpanelen voor railkamer - 300x800 mm | jeu 2 panneaux latéraux pour caisson 800 mm | [17 empty] | https://eref.se.com/be/nl/sis-tarif/product/NSYSPBC38 | https://eref.se.com/be/fr/sis-tarif/product/NSYSPBC38
Schneider Electric | Schneider Electric | 01022021 |  | Schneider Electric |  | SRL | NSYSPBOPB |  |  | 34.91 |  | 1 |  | 1 | KABEL STEUN FR KAST ACHTER OPB | SUPPORT DE CABLES ARRIERE OPB |  | CABLE SUPPORT FR ENCL REAR OPB | [18 empty] | 1 | 3606480170447 | 0 |  | 408 | 3 | 57.5 | 7 | 1207.5 |  | 1 | 408 | 3 | 57.5 | 7 | [9 empty] | 1 | 408 | 3 | 57.5 | 7 |  |  |  | 2 | Y | [12 empty] | SRV | I7 | 85389099 | [14 empty] | Actassi - Kabelsteun voor achterwand van de kast | Actassi - support de câbles arrière pour coffret - 1U | [17 empty] | https://eref.se.com/be/nl/sis-tarif/product/NSYSPBOPB | https://eref.se.com/be/fr/sis-tarif/product/NSYSPBOPB
Schneider Electric | Schneider Electric | 01022021 |  | Schneider Electric |  | SRL | NSYSPC |  |  | 0.87 |  | 1 |  | 20 | PLASTIC VOETJE VOOR KABELGOOT | PIED ENCLI/GRILLE & RAIL PR GOUL. |  | CABLE DUCT CLIP SUPORT | [18 empty] | 20 | 3606480184475 | 0 |  | 4 | 14 | 2.5 | 17 | 595 |  | 20 | 81 | 17 | 4 | 16 | [9 empty] | 16000 | 125000 | 120 | 90 | 100 |  |  |  | 2 | Y | [12 empty] | SRI | I5 | 3925902000 | [14 empty] | Kunststof voet gemaakt van zwart polyamide. Verpakkingseenheid: 20 stuks. | pied encliquetable de fixation de goulotte sur grille & rail | [17 empty] | https://eref.se.com/be/nl/sis-tarif/product/NSYSPC | https://eref.se.com/be/fr/sis-tarif/product/NSYSPC
Schneider Electric | Schneider Electric | 01022021 |  | Schneider Electric |  | SRL | NSYSPC4100 |  |  | 55.35 |  | 1 |  | 1 | ZIJPAN.SAMENGEBOUW.SOKKEL 100X400(1ST=2) | 2 FACES LAT. SOC.D'ENSB100X400 |  | 2 PLIN SIDE PANELS SUITES 100X400 | [18 empty] | 1 | 3606485132532 | 0 |  | 1496 | 41 | 10 | 4 | 1640 |  | 1 | 1496 | 43 | 7 | 11.5 | [9 empty] | 45 | 80000 | 120 | 35 | 100 |  |  |  | 2 | Y | [12 empty] | SRS | I9 | 8538100000 | [15 empty] | 2 faces latérales pour socle d'ensemble SF100x400 | [17 empty] | https://eref.se.com/be/nl/sis-tarif/product/NSYSPC4100 | https://eref.se.com/be/fr/sis-tarif/product/NSYSPC4100
Schneider Electric | Schneider Electric | 01022021 |  | Schneider Electric |  | SRL | NSYSPCP |  |  | 2.42 |  | 1 |  | 10 | STEUN VOOR BEDRADINGSKOKER RON | SUPPORT GOULOTTE/PORTE DIAM22MM |  | CABLE DUCT SUPPORT FOR DOOR | [18 empty] | 10 | 3606480184482 | 0 |  | 30 | 2 | 10.5 | 0.7 | 14.7 |  | 10 | 301 | 2 | 10.5 | 7 | [9 empty] | 320 | 10634 | 38.5 | 15 | 28 |  |  |  | 2 | Y | [12 empty] | SRA | I8 | 3925902000 | [14 empty] | Kabelgootsteun te gebruiken met producten met diameter 22mm. | [18 empty] | https://eref.se.com/be/nl/sis-tarif/product/NSYSPCP | https://eref.se.com/be/fr/sis-tarif/product/NSYSPCP
Schneider Electric | Schneider Electric | 01022021 |  | Schneider Electric |  | SRL | NSYSPCR |  |  | 11.76 |  | 1 |  | 12 | STEUN VOOR DWARSRAIL SOKKEL | SUPPORT TRAVERSE SOCLE |  | BRACKET FOR PLINTH CROSSRAILS | [18 empty] | 12 | 3606485132266 | 0 |  | 53 | 1 | 0.5 | 0.7 | 0.35 |  | 12 | 636 | 6 | 11 | 9.5 | [9 empty] | 960 | 453000 | 120 | 104 | 100 |  |  |  | 2 | Y | [12 empty] | SRS | I9 | 8538100000 | [14 empty] | set van12 Spacial SF-steunen voor plint kruisrail - 100 mm | [18 empty] | https://eref.se.com/be/nl/sis-tarif/product/NSYSPCR | https://eref.se.com/be/fr/sis-tarif/product/NSYSPCR
Schneider Electric | Schneider Electric | 01022021 |  | Schneider Electric |  | SRL | NSYSPF10100 |  |  | 97.23 |  | 1 |  | 1 | KIT SOKKEL SFSM FRONT.100X1000 | KIT SOCLESFSM FRONTA100X1000 |  | FRONT PLINTH 100X1000 | [18 empty] | 1 | 3606485126586 | 0 |  | 5740 | 100.8 | 11.1 | 19.2 | 21482.496 |  | 1 | 5740 | 110.5 | 11.5 | 20 | [9 empty] | 48 | 293000 | 120 | 103 | 102 |  |  |  | 2 | Y | [12 empty] | SRS | I9 | 8538100000 | [33 empty] | https://eref.se.com/be/nl/sis-tarif/product/NSYSPF10100 | https://eref.se.com/be/fr/sis-tarif/product/NSYSPF10100
Schneider Electric | Schneider Electric | 01022021 |  | Schneider Electric |  | SRL | NSYSPF10200 |  |  | 165.7 |  | 1 |  | 1 | KIT SOKKEL SFSM FRONT.200X1000 | KIT SOCLESFSM FRONTA200X1000 |  | FRONT PLINTH 200X1000 | [18 empty] | 1 | 3606485126692 | 0 |  | 10420 | 100.8 | 21.1 | 19.2 | 40836.096 |  | 1 | 10420 | 102 | 21.5 | 20 | [9 empty] | 24 | 263000 | 121 | 99 | 102 |  |  |  | 2 | Y | [12 empty] | SRS | I9 | 8538100000 | [33 empty] | https://eref.se.com/be/nl/sis-tarif/product/NSYSPF10200 | https://eref.se.com/be/fr/sis-tarif/product/NSYSPF10200
Schneider Electric | Schneider Electric | 01022021 |  | Schneider Electric |  | SRL | NSYSPF12100 |  |  | 99.22 |  | 1 |  | 1 | KIT SOKKEL SFSM FRONT.100X1200 | KIT SOCLESFSM FRONTA100X1200 |  | FRONT PLINTH 100X1200 | [18 empty] | 1 | 3606485126593 | 0 |  | 6460 | 120.8 | 11.1 | 19.2 | 25744.896 |  | 1 | 6460 | 121.5 | 11.5 | 20 | [9 empty] | 40 | 271000 | 122 | 103 | 101 |  |  |  | 2 | Y | [12 empty] | SRS | I9 | 8538100000 | [33 empty] | https://eref.se.com/be/nl/sis-tarif/product/NSYSPF12100 | https://eref.se.com/be/fr/sis-tarif/product/NSYSPF12100
Schneider Electric | Schneider Electric | 01022021 |  | Schneider Electric |  | SRL | NSYSPF12200 |  |  | 183.16 |  | 1 |  | 1 | KIT SOKKEL SFSM FRONT.200X1200 | KIT SOCLESFSM FRONTA200X1200 |  | FRONT PLINTH 200X1200 | [18 empty] | 1 | 3606485126708 | 0 |  | 13908 | 121.5 | 20.5 | 20.5 | 51060.375 |  | 1 | 13908 | 121.5 | 20.5 | 20.5 | [9 empty] | 20 | 302000 | 122 | 100 | 108 |  |  |  | 2 | Y | [12 empty] | SRS | I9 | 8538100000 | [33 empty] | https://eref.se.com/be/nl/sis-tarif/product/NSYSPF12200 | https://eref.se.com/be/fr/sis-tarif/product/NSYSPF12200
Schneider Electric | Schneider Electric | 01022021 |  | Schneider Electric |  | SRL | NSYSPF16100 |  |  | 171.57 |  | 1 |  | 1 | KIT SOKKEL SFSM FRONT.100X1600 | KIT SOCLESFSM FRONTA100X1600 |  | FRONT PLINTH 100X1600 | [18 empty] | 1 | 3606485126609 | 0 |  | 7980 | 161 | 11.5 | 20 | 37030 |  | 1 | 8000 | 162 | 11.5 | 20 | [9 empty] | 42 | 418000 | 120 | 107 | 200 |  |  |  | 2 | Y | [12 empty] | SRS | I9 | 8538100000 | [33 empty] | https://eref.se.com/be/nl/sis-tarif/product/NSYSPF16100 | https://eref.se.com/be/fr/sis-tarif/product/NSYSPF16100
Schneider Electric | Schneider Electric | 01022021 |  | Schneider Electric |  | SRL | NSYSPF16200 |  |  | 267.98 |  | 1 |  | 1 | KIT SOKKEL SFSM FRONT.200X1600 | KIT SOCLESFSM FRONTA200X1600 |  | FRONT PLINTH 200X1600 | [18 empty] | 1 | 3606485126715 | 0 |  | 17200 | 20 | 161.5 | 20.5 | 66215 |  | 1 | 17200 | 20 | 161.5 | 20.5 | [9 empty] | 20 | 410000 | 120 | 122 | 200 |  |  |  | 2 | Y | [12 empty] | SRS | I9 | 8538100000 | [33 empty] | https://eref.se.com/be/nl/sis-tarif/product/NSYSPF16200 | https://eref.se.com/be/fr/sis-tarif/product/NSYSPF16200
Schneider Electric | Schneider Electric | 01022021 |  | Schneider Electric |  | SRL | NSYSPF3100 |  |  | 60.15 |  | 1 |  | 1 | KIT SOKKEL SF FRONT.100X300 | KIT SOCLE SF FRONTA100X300 |  | FRONT PLINTH 100X300 | [18 empty] | 1 | 3606485126548 | 0 |  | 3206 | 30.8 | 11.1 | 19.2 | 6564.096 |  | 1 | 3206 | 11.5 | 21.5 | 20 | [9 empty] | 60 | 210000 | 120 | 45 | 100 |  |  |  | 2 | Y | [12 empty] | SRS | I9 | 8538100000 | [33 empty] | https://eref.se.com/be/nl/sis-tarif/product/NSYSPF3100 | https://eref.se.com/be/fr/sis-tarif/product/NSYSPF3100
Schneider Electric | Schneider Electric | 01022021 |  | Schneider Electric |  | SRL | NSYSPF3200 |  |  | 85.43 |  | 1 |  | 1 | KIT SOKKEL SF FRONT.200X300 | KIT SOCLE SF FRONTA200X300 |  | FRONT PLINTH 200X300 | [18 empty] | 1 | 3606485126654 | 0 |  | 5352 | 30.8 | 21.1 | 19.2 | 12477.696 |  | 1 | 5352 | 20.5 | 31.5 | 21.5 | [9 empty] | 75 | 416400 | 120 | 104 | 100 |  |  |  | 2 | Y | [12 empty] | SRS | I9 | 8538100000 | [33 empty] | https://eref.se.com/be/nl/sis-tarif/product/NSYSPF3200 | https://eref.se.com/be/fr/sis-tarif/product/NSYSPF3200
Schneider Electric | Schneider Electric | 01022021 |  | Schneider Electric |  | SRL | NSYSPF4100 |  |  | 65.71 |  | 1 |  | 1 | KIT SOKKEL SF FRONT.100X400 | KIT SOCLE SF FRONTA100X400 |  | FRONT PLINTH 100X400 | [18 empty] | 1 | 3606485126555 | 0 |  | 3740 | 42 | 11 | 20.5 | 9471 |  | 1 | 3740 | 42 | 11 | 20.5 | [9 empty] | 100 | 380000 | 120 | 100 | 100 |  |  |  | 2 | Y | [12 empty] | SRS | I9 | 8538100000 | [33 empty] | https://eref.se.com/be/nl/sis-tarif/product/NSYSPF4100 | https://eref.se.com/be/fr/sis-tarif/product/NSYSPF4100
Schneider Electric | Schneider Electric | 01022021 |  | Schneider Electric |  | SRL | NSYSPF4200 |  |  | 93.28 |  | 1 |  | 1 | KIT SOKKEL SF FRONT.200X400 | KIT SOCLE SF FRONTA200X400 |  | FRONT PLINTH 200X400 | [18 empty] | 1 | 3606485126661 | 0 |  | 6338 | 20.5 | 41.5 | 21.5 | 18291.125 |  | 1 | 6338 | 20.5 | 41.5 | 21.5 | [9 empty] | 56 | 371000 | 120 | 100 | 100 |  |  |  | 2 | Y | [12 empty] | SRS | I9 | 8538100000 | [33 empty] | https://eref.se.com/be/nl/sis-tarif/product/NSYSPF4200 | https://eref.se.com/be/fr/sis-tarif/product/NSYSPF4200
Schneider Electric | Schneider Electric | 01022021 |  | Schneider Electric |  | SRL | NSYSPF6100 |  |  | 77.56 |  | 1 |  | 1 | KIT SOKKEL SFSM FRONT.100X600 | KIT SOCLESFSM FRONTA100X600 |  | FRONT PLINTH 100X600 | [18 empty] | 1 | 3606485126562 | 0 |  | 4330 | 61 | 11 | 20 | 13420 |  | 1 | 4330 | 61 | 11 | 20 | [9 empty] | 64 | 285000 | 120 | 103 | 100 |  |  |  | 2 | Y | [12 empty] | SRS | I9 | 8538100000 | [33 empty] | https://eref.se.com/be/nl/sis-tarif/product/NSYSPF6100 | https://eref.se.com/be/fr/sis-tarif/product/NSYSPF6100
Schneider Electric | Schneider Electric | 01022021 |  | Schneider Electric |  | SRL | NSYSPF6200 |  |  | 110.14 |  | 1 |  | 1 | KIT SOKKEL SFSM FRONT.200X600 | KIT SOCLESFSM FRONTA200X600 |  | FRONT PLINTH 200X600 | [18 empty] | 1 | 3606485126678 | 0 |  | 7520 | 62 | 21 | 20.5 | 26691 |  | 1 | 7520 | 62 | 21 | 20.5 | [9 empty] | 32 | 268000 | 123.5 | 97 | 100 |  |  |  | 2 | Y | [12 empty] | SRS | I9 | 8538100000 | [33 empty] | https://eref.se.com/be/nl/sis-tarif/product/NSYSPF6200 | https://eref.se.com/be/fr/sis-tarif/product/NSYSPF6200
Schneider Electric | Schneider Electric | 01022021 |  | Schneider Electric |  | SRL | NSYSPF7100 |  |  | 52.36 |  | 1 |  | 1 | SOKKEL FRONT SF SM 100X700 | SOCLE FRONTAL SF SM 100X700 |  | FRONT PLINTH 100X700 | [18 empty] | 1 | 3606480169236 | 0 |  | 4876 | 71.5 | 11 | 20.5 | 16123.25 |  | 1 | 4876 | 71.5 | 11 | 20.5 | [9 empty] | 56 | 287500 | 120 | 105.5 | 100 |  |  |  | 2 | Y | [12 empty] | SRS | I9 | 8538100000 | [14 empty] | SOKKEL VOORAAN SF SM 100X700 | SOCLE FRONTAL 700 H100 | [17 empty] | https://eref.se.com/be/nl/sis-tarif/product/NSYSPF7100 | https://eref.se.com/be/fr/sis-tarif/product/NSYSPF7100
Schneider Electric | Schneider Electric | 01022021 |  | Schneider Electric |  | SRL | NSYSPF7200 |  |  | 109.01 |  | 1 |  | 1 | SOKKEL FRONT SF SM 200X700 | SOCLE FRONTAL SF SM 200X700 |  | FRONT PLINTH 200X700 | [18 empty] | 1 | 3606480169243 | 0 |  | 8372 | 70.8 | 21.1 | 19.2 | 28682.496 |  | 1 | 8372 | 81.5 | 21 | 19.5 | [9 empty] | 25 | 222000 | 120 | 110.5 | 100 |  |  |  | 2 | Y | [12 empty] | SRS | I9 | 8538100000 | [14 empty] | SOKKEL VOORAAN SF SM 200X700 | SOCLE FRONTAL SF SM 200X700 | [17 empty] | https://eref.se.com/be/nl/sis-tarif/product/NSYSPF7200 | https://eref.se.com/be/fr/sis-tarif/product/NSYSPF7200
Schneider Electric | Schneider Electric | 01022021 |  | Schneider Electric |  | SRL | NSYSPF8100 |  |  | 78.58 |  | 1 |  | 1 | KIT SOKKEL SFSM FRONT.100X800 | KIT SOCLESFSM FRONTA100X800 |  | FRONT PLINTH 100X800 | [18 empty] | 1 | 3606485126579 | 0 |  | 5036 | 81.5 | 11.2 | 20 | 18256 |  | 1 | 5036 | 81.5 | 11.5 | 20 | [9 empty] | 56 | 299000 | 120 | 103 | 102 |  |  |  | 2 | Y | [12 empty] | SRS | I9 | 8538100000 | [33 empty] | https://eref.se.com/be/nl/sis-tarif/product/NSYSPF8100 | https://eref.se.com/be/fr/sis-tarif/product/NSYSPF8100
Schneider Electric | Schneider Electric | 01022021 |  | Schneider Electric |  | SRL | NSYSPF8200 |  |  | 132.8 |  | 1 |  | 1 | KIT SOKKEL SFSM FRONT.200X800 | KIT SOCLESFSM FRONTA200X800 |  | FRONT PLINTH 200X800 | [18 empty] | 1 | 3606485126685 | 0 |  | 9000 | 82 | 21 | 20 | 34440 |  | 1 | 9000 | 82 | 21 | 20 | [9 empty] | 28 | 264000 | 120 | 98 | 100 |  |  |  | 2 | Y | [12 empty] | SRS | I9 | 8538100000 | [33 empty] | https://eref.se.com/be/nl/sis-tarif/product/NSYSPF8200 | https://eref.se.com/be/fr/sis-tarif/product/NSYSPF8200
Schneider Electric | Schneider Electric | 01022021 |  | Schneider Electric |  | SRL | NSYSPFC16100 |  |  | 344.65 |  | 1 |  | 1 | SOKKEL SAMENGEBOUWD FRONT. .100X1600 | SOCLE D'ENSEMBLE.FRONT.100X1600 |  | FRONT PLINTH FOR SUITES 1600X100 | [18 empty] | 1 | 3606485132273 | 0 |  | 19000 | 166 | 11 | 10.5 | 19173 |  | 1 | 22000 | 10 | 162 | 11.5 | [9 empty] | 20 | 472000 | 120 | 40 | 200 |  |  |  | 2 | Y | [12 empty] | SRS | I9 | 8538100000 | [33 empty] | https://eref.se.com/be/nl/sis-tarif/product/NSYSPFC16100 | https://eref.se.com/be/fr/sis-tarif/product/NSYSPFC16100
Schneider Electric | Schneider Electric | 01022021 |  | Schneider Electric |  | SRL | NSYSPFC16200 |  |  | 445.31 |  | 1 |  | 1 | SOKKEL SAMENGEBOUWD FRONT. .200X1600 | SOCLE D'ENSEMBLE.FRONT.200X1600 |  | FRONT PLINTH FOR SUITES 1600X200 | [18 empty] | 1 | 3606485132280 | 0 |  | 19240 | 166 | 21 | 10.5 | 36603 |  | 1 | 19240 | 12 | 163 | 22 | [9 empty] | 20 | 417000 | 120 | 50 | 200 |  |  |  | 2 | Y | [12 empty] | SRS | I9 | 8538100000 | [33 empty] | https://eref.se.com/be/nl/sis-tarif/product/NSYSPFC16200 | https://eref.se.com/be/fr/sis-tarif/product/NSYSPFC16200
Schneider Electric | Schneider Electric | 01022021 |  | Schneider Electric |  | SRL | NSYSPFC18100 |  |  | 226.35 |  | 1 |  | 1 | SOKKEL SAMENGEBOUWD FRONT. .100X1800 | SOCLE D'ENSEMBLE.FRONT.100X1800 |  | FRONT PLINTH FOR SUITES 1800X100 | [18 empty] | 1 | 3606485132297 | 0 |  | 21370 | 186 | 11 | 10.5 | 21483 |  | 1 | 22000 | 180.5 | 11 | 12 | [9 empty] | 20 | 472000 | 120 | 39 | 200 |  |  |  | 2 | Y | [12 empty] | SRS | I9 | 8538100000 | [33 empty] | https://eref.se.com/be/nl/sis-tarif/product/NSYSPFC18100 | https://eref.se.com/be/fr/sis-tarif/product/NSYSPFC18100
Schneider Electric | Schneider Electric | 01022021 |  | Schneider Electric |  | SRL | NSYSPFC24200 |  |  | 740.95 |  | 1 |  | 1 | SOKKEL SAMENGEBOUWD FRONT. .200X2400 | SOCLE D'ENSEMBLE.FRONT.200X2400 |  | FRONT PLINTH FOR SUITES 2400X200 | [18 empty] | 1 | 3606485132327 | 0 |  | 37630 | 246 | 21 | 10.5 | 54243 |  | 1 | 41000 | 12 | 241 | 22 | [9 empty] | 10 | 442000 | 120 | 37 | 210 |  |  |  | 2 | Y | [12 empty] | SRS | I9 | 8538100000 | [33 empty] | https://eref.se.com/be/nl/sis-tarif/product/NSYSPFC24200 | https://eref.se.com/be/fr/sis-tarif/product/NSYSPFC24200
Schneider Electric | Schneider Electric | 01022021 |  | Schneider Electric |  | SRL | NSYSPFV6100 |  |  | 86.75 |  | 1 |  | 1 | KIT SOKKELSF FRONT.GEVENTIL. 100X600 | KIT SOCLESF FRONT.VENT100X600 |  | FRONT PLINTH VENTILATED 600X100 | [18 empty] | 1 | 3606485132334 | 0 |  | 4255 | 60.8 | 11.1 | 19.2 | 12957.696 |  | 1 | 4342 | 11.5 | 61 | 21 | [9 empty] | 60 | 275520 | 120 | 116.5 | 100 |  |  |  | 2 | Y | [12 empty] | SRS | I9 | 8538100000 | [14 empty] | Spacial SF/SM-geventileerde voorplint- 100x600x600 mm | socle frontal SF SM auto ventilé 100x600 mm | [17 empty] | https://eref.se.com/be/nl/sis-tarif/product/NSYSPFV6100 | https://eref.se.com/be/fr/sis-tarif/product/NSYSPFV6100
Schneider Electric | Schneider Electric | 01022021 |  | Schneider Electric |  | SRL | NSYSPFV8100 |  |  | 90.65 |  | 1 |  | 1 | KIT SOKKELSF FRONT.GEVENTIL. 100X800 | KIT SOCLESF FRONT.VENT100X800 |  | FRONT PLINTH VENTILATED 800X100 | [18 empty] | 1 | 3606485132341 | 0 |  | 5050 | 80.8 | 11.1 | 19.2 | 17220.096 |  | 1 | 5050 | 11.5 | 81.5 | 21 | [9 empty] | 50 | 276500 | 120 | 116.5 | 100 |  |  |  | 2 | Y | [12 empty] | SRS | I9 | 8538100000 | [14 empty] | Spacial SF/SM geventileerde frontplint - 100x800x800 mm | socle frontal SF SM auto ventilé 100x800 mm | [17 empty] | https://eref.se.com/be/nl/sis-tarif/product/NSYSPFV8100 | https://eref.se.com/be/fr/sis-tarif/product/NSYSPFV8100
Schneider Electric | Schneider Electric | 01022021 |  | Schneider Electric |  | SRL | NSYSPFVX12200 |  |  | 834.43 |  | 1 |  | 1 | SOKKEL INOX 304L FRONT VENTILATED H200xB | SOCLE INOX 304L FRONT VENTILEE H200xL120 |  | SS FRONT SOCKEL VENT. 200X1200 304L | [18 empty] | 1 | 3606480652868 | 0 |  | 1 | 60.8 | 11.1 | 19.2 | 12957.696 |  | 1 | 12394 | 2 | 2.05 | 12.05 | [9 empty] | 20 | 262000 | 120 | 100 | 97 |  |  |  | 15 | N | [12 empty] | SRS | I9 | 8538100000 | [14 empty] | SOKKEL INOX FRONT L1200XH200 304L | SOCLE INOX FRONT L1200XH200 304L | [17 empty] | https://eref.se.com/be/nl/sis-tarif/product/NSYSPFVX12200 | https://eref.se.com/be/fr/sis-tarif/product/NSYSPFVX12200
Schneider Electric | Schneider Electric | 01022021 |  | Schneider Electric |  | SRL | NSYSPFVX6200 |  |  | 503.92 |  | 1 |  | 1 | SOKKEL INOX 304L FRONT VENTILATED H200xB | SOCLE INOX 304L FRONT VENTILEE H200xL600 |  | SS FRONT PLINTH VENT 200X600 304L | [18 empty] | 1 | 3606480652844 | 0 |  | 7520 | 60.8 | 11.1 | 19.2 | 12957.696 |  | 1 | 8426 | 2 | 2.1 | 6.1 | [9 empty] | 32 | 282000 | 120 | 100 | 98 |  |  |  | 15 | N | [12 empty] | SRS | I9 | 8538100000 | [14 empty] | SOKKEL INOX FRONT VENT 200x600 304L | SOC INOX FRONT VENT 200x600 304L
Schneider Electric | Schneider Electric | 01022021 |  | Schneider Electric |  | SRL | NSYSPFX10100 |  |  | 482.92 |  | 1 |  | 1 | SOKKEL INOX 304L FRONT H100xB1000 | SOCLE INOX 304L FRONT H100xL1000 |  | SS KIT PLINTH FRONT W1000XH100 304L | [18 empty] | 1 | 3606480626005 | 0 |  | 6370 | 11 | 19.5 | 100.5 | 21557.25 |  | 1 | 6370 | 11 | 19.5 | 100.5 | [9 empty] | 14 | 104000 | 120 | 100 | 37 |  |  |  | 15 | N | [12 empty] | SRS | I9 | 8538100000 | [14 empty] | SOKKEL INOX KIT FR L1000XH100 304L | SOCLE INOX KIT FR L1000XH100 304L | [17 empty] | https://eref.se.com/be/nl/sis-tarif/product/NSYSPFX10100 | https://eref.se.com/be/fr/sis-tarif/product/NSYSPFX10100
Schneider Electric | Schneider Electric | 01022021 |  | Schneider Electric |  | SRL | NSYSPFX10100H |  |  | 460.59 |  | 1 |  | 1 | SOKKEL INOX 316L FRONT H100xB1000 | SOCLE INOX 316L FRONT H100xL1000 |  | SS KIT PLIN FRONT W1000XH100 316L | [18 empty] | 1 | 3606480626135 | 0 |  | 5790 | 73 | 0.5 | 67.6 | 2467.4 |  | 1 | 3680 | 6.75 | 0.05 | 7.3 | [9 empty] | 14 | 104000 | 120 | 100 | 37 |  |  |  | 15 | N | [12 empty] | SRS | I9 | 8538100000 | [14 empty] | SS KIT PLINT FRONT W1000xH100 316L | SOCLE INOX KIT FRONT L1000xH100 316L | [17 empty] | https://eref.se.com/be/nl/sis-tarif/product/NSYSPFX10100H | https://eref.se.com/be/fr/sis-tarif/product/NSYSPFX10100H
Schneider Electric | Schneider Electric | 01022021 |  | Schneider Electric |  | SRL | NSYSPFX10200 |  |  | 807.8 |  | 1 |  | 1 | SOKKEL INOX 304L FRONT H200xB1000 | SOCLE INOX 304L FRONT H200xL1000 |  | SS KIT PLIN FRONT W1000XH200 304L | [18 empty] | 1 | 3606480626227 | 0 |  | 10920 | 73 | 0.5 | 67.6 | 2467.4 |  | 1 | 11486 | 19.5 | 20.5 | 100.5 | [9 empty] | 20 | 234000 | 120 | 100 | 95 |  |  |  | 15 | N | [12 empty] | SRS | I9 | 8538100000 | [14 empty] | Spacial - vol frontpaneel plint B1000 H200 roestvrij staal 304L | Spacial - plinthe panneau avant brute L1000 H200 acier inoxydable 304L | [17 empty] | https://eref.se.com/be/nl/sis-tarif/product/NSYSPFX10200 | https://eref.se.com/be/fr/sis-tarif/product/NSYSPFX10200
Schneider Electric | Schneider Electric | 01022021 |  | Schneider Electric |  | SRL | NSYSPFX10200H |  |  | 649.17 |  | 1 |  | 1 | SOKKEL INOX 316L FRONT H200xB1000 | SOCLE INOX 316L FRONT H200xL1000 |  | SS KIT PLIN FRONT W1000XH200 316L | [18 empty] | 1 | 3606480626357 | 0 |  | 10920 | 73 | 0.5 | 67.6 | 2467.4 |  | 1 | 3680 | 6.75 | 0.05 | 7.3 | [9 empty] | 20 | 247480 | 120 | 100 | 95 |  |  |  | 15 | N | [12 empty] | SRS | I9 | 8538100000 | [14 empty] | SS KIT PLINT FRONT W1000xH200 316L | SOCLE INOX KIT FRONT L1000xH200 316L | [17 empty] | https://eref.se.com/be/nl/sis-tarif/product/NSYSPFX10200H | https://eref.se.com/be/fr/sis-tarif/product/NSYSPFX10200H
Schneider Electric | Schneider Electric | 01022021 |  | Schneider Electric |  | SRL | NSYSPFX12100 |  |  | 582.87 |  | 1 |  | 1 | SOKKEL INOX 304L FRONT H100xB1200 | SOCLE INOX 304L FRONT H100xL1200 |  | SS KIT PLIN FRONT W1200XH100 304L | [18 empty] | 1 | 3606480626012 | 0 |  | 7718 | 11.5 | 120.5 | 19 | 26329.25 |  | 1 | 7718 | 11.5 | 120.5 | 19 | [9 empty] | 40 | 329000 | 120 | 105 | 100 |  |  |  | 15 | N | [12 empty] | SRS | I9 | 8538100000 | [14 empty] | Spacial - vol frontpaneel plint B1200 H100 roestvrij staal 304L | Spacial - plinthe panneau avant brute L1200 H100 acier inoxydable 304L | [17 empty] | https://eref.se.com/be/nl/sis-tarif/product/NSYSPFX12100 | https://eref.se.com/be/fr/sis-tarif/product/NSYSPFX12100
Schneider Electric | Schneider Electric | 01022021 |  | Schneider Electric |  | SRL | NSYSPFX12100H |  |  | 507.47 |  | 1 |  | 1 | SOKKEL INOX 316L FRONT H100xB1200 | SOCLE INOX 316L FRONT H100xL1200 |  | SS KIT PLIN FRONT W1200XH100 316L | [18 empty] | 1 | 3606480626142 | 0 |  | 6450 | 73 | 0.5 | 67.6 | 2467.4 |  | 1 | 3680 | 6.75 | 0.05 | 7.3 | [9 empty] | 40 | 329000 | 120 | 100 | 105 |  |  |  | 15 | N | [12 empty] | SRS | I9 | 8538100000 | [14 empty] | RVS 316L Kit plint vooraan B1200xH100. Voeg zijd. kit toe voor volledige plint | Kit plin. front. acier inox. 316L l1200xH100 Ajout kit laté. pour plin. complète | [17 empty] | https://eref.se.com/be/nl/sis-tarif/product/NSYSPFX12100H | https://eref.se.com/be/fr/sis-tarif/product/NSYSPFX12100H
Schneider Electric | Schneider Electric | 01022021 |  | Schneider Electric |  | SRL | NSYSPFX12200 |  |  | 883.57 |  | 1 |  | 1 | SOKKEL INOX 304L FRONT H200xB1200 | SOCLE INOX 304L FRONT H200xL1200 |  | SS KIT PLIN FRONT W1200XH200 304L | [18 empty] | 1 | 3606480626234 | 0 |  | 13908 | 121.5 | 20 | 21.5 | 52245 |  | 1 | 14074 | 19.5 | 20.5 | 121 | [9 empty] | 20 | 296000 | 120 | 100 | 97 |  |  |  | 2 | Y | [12 empty] | SRS | I9 | 8538100000 | [14 empty] | SOKKEL INOX KIT FR L1200XH200 304L | SOCLE INOX KIT FR L1200XH200 304L | [17 empty] | https://eref.se.com/be/nl/sis-tarif/product/NSYSPFX12200 | https://eref.se.com/be/fr/sis-tarif/product/NSYSPFX12200
Schneider Electric | Schneider Electric | 01022021 |  | Schneider Electric |  | SRL | NSYSPFX12200H |  |  | 875.21 |  | 1 |  | 1 | SOKKEL INOX 316L FRONT H200xB1200 | SOCLE INOX 316L FRONT H200xL1200 |  | SS KIT PLIN FRONT W1200XH200 316L | [18 empty] | 1 | 3606480626364 | 0 |  | 13908 | 73 | 0.5 | 67.6 | 2467.4 |  | 1 | 3680 | 6.75 | 0.05 | 7.3 | [9 empty] | 20 | 296000 | 120 | 100 | 97 |  |  |  | 15 | N | [12 empty] | SRS | I9 | 8538100000 | [14 empty] | SOCLE INOX KIT FR L1200XH200 316L | SOKKEL INOX KIT FR L1200XH200 316L | [17 empty] | https://eref.se.com/be/nl/sis-tarif/product/NSYSPFX12200H | https://eref.se.com/be/fr/sis-tarif/product/NSYSPFX12200H
Schneider Electric | Schneider Electric | 01022021 |  | Schneider Electric |  | SRL | NSYSPFX16100 |  |  | 614.18 |  | 1 |  | 1 | SOKKEL INOX 304L FRONT H100xB1600 | SOCLE INOX 304L FRONT H100xL1600 |  | SS KIT PLIN FRONT W1600XH100 304L | [18 empty] | 1 | 3606480626029 | 0 |  | 9200 | 11 | 160.5 | 19 | 33544.5 |  | 1 | 9200 | 11 | 160.5 | 19 | [9 empty] | 20 | 250000 | 120 | 70 | 200 |  |  |  | 15 | N | [12 empty] | SRS | I9 | 8538100000 | [14 empty] | Spacial - vol frontpaneel plint B1600 H100 roestvrij staal 304L | Spacial - plinthe panneau avant brute L1600 H100 acier inoxydable 304L | [17 empty] | https://eref.se.com/be/nl/sis-tarif/product/NSYSPFX16100 | https://eref.se.com/be/fr/sis-tarif/product/NSYSPFX16100
Schneider Electric | Schneider Electric | 01022021 |  | Schneider Electric |  | SRL | NSYSPFX16100H |  |  | 682.33 |  | 1 |  | 1 | SOKKEL INOX 316L FRONT H100xB1600 | SOCLE INOX 316L FRONT H100xL1600 |  | SS KIT PLIN FRONT W1600XH100 316L | [18 empty] | 1 | 3606480626159 | 0 |  | 9470 | 11.5 | 160.5 | 19.5 | 35992.125 |  | 1 | 9470 | 11.5 | 160.5 | 19.5 | [9 empty] | 20 | 250000 | 120 | 200 | 70 |  |  |  | 15 | N | [12 empty] | SRS | I9 | 8538100000 | [14 empty] | SOKKEL INOX KIT FR L1600XH100 316L | SOCLE INOX KIT FR L1600XH100 316L | [17 empty] | https://eref.se.com/be/nl/sis-tarif/product/NSYSPFX16100H | https://eref.se.com/be/fr/sis-tarif/product/NSYSPFX16100H
Schneider Electric | Schneider Electric | 01022021 |  | Schneider Electric |  | SRL | NSYSPFX16200 |  |  | 948.78 |  | 1 |  | 1 | SOKKEL INOX 304L FRONT H200xB1200 | SOCLE INOX 304L FRONT H200xL1200 |  | SS KIT PLIN FRONT W1600XH200 304L | [18 empty] | 1 | 3606480626241 | 0 |  | 17400 | 19 | 160.5 | 20.5 | 62514.75 |  | 1 | 17400 | 19 | 160.5 | 20.5 | [9 empty] | 10 | 206000 | 120 | 88 | 210 |  |  |  | 15 | N | [12 empty] | SRS | I9 | 8538100000 | [14 empty] | SOKKEL INOX FRONT L1200XH200 304L | SOCLE INOX KIT L1200XH200 304L | [17 empty] | https://eref.se.com/be/nl/sis-tarif/product/NSYSPFX16200 | https://eref.se.com/be/fr/sis-tarif/product/NSYSPFX16200
Schneider Electric | Schneider Electric | 01022021 |  | Schneider Electric |  | SRL | NSYSPFX16200H |  |  | 1086.63 |  | 1 |  | 1 | SOKKEL INOX 316L FRONT H200xB1600 | SOCLE INOX 316L FRONT H200xL1600 |  | SS kit Plin front W1600xH200 316L | [18 empty] | 1 | 3606480626371 | 0 |  | 17690 | 19.5 | 160.5 | 20.5 | 64159.875 |  | 1 | 17690 | 19.5 | 160.5 | 20.5 | [9 empty] | 15 | 265350 | 120 | 210 | 60 |  |  |  | 15 | N | [12 empty] | SRS | I9 | 8538100000 | [14 empty] | SOKKEL INOX KIT FR L1600XH200 316L | SOCLE INOX KIT FR L1600XH200 316L | [17 empty] | https://eref.se.com/be/nl/sis-tarif/product/NSYSPFX16200H | https://eref.se.com/be/fr/sis-tarif/product/NSYSPFX16200H
Schneider Electric | Schneider Electric | 01022021 |  | Schneider Electric |  | SRL | NSYSPFX6100 |  |  | 443.68 |  | 1 |  | 1 | SOKKEL INOX 304L FRONT H100xB600 | SOCLE INOX 304L FRONT H100xL600 |  | SS kit Plin. front W600xH100 304L | [18 empty] | 1 | 3606480625985 | 0 |  | 4978 | 12 | 19 | 60.5 | 13794 |  | 1 | 4978 | 12 | 19 | 60.5 | [9 empty] | 54 | 268812 | 120 | 100 | 100 |  |  |  | 15 | N | [12 empty] | SRS | I9 | 8538100000 | [14 empty] | SOKKEL INOX KIT FR L600XH100 304L | SOCLE INOX KIT FR L600XH100 304L | [17 empty] | https://eref.se.com/be/nl/sis-tarif/product/NSYSPFX6100 | https://eref.se.com/be/fr/sis-tarif/product/NSYSPFX6100
Schneider Electric | Schneider Electric | 01022021 |  | Schneider Electric |  | SRL | NSYSPFX6100H |  |  | 434.73 |  | 1 |  | 1 | SOKKEL INOX 316L FRONT H100x1600 | SOCLE INOX 316L FRONT H100xL600 |  | SS KIT PLIN. FRONT W600XH100 316L | [18 empty] | 1 | 3606481148421 | 0 |  | 4330 | 11.5 | 19.5 | 61 | 13679.25 |  | 1 | 5066 | 11.5 | 19.5 | 61 | [9 empty] | 24 | 134584 | 120 | 100 | 70 |  |  |  | 15 | N | [12 empty] | SRS | I9 | 8538100000 | [14 empty] | SOKKEL INOX KIT FR L600XH100 316L | SOCLE INOX KIT FR L600XH100 316L
Schneider Electric | Schneider Electric | 01022021 |  | Schneider Electric |  | SRL | NSYSPFX6200 |  |  | 717.27 |  | 1 |  | 1 | SOKKEL INOX 304L FRONT H200xB600 | SOCLE INOX 304L FRONT H200xL600 |  | SS kit Plin. front W600xH200 304L | [18 empty] | 1 | 3606480626203 | 0 |  | 8918 | 20 | 21 | 61 | 25620 |  | 1 | 8918 | 20 | 21 | 61 | [9 empty] | 28 | 260000 | 120 | 100 | 98 |  |  |  | 15 | N | [12 empty] | SRS | I9 | 8538100000 | [14 empty] | SOKKEL INOX L600XH200 304L | SOCLE INOX KIT FR L600XH200 304L | [17 empty] | https://eref.se.com/be/nl/sis-tarif/product/NSYSPFX6200 | https://eref.se.com/be/fr/sis-tarif/product/NSYSPFX6200
Schneider Electric | Schneider Electric | 01022021 |  | Schneider Electric |  | SRL | NSYSPFX6200H |  |  | 572.01 |  | 1 |  | 1 | SOKKEL INOX 316L FRONT H200xB600 | SOCLE INOX 316L FRONT H200xL600 |  | SS kit Plin. front W600xH200 316L | [18 empty] | 1 | 3606481148438 | 0 |  | 7520 | 62 | 20 | 22 | 27.28 |  | 1 | 8918 | 20 | 21 | 61 | [9 empty] | 28 | 260000 | 120 | 100 | 98 |  |  |  | 15 | N | [12 empty] | SRS | I9 | 8538100000 | [14 empty] | SS PLINT KIT ZIJKANT D600XH200 316L | SS KIT PLINT FRONT W600xH200 316L
Schneider Electric | Schneider Electric | 01022021 |  | Schneider Electric |  | SRL | NSYSPFX8100 |  |  | 395.01 |  | 1 |  | 1 | SOKKEL INOX 304L FRONT H100xB800 | SOCLE INOX 304L FRONT H100xL800 |  | SS kit Plin. front W800xH100 304L | [18 empty] | 1 | 3606480625992 | 0 |  | 5706 | 11 | 80.5 | 19.5 | 17267.25 |  | 1 | 5706 | 11 | 80.5 | 19.5 | [9 empty] | 56 | 332000 | 120 | 100 | 100 |  |  |  | 15 | N | [12 empty] | SRS | I9 | 8538100000 | [14 empty] | STANDAARD DAK VOOR SF L800 X D600 | TOIT STANDARD SF L800 x P600MM | [17 empty] | https://eref.se.com/be/nl/sis-tarif/product/NSYSPFX8100 | https://eref.se.com/be/fr/sis-tarif/product/NSYSPFX8100
Schneider Electric | Schneider Electric | 01022021 |  | Schneider Electric |  | SRL | NSYSPFX8100H |  |  | 458.19 |  | 1 |  | 1 | SOKKEL INOX 316L FRONT H100xB800 | SOCLE INOX 316L FRONT H100xL800 |  | SS kit Plin. front W800xH100 316L | [18 empty] | 1 | 3606480626128 | 0 |  | 5050 | 73 | 0.5 | 67.6 | 2467.4 |  | 1 | 3680 | 6.75 | 0.05 | 7.3 | [9 empty] | 56 | 332000 | 120 | 100 | 100 |  |  |  | 15 | N | [12 empty] | SRS | I9 | 8538100000 | [14 empty] | SOKKEL INOX KIT FR L800XH100 316L | SOCLE INOX KIT FR L800XH100 316L | [17 empty] | https://eref.se.com/be/nl/sis-tarif/product/NSYSPFX8100H | https://eref.se.com/be/fr/sis-tarif/product/NSYSPFX8100H
Schneider Electric | Schneider Electric | 01022021 |  | Schneider Electric |  | SRL | NSYSPFX8200 |  |  | 633.07 |  | 1 |  | 1 | SOKKEL INOX 304L FRONT H200xB800 | SOCLE INOX 304L FRONT H200xL800 |  | SS kit Plin. front W800xH200 304L | [18 empty] | 1 | 3606480626210 | 0 |  | 10098 | 19 | 80.5 | 20.5 | 31354.75 |  | 1 | 10098 | 19.5 | 80.5 | 20.5 | [9 empty] | 18 | 205000 | 120 | 85 | 100 |  |  |  | 15 | N | [12 empty] | SRS | I9 | 8538100000 | [14 empty] | Spacial S3HD SFHD - heavy duty buitenshuis - frontplint - H200 W800 IP55 | Spacial S3HD SFHD - modèle renforcé extérieur - plinthe avant - H200 W800 IP55 | [17 empty] | https://eref.se.com/be/nl/sis-tarif/product/NSYSPFX8200 | https://eref.se.com/be/fr/sis-tarif/product/NSYSPFX8200
Schneider Electric | Schneider Electric | 01022021 |  | Schneider Electric |  | SRL | NSYSPFX8200H |  |  | 727.81 |  | 1 |  | 1 | SOKKEL INOX 316L FRONT H200xB800 | SOCLE INOX 316L FRONT H200xL800 |  | SS kit Plin. front W800xH200 316L | [18 empty] | 1 | 3606480626340 | 0 |  | 9000 | 73 | 0.5 | 67.6 | 2467.4 |  | 1 | 3680 | 6.75 | 0.05 | 7.3 | [9 empty] | 18 | 205000 | 120 | 100 | 85 |  |  |  | 15 | N | [12 empty] | SRS | I9 | 8538100000 | [14 empty] | SOKKEL INOX KIT FR L800XH200 316L | SOCLE INOX KIT FR L800XH200 316L | [17 empty] | https://eref.se.com/be/nl/sis-tarif/product/NSYSPFX8200H | https://eref.se.com/be/fr/sis-tarif/product/NSYSPFX8200H
Schneider Electric | Schneider Electric | 01022021 |  | Schneider Electric |  | SRL | NSYSPLA100 |  |  | 78.09 |  | 1 |  | 1 | PLA10X UPRIGHTS/PLATE OR MOD CH (1 ST=2) | 2 MONTANTS/PLA10 P/PLAT OU CH MOD |  | 2 PLA10X UPRIGHTS/PLATE OR MOD CH | [18 empty] | 1 | 3606480194559 | 0 |  | 1416 | 7 | 2 | 83 | 1162 |  | 1 | 1416 | 7 | 3 | 83 | [9 empty] | 1 | 1416 | 7 | 3 | 83 |  |  |  | 2 | Y | [12 empty] | SRP | I2 | 8538100000 | [14 empty] | Set van 2 stijlen voor hor.montage steunplaat of 19" chassis in PLA beh. H1000mm | Jeu de 2 montants pour plaque mont. sup. hor. ou Châs. 19" ds Boît. PLA H1000mm | [17 empty] | https://eref.se.com/be/nl/sis-tarif/product/NSYSPLA100 | https://eref.se.com/be/fr/sis-tarif/product/NSYSPLA100
Schneider Electric | Schneider Electric | 01022021 |  | Schneider Electric |  | SRL | NSYSPLA125 |  |  | 86.37 |  | 1 |  | 1 | PLA12X UPRIGHTS/PLATE OR MOD CH (1 ST=2) | 2 MONTANTS/PLA12 P/PLAT OU CH MOD |  | 2 PLA12X UPRIGHTS/PLATE OR MOD CH | [18 empty] | 1 | 3606480194566 | 0 |  | 1818 | 7 | 2 | 108 | 1512 |  | 1 | 1818 | 3.5 | 107.5 | 5.5 | [9 empty] | 1 | 1818 | 3.5 | 107.5 | 5.5 |  |  |  | 2 | Y | [12 empty] | SRP | I2 | 8538100000 | [14 empty] | Set van 2 stijlen v. hor. montage steunplaat of 19" chassis in PLA beh. H1250mm | Jeu de 2 montants pour plaque mont. sup. hor. ou châs. 19" dans boît. PLAH1250mm | [17 empty] | https://eref.se.com/be/nl/sis-tarif/product/NSYSPLA125 | https://eref.se.com/be/fr/sis-tarif/product/NSYSPLA125
Schneider Electric | Schneider Electric | 01022021 |  | Schneider Electric |  | SRL | NSYSPLA150 |  |  | 101.1 |  | 1 |  | 1 | PLA15X UPRIGHTS/PLATE OR MOD CH (1 ST=2) | 2 MONTANTS/PLA15 P/PLAT OU CH MOD |  | 2 PLA15X UPRIGHTS/PLATE OR MOD CH | [18 empty] | 1 | 3606480194573 | 0 |  | 2124 | 3 | 133.5 | 7 | 2803.5 |  | 1 | 2124 | 3 | 133.5 | 7 | [9 empty] | 1 | 2124 | 3 | 133.5 | 7 |  |  |  | 2 | Y | [12 empty] | SRP | I2 | 8538100000 | [14 empty] | Set van 2 stijlen voor hor.montage steunplaat of 19" chassis in PLA beh. H1500mm | Jeu de 2 montants pour plaque mont. sup. hor. ou Châs. 19" ds Boît. PLA H1500mm | [17 empty] | https://eref.se.com/be/nl/sis-tarif/product/NSYSPLA150 | https://eref.se.com/be/fr/sis-tarif/product/NSYSPLA150
Schneider Electric | Schneider Electric | 01022021 |  | Schneider Electric |  | SRL | NSYSPLA75 |  |  | 70.94 |  | 1 |  | 1 | MONTAGERAILS VOOR KASTHOOGTE 75 (1 ST=2) | 2 MONTANTS/PLA7 P/PLAT OU CH MOD |  | 2 PLA7X UPRIGHTS/PLATE OR MOD CH | [18 empty] | 1 | 3606480194542 | 0 |  | 1008 | 7 | 2 | 58 | 812 |  | 1 | 1008 | 1.5 | 58 | 5.5 | [9 empty] | 1 | 1008 | 1.5 | 58 | 5.5 |  |  |  | 2 | Y | [12 empty] | SRP | I2 | 8538100000 | [14 empty] | Set van 2 stijlen voor hor. montage steunplaat of 19" chassis in PLA beh. H750mm | Jeu de 2 montants pour plaque mont. sup. hor. ou Châs. 19" dans Boît. PLA H750mm | [17 empty] | https://eref.se.com/be/nl/sis-tarif/product/NSYSPLA75 | https://eref.se.com/be/fr/sis-tarif/product/NSYSPLA75
Schneider Electric | Schneider Electric | 01022021 |  | Schneider Electric |  | SRL | NSYSPLD |  |  | 38.32 |  | 1 |  | 1 | VLOER FIXING TOEGANGOFY VOOR PLD | ENS.DE FIXATION AU SOL DE PLD |  | BODENBEFESTIGUNG ZUBEHOER FUER PLD | [18 empty] | 1 | 3606480185519 | 0 |  | 576 | 22 | 9 | 18 | 3564 |  | 1 | 576 | 22 | 9.5 | 18 | [9 empty] | 1 | 576 | 22 | 9.5 | 18 |  |  |  | 34 | N | [12 empty] | SRP | I2 | 8538100000 | [33 empty] | https://eref.se.com/be/nl/sis-tarif/product/NSYSPLD | https://eref.se.com/be/fr/sis-tarif/product/NSYSPLD
Schneider Electric | Schneider Electric | 01022021 |  | Schneider Electric |  | SRL | NSYSPLK |  |  | 9.23 |  | 1 |  | 1 | NIVELLEER KIT VOOR SF/SM | KIT DE NIVELLEMENT POUR SF/SM |  | KIT DE NIVELLEMENT POUR SF/SM | [18 empty] | 1 | 3606480396298 | 0 |  | 94 | 16 | 1 | 10 | 160 |  | 1 | 94 | 16 | 1 | 10 | [9 empty] | 1 | 94 | 16 | 1 | 10 |  |  |  | 15 | N | [12 empty] | SRS | I9 | 8538100000 | [33 empty] | https://eref.se.com/be/nl/sis-tarif/product/NSYSPLK | https://eref.se.com/be/fr/sis-tarif/product/NSYSPLK
Schneider Electric | Schneider Electric | 01022021 |  | Schneider Electric |  | SRL | NSYSPLVX4200SF |  |  | 130.39 |  | 1 |  | 1 | SOKKEL INOX 304L SIDE VENTILATED H200xD4 | SOCLE INOX 304L LATERAL VENTILEE H200xP4 |  | SS 2 SIDE PAN VENT. 200X400 304L | [18 empty] | 1 | 3606480652899 | 0 |  | 3076 | 6 | 25 | 20.5 | 3075 |  | 1 | 3076 | 6 | 25 | 20.5 | [9 empty] | 30 | 115000 | 120 | 4 | 100 |  |  |  | 15 | N | [12 empty] | SRT | I3 | 8538100000 | [14 empty] | SS 2 SIDE PAN VENT. 200 X 400 304 L | 2TRAP LAP VENT EN INOX 200 X 400 204 L | [17 empty] | https://eref.se.com/be/nl/sis-tarif/product/NSYSPLVX4200SF | https://eref.se.com/be/fr/sis-tarif/product/NSYSPLVX4200SF
Schneider Electric | Schneider Electric | 01022021 |  | Schneider Electric |  | SRL | NSYSPLVX6200SF |  |  | 158.84 |  | 1 |  | 1 | SOKKEL INOX 304L SIDE VENTILATED H200xD6 | SOCLE INOX 304L LATERAL VENTILEE H200xP6 |  | SS 2 SIDE PAN VENT. 200X600 304L | [18 empty] | 1 | 3606480652905 | 0 |  | 4228 | 6.5 | 44.5 | 20.5 | 5929.625 |  | 1 | 4228 | 6.5 | 44.5 | 20.5 | [9 empty] | 50 | 250000 | 120 | 45 | 100 |  |  |  | 15 | N | [12 empty] | SRT | I3 | 8538100000 | [14 empty] | SS 2 SIDE PAN VENT. 200 X 600 304 L | 2 TRAP LAP VENT EN INOX 200 X 600 204 L | [17 empty] | https://eref.se.com/be/nl/sis-tarif/product/NSYSPLVX6200SF | https://eref.se.com/be/fr/sis-tarif/product/NSYSPLVX6200SF
Schneider Electric | Schneider Electric | 01022021 |  | Schneider Electric |  | SRL | NSYSPM6 |  |  | 7.4 |  | 100 |  | 50 | TORX SCHROEF (M6X10) | VIS TORX T30 (M6X10) |  | TORX SCREW T30 (M6X10) | [18 empty] | 50 | 3606480146763 | 0 |  | 3 | 1.5 | 1.2 | 1.2 | 2.16 |  | 50 | 166 | 6 | 12.5 | 9 | [9 empty] | 18100 | 102600 | 6 | 12.5 | 9 |  |  |  | 2 | Y | [12 empty] | SRA | I8 | 7318129099 | [14 empty] | set van 50 Spacial SF/SM-torx-schroeven - M6 | [18 empty] | https://eref.se.com/be/nl/sis-tarif/product/NSYSPM6 | https://eref.se.com/be/fr/sis-tarif/product/NSYSPM6
Schneider Electric | Schneider Electric | 01022021 |  | Schneider Electric |  | SRL | NSYSPMP25120 |  |  | 139.33 |  | 1 |  | 1 | DEELMONTAGEPLAAT 247XCEL.1200 | CHÂS. PLEIN PARTIE247XCEL.1200 |  | PARTIAL MOUNTING PLATE 247X1105 | [18 empty] | 1 | 3606485132402 | 0 |  | 5860 | 24.7 | 5 | 110.5 | 13646.75 |  | 1 | 6300 | 3 | 112.5 | 27.5 | [9 empty] | 36 | 241800 | 120 | 50 | 100 |  |  |  | 2 | Y | [12 empty] | SRS | I9 | 8538100000 | [14 empty] | Spacial SF/SM-gedeeltelijke montageplaat - 247x1200 mm | châssis plein partiel H247xcellule 1200 mm | [17 empty] | https://eref.se.com/be/nl/sis-tarif/product/NSYSPMP25120 | https://eref.se.com/be/fr/sis-tarif/product/NSYSPMP25120
Schneider Electric | Schneider Electric | 01022021 |  | Schneider Electric |  | SRL | NSYSPMP2560 |  |  | 82.57 |  | 1 |  | 1 | DEELMONTAGEPLAAT 247X CEL.600 | CHÂS. PLEIN PARTIE247X CEL.600 |  | PARTIAL MOUNTING PLATE 247X505 | [18 empty] | 1 | 3606485132419 | 0 |  | 2800 | 24.7 | 5 | 50.5 | 6236.75 |  | 1 | 2940 | 3 | 52 | 27 | [9 empty] | 72 | 226680 | 120 | 50 | 100 |  |  |  | 2 | Y | [12 empty] | SRS | I9 | 8538100000 | [14 empty] | Spacial SF/SM-gedeeltelijke montageplaat - 247x600 mm | châssis plein partiel H247x cellule 600 mm | [17 empty] | https://eref.se.com/be/nl/sis-tarif/product/NSYSPMP2560 | https://eref.se.com/be/fr/sis-tarif/product/NSYSPMP2560
Schneider Electric | Schneider Electric | 01022021 |  | Schneider Electric |  | SRL | NSYSPMP2575 |  |  | 57.44 |  | 1 |  | 1 | DEELMONTAGEPLAAT GALVANISEERD | CHAS. PLEIN PARTIEL 247X650 |  | PARTIAL CHASSIS 247X655 | [18 empty] | 1 | 3606480184499 | 0 |  | 2500 | 25 | 1.6 | 65.5 | 2620 |  | 1 | 3422 | 25 | 2 | 66 | [9 empty] | 50 | 194100 | 120 | 34 | 80 |  |  |  | 34 | N | [12 empty] | SRS | I9 | 8538100000 | [33 empty] | https://eref.se.com/be/nl/sis-tarif/product/NSYSPMP2575 | https://eref.se.com/be/fr/sis-tarif/product/NSYSPMP2575
Schneider Electric | Schneider Electric | 01022021 |  | Schneider Electric |  | SRL | NSYSPMP2580 |  |  | 98.72 |  | 1 |  | 1 | DEELMONTAGEPLAAT 247X CEL.800 | CHÂS. PLEIN PARTIE247X CEL.800 |  | PARTIAL MOUNTING PLATE 247X705 | [18 empty] | 1 | 3606485132426 | 0 |  | 3860 | 24.7 | 5 | 70.5 | 8706.75 |  | 1 | 4060 | 3 | 72 | 27 | [9 empty] | 48 | 209880 | 120 | 50 | 100 |  |  |  | 2 | Y | [12 empty] | SRS | I9 | 8538100000 | [14 empty] | Spacial SF/SM-gedeeltelijke montageplaat - 247x800 mm | châssis plein partiel H247x cellule 800 mm | [17 empty] | https://eref.se.com/be/nl/sis-tarif/product/NSYSPMP2580 | https://eref.se.com/be/fr/sis-tarif/product/NSYSPMP2580
Schneider Electric | Schneider Electric | 01022021 |  | Schneider Electric |  | SRL | NSYSPMP40100 |  |  | 195.77 |  | 1 |  | 1 | DEELMONTAGEPLAAT 397XCEL.1000 | CHÂS. PLEIN PARTIE397XCEL.1000 |  | PARTIAL MOUNTING PLATE 397X905 | [18 empty] | 1 | 3606485132433 | 0 |  | 7960 | 39.7 | 5 | 90.5 | 17964.25 |  | 1 | 7960 | 3 | 93 | 43 | [9 empty] | 24 | 206040 | 120 | 50 | 100 |  |  |  | 2 | Y | [12 empty] | SRS | I9 | 8538909189 | [14 empty] | Spacial SF/SM-gedeeltelijke montageplaat - 397x1000 mm | châssis plein partiel H397xcellule 1000 mm | [17 empty] | https://eref.se.com/be/nl/sis-tarif/product/NSYSPMP40100 | https://eref.se.com/be/fr/sis-tarif/product/NSYSPMP40100
Schneider Electric | Schneider Electric | 01022021 |  | Schneider Electric |  | SRL | NSYSPMP40120 |  |  | 228.11 |  | 1 |  | 1 | DEELMONTAGEPLAAT 397XCEL.1200 | CHÂS. PLEIN PARTIE397XCEL.1200 |  | PARTIAL MOUNTING PLATE 397X1105 | [18 empty] | 1 | 3606485132440 | 0 |  | 9720 | 39.7 | 5 | 110.5 | 21934.25 |  | 1 | 9720 | 3 | 113.5 | 42.5 | [9 empty] | 24 | 248280 | 120 | 50 | 100 |  |  |  | 2 | Y | [12 empty] | SRS | I9 | 8538100000 | [14 empty] | Spacial SF/SM-gedeeltelijke montageplaat - 397x1200 mm | châssis plein partiel H397xcellule 1200 mm | [17 empty] | https://eref.se.com/be/nl/sis-tarif/product/NSYSPMP40120 | https://eref.se.com/be/fr/sis-tarif/product/NSYSPMP40120
Schneider Electric | Schneider Electric | 01022021 |  | Schneider Electric |  | SRL | NSYSPMP40160 |  |  | 281.54 |  | 1 |  | 1 | DEELMONTAGEPLAAT 397XCEL.1600 | CHÂS. PLEIN PARTIE397XCEL.1600 |  | PARTIAL MOUNTING PLATE 397X1505 | [18 empty] | 1 | 3606485132457 | 0 |  | 13140 | 39.7 | 5 | 150.5 | 29874.25 |  | 1 | 13140 | 3 | 152 | 42 | [9 empty] | 24 | 337360 | 200 | 50 | 120 |  |  |  | 2 | Y | [12 empty] | SRS | I9 | 8538100000 | [14 empty] | Spacial SF/SM gedeeltelijke montageplaat - 397x1600 mm | châssis plein partiel H397xcellule 1600 mm | [17 empty] | https://eref.se.com/be/nl/sis-tarif/product/NSYSPMP40160 | https://eref.se.com/be/fr/sis-tarif/product/NSYSPMP40160
Schneider Electric | Schneider Electric | 01022021 |  | Schneider Electric |  | SRL | NSYSPMP4060 |  |  | 131.1 |  | 1 |  | 1 | DEELMONTAGEPLAAT 397X CEL.600 | CHÂS. PLEIN PARTIE397X CEL.600 |  | PARTIAL MOUNTING PLATE 397X505 | [18 empty] | 1 | 3606485132464 | 0 |  | 4380 | 39.7 | 5 | 50.5 | 10024.25 |  | 1 | 4560 | 3 | 52 | 42.5 | [9 empty] | 48 | 233880 | 120 | 50 | 100 |  |  |  | 2 | Y | [12 empty] | SRS | I9 | 8538100000 | [14 empty] | Spacial SF/SM-gedeeltelijke montageplaat - 397x600 mm | châssis plein partiel H397x cellule 600 mm | [17 empty] | https://eref.se.com/be/nl/sis-tarif/product/NSYSPMP4060 | https://eref.se.com/be/fr/sis-tarif/product/NSYSPMP4060
Schneider Electric | Schneider Electric | 01022021 |  | Schneider Electric |  | SRL | NSYSPMP4080 |  |  | 163.43 |  | 1 |  | 1 | DEELMONTAGEPLAAT 397X CEL.800 | CHÂS. PLEIN PARTIE397X CEL.800 |  | PARTIAL MOUNTING PLATE 397X705 | [18 empty] | 1 | 3606485132471 | 0 |  | 6260 | 39.7 | 5 | 70.5 | 13994.25 |  | 1 | 6260 | 3 | 72.5 | 42.5 | [9 empty] | 24 | 135240 | 120 | 50 | 100 |  |  |  | 2 | Y | [12 empty] | SRS | I9 | 8538100000 | [14 empty] | Spacial SF/SM-gedeeltelijke montageplaat - 397x800 mm | châssis plein partiel H397x cellule 800 mm | [17 empty] | https://eref.se.com/be/nl/sis-tarif/product/NSYSPMP4080 | https://eref.se.com/be/fr/sis-tarif/product/NSYSPMP4080
Schneider Electric | Schneider Electric | 01022021 |  | Schneider Electric |  | SRL | NSYSPMP60100 |  |  | 266.01 |  | 1 |  | 1 | DEELMONTAGEPLAAT 597XCEL.1000 | CHÂS. PLEIN PARTIE597XCEL.1000 |  | PARTIAL MOUNTING PLATE 597X905 | [18 empty] | 1 | 3606485132488 | 0 |  | 11180 | 59.7 | 5 | 90.5 | 27014.25 |  | 1 | 11680 | 3 | 92 | 63 | [9 empty] | 12 | 155000 | 120 | 50 | 100 |  |  |  | 2 | Y | [12 empty] | SRS | I9 | 8538100000 | [14 empty] | Spacial SF/SM gedeeltelijke montageplaat - 597x1000 mm | châssis plein partiel H597xcellule 1000 mm | [17 empty] | https://eref.se.com/be/nl/sis-tarif/product/NSYSPMP60100 | https://eref.se.com/be/fr/sis-tarif/product/NSYSPMP60100
Schneider Electric | Schneider Electric | 01022021 |  | Schneider Electric |  | SRL | NSYSPMP60120 |  |  | 325.15 |  | 1 |  | 1 | DEELMONTAGEPLAAT 597XCEL.1200 | CHÂS. PLEIN PARTIE597XCEL.1200 |  | PARTIAL MOUNTING PLATE 597X1105 | [18 empty] | 1 | 3606485132495 | 0 |  | 14340 | 59.7 | 5 | 110.5 | 32984.25 |  | 1 | 14380 | 3 | 112.5 | 62.5 | [9 empty] | 12 | 187560 | 120 | 50 | 100 |  |  |  | 2 | Y | [12 empty] | SRS | I9 | 8538100000 | [14 empty] | Spacial SF/SM-gedeeltelijke montageplaat - 597x1200 mm | châssis plein partiel H597xcellule 1200 mm | [17 empty] | https://eref.se.com/be/nl/sis-tarif/product/NSYSPMP60120 | https://eref.se.com/be/fr/sis-tarif/product/NSYSPMP60120
Schneider Electric | Schneider Electric | 01022021 |  | Schneider Electric |  | SRL | NSYSPMP6060 |  |  | 179.59 |  | 1 |  | 1 | DEELMONTAGEPLAAT 597X CEL.600 | CHÂS. PLEIN PARTIE597X CEL.600 |  | PARTIAL MOUNTING PLATE 597X505 | [18 empty] | 1 | 3606485132501 | 0 |  | 6400 | 59.7 | 5 | 50.5 | 15074.25 |  | 1 | 6700 | 3 | 62.5 | 52 | [9 empty] | 42 | 350800 | 120 | 80 | 100 |  |  |  | 2 | Y | [12 empty] | SRS | I9 | 8538100000 | [14 empty] | Spacial SF/SM gedeeltelijke montageplaat - 597x600 mm | châssis plein partiel H597x cellule 600 mm | [17 empty] | https://eref.se.com/be/nl/sis-tarif/product/NSYSPMP6060 | https://eref.se.com/be/fr/sis-tarif/product/NSYSPMP6060
Schneider Electric | Schneider Electric | 01022021 |  | Schneider Electric |  | SRL | NSYSPMP6080 |  |  | 228.11 |  | 1 |  | 1 | DEELMONTAGEPLAAT 597X CEL.800 | CHÂS. PLEIN PARTIE597X CEL.800 |  | PARTIAL MOUNTING PLATE 597X705 | [18 empty] | 1 | 3606485132518 | 0 |  | 6400 | 59.7 | 5 | 70.5 | 21044.25 |  | 1 | 9180 | 3 | 73 | 62 | [9 empty] | 30 | 285000 | 120 | 50 | 100 |  |  |  | 2 | Y | [12 empty] | SRS | I9 | 8538909189 | [14 empty] | Spacial SF/SM-gedeeltelijke montageplaat - 597x800 mm | châssis plein partiel H597x cellule 800 mm | [17 empty] | https://eref.se.com/be/nl/sis-tarif/product/NSYSPMP6080 | https://eref.se.com/be/fr/sis-tarif/product/NSYSPMP6080
Schneider Electric | Schneider Electric | 01022021 |  | Schneider Electric |  | SRL | NSYSPPINA |  |  | 175.59 |  | 1 |  | 1 | TOEBEHOREN VOOR BINNENDEUR H<1000 | ACCESSOIRES DE PORTE INTÉRIEURE H<1000 |  | ACCESSORIES FOR INNER DOOR H<1000 | [18 empty] | 1 | 3606480485343 | 0 |  | 1 | 15 | 10 | 2 | 300 |  | 1 | 1 | 15 | 10 | 2 | [17 empty] | 27 | N | [12 empty] | SRA | I8 | 8538100000 | [33 empty] | https://eref.se.com/be/nl/sis-tarif/product/NSYSPPINA | https://eref.se.com/be/fr/sis-tarif/product/NSYSPPINA
Schneider Electric | Schneider Electric | 01022021 |  | Schneider Electric |  | SRL | NSYSPPINB |  |  | 152.11 |  | 1 |  | 1 | TOEBEHOREN VOOR BINNENDEUR H>=1000 | ACCESSOIRES DE PORTE INTÉRIEURE H>=1000 |  | ACCESSORIES FOR INNER DOOR H>=1000 | [18 empty] | 1 | 3606480485350 | 0 |  | 1 | 15 | 10 | 2 | 300 |  | 1 | 1 | 15 | 10 | 2 | [17 empty] | 2 | Y | [12 empty] | SRA | I8 | 8538100000 | [15 empty] | Accessoires pour porte intérieure H<1 000 | [17 empty] | https://eref.se.com/be/nl/sis-tarif/product/NSYSPPINB | https://eref.se.com/be/fr/sis-tarif/product/NSYSPPINB
Schneider Electric | Schneider Electric | 01022021 |  | Schneider Electric |  | SRL | NSYSPRJ |  |  | 42.56 |  | 1 |  | 1 | REGELBARE VOETJES (1 ST=4) | JEU 4 VÉRINS RÉGLABLES25 35 |  | 4 ADJUSTABLE SCREW JACKS | [18 empty] | 1 | 3606485132525 | 0 |  | 170 | 5 | 15 | 12 | 900 |  | 1 | 170 | 5 | 15 | 12 | [9 empty] | 1 | 179 | 5 | 15 | 12 |  |  |  | 2 | Y | [12 empty] | SRA | I8 | 8538100000 | [14 empty] | set van 4 Spacial SF-instelbare voeten - 22 mm | [18 empty] | https://eref.se.com/be/nl/sis-tarif/product/NSYSPRJ | https://eref.se.com/be/fr/sis-tarif/product/NSYSPRJ
Schneider Electric | Schneider Electric | 01022021 |  | Schneider Electric |  | SRL | NSYSPS10100 |  |  | 29.96 |  | 1 |  | 1 | ZIJPANELEN SOKKEL 100X1000 (1 ST=2) | JEU 2 TRAP.LAT.SOCLE100X1000 |  | 2 PLINTH SIDE PANELS 100X1000 | [18 empty] | 1 | 3606480067884 | 0 |  | 3160 | 84.8 | 5.8 | 10.8 | 5311.872 |  | 1 | 3160 | 6 | 85 | 11.5 | [9 empty] | 1 | 3160 | 6 | 85 | 11.5 |  |  |  | 2 | Y | [12 empty] | SRS | I9 | 8538100000 | [14 empty] | Spacial SF-zijpaneelplint - 100x600x1000 mm | jeu 2 trappes latérales pour socle SM-SF 100x1000 mm | [17 empty] | https://eref.se.com/be/nl/sis-tarif/product/NSYSPS10100 | https://eref.se.com/be/fr/sis-tarif/product/NSYSPS10100
Schneider Electric | Schneider Electric | 01022021 |  | Schneider Electric |  | SRL | NSYSPS10200 |  |  | 32.04 |  | 1 |  | 1 | ZIJPANELEN SOKKEL 200X1000 (1 ST=4) | JEU 4 TRAP.LAT.SOCLE200X1000 |  | 4 PLINTH SIDE PANELS 200X1000 | [18 empty] | 1 | 3606480067891 | 0 |  | 6246 | 84.8 | 5.8 | 20.8 | 10230.272 |  | 1 | 6256 | 6 | 86 | 22 | [9 empty] | 75 | 484200 | 120 | 105 | 100 |  |  |  | 2 | Y | [12 empty] | SRS | I9 | 8538909189 | [14 empty] | Spacial SF-zijpaneelplint - 200x600x1000 mm | jeu 4 trappes latérales pour socle SM-SF 100x1000 mm | [17 empty] | https://eref.se.com/be/nl/sis-tarif/product/NSYSPS10200 | https://eref.se.com/be/fr/sis-tarif/product/NSYSPS10200
Schneider Electric | Schneider Electric | 01022021 |  | Schneider Electric |  | SRL | NSYSPS12100 |  |  | 25.92 |  | 1 |  | 1 | ZIJPANELEN SOKKEL 100X1200 (1 ST=2) | JEU 2 TRAP.LAT.SOCLE100X1200 |  | 2 PLINTH SIDE PANELS 100X1200 | [18 empty] | 1 | 3606480067907 | 0 |  | 3928 | 104.8 | 5.8 | 10.8 | 6564.672 |  | 1 | 3928 | 6 | 106 | 11.5 | [9 empty] | 120 | 486300 | 120 | 105 | 100 |  |  |  | 2 | Y | [12 empty] | SRS | I9 | 8538100000 | [14 empty] | Spacial SF plint zijpaneel - 100x600X1200 mm | jeu 2 trappes latérales pour socle SM-SF 100x1200 mm | [17 empty] | https://eref.se.com/be/nl/sis-tarif/product/NSYSPS12100 | https://eref.se.com/be/fr/sis-tarif/product/NSYSPS12100
Schneider Electric | Schneider Electric | 01022021 |  | Schneider Electric |  | SRL | NSYSPS12200 |  |  | 36.83 |  | 1 |  | 1 | ZIJPANELEN SOKKEL 200X1200 (1 ST=4) | JEU 4 TRAP.LAT.SOCLE200X1200 |  | 4 PLINTH SIDE PANELS 200X1200 | [18 empty] | 1 | 3606480067914 | 0 |  | 7705 | 104.8 | 5.8 | 20.8 | 12643.072 |  | 1 | 7705 | 6 | 106 | 21.5 | [9 empty] | 60 | 477300 | 120 | 105 | 100 |  |  |  | 2 | Y | [12 empty] | SRS | I9 | 8538100000 | [14 empty] | Spacial SF plint zijpaneel - 200x600X1200 mm | jeu 4 trappes latérales pour socle SM-SF 200x1200 mm | [17 empty] | https://eref.se.com/be/nl/sis-tarif/product/NSYSPS12200 | https://eref.se.com/be/fr/sis-tarif/product/NSYSPS12200
Schneider Electric | Schneider Electric | 01022021 |  | Schneider Electric |  | SRL | NSYSPS3100 |  |  | 19.52 |  | 1 |  | 1 | ZIJPANELEN SOKKEL 100X300 (1 ST=2) | JEU 2 TRAP.LAT.SOCLE100X300 . |  | 2 PLINTH SIDE PANELS 100X300 | [18 empty] | 1 | 3606480146435 | 0 |  | 696 | 7.5 | 16 | 12 | 1440 |  | 1 | 696 | 7.5 | 16 | 12 | [9 empty] | 200 | 160000 | 120 | 50 | 100 |  |  |  | 2 | Y | [12 empty] | SRS | I9 | 8538100000 | [15 empty] | jeu 2 trappes latérales pour socle 100x300 mm | [17 empty] | https://eref.se.com/be/nl/sis-tarif/product/NSYSPS3100 | https://eref.se.com/be/fr/sis-tarif/product/NSYSPS3100
Schneider Electric | Schneider Electric | 01022021 |  | Schneider Electric |  | SRL | NSYSPS3100SD |  |  | 21.33 |  | 1 |  | 1 | SOKKEL 2 ZIJPANELEN D300 H100 VOOR S3D | JEU 2 PL POUR SOCLE SD 300 X 100 |  | SOKKEL 2 ZIJPANELEN D300 H100 VOOR S3D | [18 empty] | 1 | 3606480287091 | 0 |  | 582 | 13 | 8 | 12 | 1248 |  | 1 | 582 | 13 | 8 | 12 | [9 empty] | 150 | 120000 | 120 | 50 | 100 |  |  |  | 2 | Y | [12 empty] | SRS | I9 | 8538909189 | [14 empty] | 2 plint zijp. voor plint. 300x100mm. Gepl. plaatstaal. RAL 7022. IP 30. IK 10. | 2 panneaux latéraux pour plinthe 300x100mm Acier feuille pliée RAL7022 IP30 IK10 | [17 empty] | https://eref.se.com/be/nl/sis-tarif/product/NSYSPS3100SD | https://eref.se.com/be/fr/sis-tarif/product/NSYSPS3100SD
Schneider Electric | Schneider Electric | 01022021 |  | Schneider Electric |  | SRL | NSYSPS3200 |  |  | 24.86 |  | 1 |  | 1 | ZIJPANELEN SOKKEL 200X300 (1 ST=4) | JEU 4 TRAP.LAT.SOCLE 200X300 . |  | 4 PLINTH SIDE PANELS 200X300 | [18 empty] | 1 | 3606480146442 | 0 |  | 1339 | 8 | 22.5 | 16.5 | 2970 |  | 1 | 1339 | 8 | 22.5 | 16.5 | [9 empty] | 200 | 282400 | 120 | 80 | 100 |  |  |  | 2 | Y | [12 empty] | SRS | I9 | 8538100000 | [15 empty] | jeu 4 trappes latérales pour socle 200x300 mm | [17 empty] | https://eref.se.com/be/nl/sis-tarif/product/NSYSPS3200 | https://eref.se.com/be/fr/sis-tarif/product/NSYSPS3200
Schneider Electric | Schneider Electric | 01022021 |  | Schneider Electric |  | SRL | NSYSPS3200SD |  |  | 26.34 |  | 1 |  | 1 | SOKKEL 2 ZIJPANELEN D300 H200 VOOR S3D | SOCKEL SEITE 300X200 FÜR S3D |  | SOCKEL SEITE 300X200 FÜR S3D | [18 empty] | 1 | 3606480287107 | 0 |  | 1188 | 22 | 8 | 23 | 4048 |  | 1 | 1188 | 22 | 8 | 23 | [9 empty] | 200 | 250000 | 120 | 50 | 100 |  |  |  | 2 | Y | [12 empty] | SRS | I9 | 8538909189 | [14 empty] | 2 plint zijp. voor plint. 300x200mm. Gepl. plaatstaal. RAL 7022. IP 30. IK 10. | 2 panneaux latéraux pour plinthe 300x200mm Acier feuille pliée RAL7022 IP30 IK10 | [17 empty] | https://eref.se.com/be/nl/sis-tarif/product/NSYSPS3200SD | https://eref.se.com/be/fr/sis-tarif/product/NSYSPS3200SD
Schneider Electric | Schneider Electric | 01022021 |  | Schneider Electric |  | SRL | NSYSPS4100 |  |  | 13.85 |  | 1 |  | 1 | ZIJPANELEN SOKKEL 100X400 (1 ST=2) | JEU 2 TRAP.LAT.SOCLE 100X400 |  | 2 PLINTH SIDE PANELS 100X400 | [18 empty] | 1 | 3606485126616 | 0 |  | 1074 | 6 | 25.5 | 11.5 | 1759.5 |  | 1 | 1074 | 6 | 25.5 | 11.5 | [9 empty] | 600 | 646800 | 120 | 103 | 100 |  |  |  | 2 | Y | [12 empty] | SRS | I9 | 8538100000 | [15 empty] | jeu 2 trappes latérales pour socle SM-SF 100x400 mm | [17 empty] | https://eref.se.com/be/nl/sis-tarif/product/NSYSPS4100 | https://eref.se.com/be/fr/sis-tarif/product/NSYSPS4100
Schneider Electric | Schneider Electric | 01022021 |  | Schneider Electric |  | SRL | NSYSPS4100SD |  |  | 17.43 |  | 1 |  | 1 | ZIJPANELEN PLINT SD 400X100 (1 ST=2) | 2 PAN. LAT. SOCLE S3D 400X100 |  | 2 PLINTH SIDE PANELS SD 400X100 | [18 empty] | 1 | 3606480163074 | 0 |  | 800 | 21.3 | 10.8 | 5.8 | 1334.232 | [23 empty] | 2 | Y | [12 empty] | SRS | I9 | 8538100000 | [14 empty] | 2 plint zijp. voor plint. 400x100mm. Gepl. plaatstaal. RAL 7022. IP 30. IK 10. | jeu de 2 plaques latérales pour socle de pupitre SD 400x100 | [17 empty] | https://eref.se.com/be/nl/sis-tarif/product/NSYSPS4100SD | https://eref.se.com/be/fr/sis-tarif/product/NSYSPS4100SD
Schneider Electric | Schneider Electric | 01022021 |  | Schneider Electric |  | SRL | NSYSPS4200 |  |  | 25.96 |  | 1 |  | 1 | ZIJPANELEN SOKKEL 200X400 (1 ST=4) | JEU 4 TRAP.LAT.SOCLE200X400 |  | 4 PLINTH SIDE PANELS 200X400 | [18 empty] | 1 | 3606485126722 | 0 |  | 2088 | 5.9 | 21.5 | 25.4 | 3221.99 |  | 1 | 2088 | 6 | 25.5 | 21.5 | [9 empty] | 200 | 450000 | 120 | 103 | 100 |  |  |  | 2 | Y | [12 empty] | SRS | I9 | 8538100000 | [14 empty] | Spacial SF/SM-zijpaneelplint - 200x400 mm | jeu 4 trappes latérales pour socle SM-SF 200x400 mm | [17 empty] | https://eref.se.com/be/nl/sis-tarif/product/NSYSPS4200 | https://eref.se.com/be/fr/sis-tarif/product/NSYSPS4200
Schneider Electric | Schneider Electric | 01022021 |  | Schneider Electric |  | SRL | NSYSPS4200SD |  |  | 24.1 |  | 1 |  | 1 | ZIJPANELEN SOKKEL SD 400 X 200 | JEU 2 PL POUR SOCCLE SD 400x200 |  | 2 PLINTH SIDE PANELS SD 400X200 | [18 empty] | 1 | 3606480163104 | 0 |  | 1800 | 21.3 | 20.8 | 5.8 | 2569.632 | [23 empty] | 2 | Y | [12 empty] | SRS | I9 | 8538100000 | [14 empty] | 2 plint zijp. voor plint. 400x200mm. Gepl. plaatstaal. RAL 7022. IP 30. IK 10. | jeu de 2 plaques latérales pour socle de pupitre SD 400x200 | [17 empty] | https://eref.se.com/be/nl/sis-tarif/product/NSYSPS4200SD | https://eref.se.com/be/fr/sis-tarif/product/NSYSPS4200SD
Schneider Electric | Schneider Electric | 01022021 |  | Schneider Electric |  | SRL | NSYSPS5100 |  |  | 15.44 |  | 1 |  | 1 | ZIJPANELEN SOKKEL 100X500 (1 ST=2) | JEU 2 TRAP.LAT.SOCLE100X500 |  | 2 PLINTH SIDE PANELS 100X500 | [18 empty] | 1 | 3606485126623 | 0 |  | 1420 | 11.5 | 6 | 35.5 | 2449.5 |  | 1 | 1420 | 6 | 35.5 | 11.5 | [9 empty] | 325 | 475000 | 122 | 90 | 100 |  |  |  | 2 | Y | [12 empty] | SRS | I9 | 8538100000 | [14 empty] | Spacial SF/SM-zijpaneelplint - 100x500 mm | jeu 2 trappes latérales pour socle SM-SF 100x500 mm | [17 empty] | https://eref.se.com/be/nl/sis-tarif/product/NSYSPS5100 | https://eref.se.com/be/fr/sis-tarif/product/NSYSPS5100
Schneider Electric | Schneider Electric | 01022021 |  | Schneider Electric |  | SRL | NSYSPS5100SD |  |  | 19.81 |  | 1 |  | 1 | ZIJPANELEN SOKKEL SD 500 X 100 | JEU 2 PL POUR SOCLE SD 500 X 100 |  | 2 PLINTH SIDE PANELS SD 500X100 | [18 empty] | 1 | 3606480163081 | 0 |  | 1000 | 0.1 | 0.1 | 0.1 | 0.001 | [23 empty] | 2 | Y | [12 empty] | SRS | I9 | 8538100000 | [14 empty] | 2 plint zijpanelen voor plint. 500x100mm. Geplooid plaatstaal | jeu de 2 plaques latérales pour socle de pupitre SD 500x100 | [17 empty] | https://eref.se.com/be/nl/sis-tarif/product/NSYSPS5100SD | https://eref.se.com/be/fr/sis-tarif/product/NSYSPS5100SD
Schneider Electric | Schneider Electric | 01022021 |  | Schneider Electric |  | SRL | NSYSPS5200 |  |  | 28.78 |  | 1 |  | 1 | ZIJPANELEN SOKKEL 200X500 (1 ST=4) | JEU 4 TRAP.LAT.SOCLE200X500 |  | 4 PLINTH SIDE PANELS 200X500 | [18 empty] | 1 | 3606485126739 | 0 |  | 2820 | 21.5 | 6 | 35.5 | 4579.5 |  | 1 | 2820 | 6 | 35.5 | 21.5 | [9 empty] | 195 | 578000 | 120 | 104 | 100 |  |  |  | 2 | Y | [12 empty] | SRS | I9 | 8538100000 | [14 empty] | Spacial SF/SM-zijpaneelplint - 200x500 mm | jeu 4 trappes latérales pour socle SM-SF 200x500 mm | [17 empty] | https://eref.se.com/be/nl/sis-tarif/product/NSYSPS5200 | https://eref.se.com/be/fr/sis-tarif/product/NSYSPS5200
Schneider Electric | Schneider Electric | 01022021 |  | Schneider Electric |  | SRL | NSYSPS6100 |  |  | 19.26 |  | 1 |  | 1 | ZIJPANELEN SOKKEL 100X600 (1 ST=2) | JEU 2 TRAP.LAT.SOCLE100X600 |  | 2 PLINTH SIDE PANELS 100X600 | [18 empty] | 1 | 3606485126630 | 0 |  | 1742 | 45.5 | 6 | 12 | 3276 |  | 1 | 1742 | 6 | 45.5 | 12 | [9 empty] | 320 | 657000 | 128 | 103 | 103 |  |  |  | 2 | Y | [12 empty] | SRS | I9 | 8538100000 | [14 empty] | Spacial SF/SM-zijpaneelplint - 100x600 mm | jeu 2 trappes latérales pour socle SM-SF 100x600 mm | [17 empty] | https://eref.se.com/be/nl/sis-tarif/product/NSYSPS6100 | https://eref.se.com/be/fr/sis-tarif/product/NSYSPS6100
Schneider Electric | Schneider Electric | 01022021 |  | Schneider Electric |  | SRL | NSYSPS6100SD |  |  | 22.46 |  | 1 |  | 1 | PLINTH SIDE PANELS SD 600X100 (1 ST=2) | JEU 2 PL POUR SOCLE S3D 600x100 |  | 2 PLINTH SIDE PANELS SD 600X100 | [18 empty] | 1 | 3606480163098 | 0 |  | 2500 | 41.3 | 10.8 | 5.8 | 2587.032 | [23 empty] | 2 | Y | [12 empty] | SRS | I9 | 8538100000 | [14 empty] | 2 plint zijpanelen voor plint. 600x100mm. Geplooid plaatstaal | jeu de 2 plaques latérales pour socle de pupitre SD 600x100 | [17 empty] | https://eref.se.com/be/nl/sis-tarif/product/NSYSPS6100SD | https://eref.se.com/be/fr/sis-tarif/product/NSYSPS6100SD
Schneider Electric | Schneider Electric | 01022021 |  | Schneider Electric |  | SRL | NSYSPS6200 |  |  | 30.08 |  | 1 |  | 1 | ZIJPANELEN SOKKEL 200X600 (1 ST=4) | JEU 4 TRAP.LAT.SOCLE200X600 |  | 4 PLINTH SIDE PANELS 200X600 | [18 empty] | 1 | 3606485126746 | 0 |  | 3496 | 44.8 | 5.8 | 20.8 | 5404.672 |  | 1 | 3496 | 6 | 45.5 | 21.5 | [9 empty] | 150 | 556000 | 120 | 100 | 100 |  |  |  | 2 | Y | [12 empty] | SRS | I9 | 8538100000 | [14 empty] | Spacial SF/SM-zijpaneelplint - 200x600 mm | jeu 4 trappes latérales pour socle SM-SF 200x600 mm | [17 empty] | https://eref.se.com/be/nl/sis-tarif/product/NSYSPS6200 | https://eref.se.com/be/fr/sis-tarif/product/NSYSPS6200
Schneider Electric | Schneider Electric | 01022021 |  | Schneider Electric |  | SRL | NSYSPS6200SD |  |  | 30.93 |  | 1 |  | 1 | ZIJPANELEN SOKKEL SD 600 X 200 | JEU 2 PL POUR SOCLE S3D 600 X 200 |  | 2 PLINTH SIDE PANELS SD 600X200 | [18 empty] | 1 | 3606480163128 | 0 |  | 4000 | 41.3 | 20.8 | 5.8 | 4982.432 | [23 empty] | 2 | Y | [12 empty] | SRS | I9 | 8538100000 | [14 empty] | 4 zijpanelen voor plint. 600x200mm. Geplooid plaatstaal | 4 panneaux latéraux pour plinthe. 600x200 mm. Acier feuille pliée | [17 empty] | https://eref.se.com/be/nl/sis-tarif/product/NSYSPS6200SD | https://eref.se.com/be/fr/sis-tarif/product/NSYSPS6200SD
Schneider Electric | Schneider Electric | 01022021 |  | Schneider Electric |  | SRL | NSYSPS8100 |  |  | 25.27 |  | 1 |  | 1 | ZIJPANELEN SOKKEL 100X800 (1 ST=2) | JEU 2 TRAP.LAT.SOCLE100X800 |  | 2 PLINTH SIDE PANELS 100X800 | [18 empty] | 1 | 3606485126647 | 0 |  | 2470 | 81 | 11 | 20 | 17820 |  | 1 | 2470 | 6 | 66 | 11.5 | [9 empty] | 70 | 187900 | 120 | 50 | 100 |  |  |  | 2 | Y | [12 empty] | SRS | I9 | 8538100000 | [14 empty] | Spacial SF/SM-zijpaneelplint - 100x800 mm | jeu 2 trappes latérales pour socle SM-SF 100x800 mm | [17 empty] | https://eref.se.com/be/nl/sis-tarif/product/NSYSPS8100 | https://eref.se.com/be/fr/sis-tarif/product/NSYSPS8100
Schneider Electric | Schneider Electric | 01022021 |  | Schneider Electric |  | SRL | NSYSPS8200 |  |  | 54.94 |  | 1 |  | 1 | ZIJPANELEN SOKKEL 200X800 (1 ST=4) | JEU 4 TRAP.LAT.SOCLE200X800 |  | 4 PLINTH SIDE PANELS 200X800 | [18 empty] | 1 | 3606485126753 | 0 |  | 4860 | 6 | 21.5 | 65 | 8385 |  | 1 | 4880 | 65.5 | 6 | 21.5 | [9 empty] | 90 | 465000 | 120 | 103 | 100 |  |  |  | 2 | Y | [12 empty] | SRS | I9 | 8538909189 | [14 empty] | Spacial SF/SM-zijpaneelplint - 200x800 mm | jeu 4 trappes latérales pour socle SM-SF 200x800 mm | [17 empty] | https://eref.se.com/be/nl/sis-tarif/product/NSYSPS8200 | https://eref.se.com/be/fr/sis-tarif/product/NSYSPS8200
Schneider Electric | Schneider Electric | 01022021 |  | Schneider Electric |  | SRL | NSYSPSJ |  |  | 67.7 |  | 1 |  | 1 | VASTE VOETJES (1 ST=4) | JEU 4 PIEDS FIXES42 |  | 4 FIXED SCREW JACKS | [18 empty] | 1 | 3606485132617 | 0 |  | 2200 | 5 | 13 | 11 | 715 |  | 1 | 2200 | 5 | 13 | 11 | [9 empty] | 1 | 2200 | 5 | 13 | 11 |  |  |  | 2 | Y | [12 empty] | SRA | I8 | 8538100000 | [14 empty] | 4 vaste schroefjacks - 42mm - maximale belasting: 100kg per jack | [18 empty] | https://eref.se.com/be/nl/sis-tarif/product/NSYSPSJ | https://eref.se.com/be/fr/sis-tarif/product/NSYSPSJ
Schneider Electric | Schneider Electric | 01022021 |  | Schneider Electric |  | SRL | NSYSPSX12100H |  |  | 563.26 |  | 1 |  | 1 | SOKKEL INOX KIT FR L1200XH100 316L | SOCLE INOX KIT FR L1200XH100 316L | [20 empty] | 1 |  | 0 |  | 3140 | 42 | 61 | 4.5 | 11529 |  | 1 | 3428 | 5.5 | 41 | 59 | [9 empty] | 20 | 80560 | 120 | 100 | 63 |  |  |  | 4 | N | [12 empty] | SRS | I9 | 8538100000 | [14 empty] | SOKKEL INOX KIT FR L1200XH100 316L | SOCLE INOX KIT FR L1200XH100 316L
Schneider Electric | Schneider Electric | 01022021 |  | Schneider Electric |  | SRL | NSYSPSX3100 |  |  | 138.91 |  | 1 |  | 1 | SOKKEL INOX 304L SIDE H100xD300 | SOCLE INOX 304L LATERAL H100xP300 |  | SS KIT PLINTH SIDE D300XH100 304L | [18 empty] | 1 | 3606480626036 | 0 |  | 1188 | 8.5 | 11 | 11 | 1028.5 |  | 1 | 1188 | 8.5 | 11 | 11 | [17 empty] | 15 | N | [12 empty] | SRS | I9 | 8538100000 | [14 empty] | Spacial - zijplint - H100 D300 roestvrij staal 304L | Spacial -plinth latérale - H100 P300 acier inoxydable 304L | [17 empty] | https://eref.se.com/be/nl/sis-tarif/product/NSYSPSX3100 | https://eref.se.com/be/fr/sis-tarif/product/NSYSPSX3100
Schneider Electric | Schneider Electric | 01022021 |  | Schneider Electric |  | SRL | NSYSPSX3100H |  |  | 100.5 |  | 1 |  | 1 | SOKKEL INOX 316L SIDE H100xD300 | SOCLE INOX 316L LATERAL H100xP300 |  | SS KIT PLINTH SIDE D300XH100 316L | [18 empty] | 1 | 3606480626166 | 0 |  | 1210 | 9 | 11 | 11 | 1089 |  | 1 | 1210 | 9 | 11 | 11 | [17 empty] | 15 | N | [12 empty] | SRS | I9 | 8538100000 | [14 empty] | SS PLINT KIT ZIJKANT D300XH100 316L | SOC INOX KIT LATER P300XH100 316L | [17 empty] | https://eref.se.com/be/nl/sis-tarif/product/NSYSPSX3100H | https://eref.se.com/be/fr/sis-tarif/product/NSYSPSX3100H
Schneider Electric | Schneider Electric | 01022021 |  | Schneider Electric |  | SRL | NSYSPSX3200 |  |  | 144.45 |  | 1 |  | 1 | SOKKEL INOX 304L SIDE H200xD300 | SOCLE INOX 304L LATERAL H200xP300 |  | SS KIT PLINTH SIDE D300XH200 304L | [18 empty] | 1 | 3606480626258 | 0 |  | 1399 | 73 | 0.5 | 67.6 | 2467.4 |  | 1 | 3680 | 6.75 | 0.05 | 7.3 | [9 empty] | 50 | 197000 | 120 | 50 | 100 |  |  |  | 15 | N | [12 empty] | SRS | I9 | 8538100000 | [14 empty] | Spacial S3HD - heavy duty buitenshuis - zijplint - H200 D300 IP55 | Spacial S3HD - modèle renforcé extérieur - plinthe latérale - H200 D300 IP55 | [17 empty] | https://eref.se.com/be/nl/sis-tarif/product/NSYSPSX3200 | https://eref.se.com/be/fr/sis-tarif/product/NSYSPSX3200
Schneider Electric | Schneider Electric | 01022021 |  | Schneider Electric |  | SRL | NSYSPSX4100 |  |  | 97.32 |  | 1 |  | 1 | SOKKEL INOX 304L SIDE H100xD400 | SOCLE INOX 304L LATERAL H100xP400 |  | SS KIT PLINTH SIDE D400XH100 304L | [18 empty] | 1 | 3606480626043 | 0 |  | 1534 | 6 | 21.5 | 11 | 1419 |  | 1 | 1534 | 6 | 21.5 | 11 | [9 empty] | 50 | 92000 | 120 | 50 | 100 |  |  |  | 15 | N | [12 empty] | SRS | I9 | 8538100000 | [14 empty] | Inox sokkel kit zijdelings D400XH100 304L | Kit socle inox lateral P400xH100 304L | [17 empty] | https://eref.se.com/be/nl/sis-tarif/product/NSYSPSX4100 | https://eref.se.com/be/fr/sis-tarif/product/NSYSPSX4100
Schneider Electric | Schneider Electric | 01022021 |  | Schneider Electric |  | SRL | NSYSPSX4100H |  |  | 114.97 |  | 1 |  | 1 | SOKKEL INOX 316L SIDE H100xD400 | SOCLE INOX 316L LATERAL H100xP400 |  | SS KIT PLINTH SIDE D400XH100 316L | [18 empty] | 1 | 3606480626173 | 0 |  | 1560 | 7.5 | 11 | 21.5 | 1773.75 |  | 1 | 1560 | 7.5 | 11 | 21.5 | [9 empty] | 60 | 110000 | 120 | 100 | 50 |  |  |  | 15 | N | [12 empty] | SRS | I9 | 8538100000 | [14 empty] | SS PLINT KIT ZIJKANT D400XH100 316L | SOC INOX KIT LATER P400XH100 316L | [17 empty] | https://eref.se.com/be/nl/sis-tarif/product/NSYSPSX4100H | https://eref.se.com/be/fr/sis-tarif/product/NSYSPSX4100H
Schneider Electric | Schneider Electric | 01022021 |  | Schneider Electric |  | SRL | NSYSPSX4100SF |  |  | 117.42 |  | 1 |  | 1 | SOKKEL INOX 304L SIDE H100xD400 SFX | SOCLE INOX 304L LATERAL H100xP400 SFX |  | SS KIT PLINTH SIDE D400xH100 304L | [18 empty] | 1 | 3606480626081 | 0 |  | 1646 | 6.5 | 10.5 | 25 | 1706.25 |  | 1 | 1646 | 6.5 | 10.5 | 25 | [9 empty] | 100 | 186000 | 120 | 40 | 80 |  |  |  | 15 | N | [12 empty] | SRS | I9 | 8538100000 | [14 empty] | SS KIT PLINT LATERAAL D400xH100 304L | SS KIT SOCCLE LATER D400xH100 304L | [17 empty] | https://eref.se.com/be/nl/sis-tarif/product/NSYSPSX4100SF | https://eref.se.com/be/fr/sis-tarif/product/NSYSPSX4100SF
Schneider Electric | Schneider Electric | 01022021 |  | Schneider Electric |  | SRL | NSYSPSX4200 |  |  | 167.78 |  | 1 |  | 1 | SOKKEL INOX 304L SIDE H200xD400 | SOCLE INOX 304L LATERAL H200xP400 |  | SS KIT PLINTH SIDE D400XH200 304L | [18 empty] | 1 | 3606480626265 | 0 |  | 2096 | 7 | 21 | 21.5 | 3160.5 |  | 1 | 3014 | 7 | 21 | 21.5 | [17 empty] | 15 | N | [12 empty] | SRS | I9 | 8538100000 | [14 empty] | Spacial S3HD - heavy duty buitenshuis - zijplint - H100 D400 IP55 | Spacial S3HD - modèle renforcé extérieur - plinthe latérale - H100 P400 IP55 | [17 empty] | https://eref.se.com/be/nl/sis-tarif/product/NSYSPSX4200 | https://eref.se.com/be/fr/sis-tarif/product/NSYSPSX4200
Schneider Electric | Schneider Electric | 01022021 |  | Schneider Electric |  | SRL | NSYSPSX4200H |  |  | 191.48 |  | 1 |  | 1 | SOKKEL INOX 316L SIDE H200xD400 | SOCLE INOX 316L LATERAL H200xP400 |  | SS KIT PLINTH SIDE D400XH200 164L | [18 empty] | 1 | 3606480626395 | 0 |  | 2096 | 73 | 0.5 | 67.6 | 2467.4 |  | 1 | 3680 | 6.75 | 0.05 | 7.3 | [9 empty] | 50 | 197000 | 120 | 50 | 100 |  |  |  | 15 | N | [12 empty] | SRS | I9 | 8538100000 | [14 empty] | SS PLINT KIT ZIJKANT D400XH200 316L | SOC INOX KIT LATER P400XH200 316L | [17 empty] | https://eref.se.com/be/nl/sis-tarif/product/NSYSPSX4200H | https://eref.se.com/be/fr/sis-tarif/product/NSYSPSX4200H
Schneider Electric | Schneider Electric | 01022021 |  | Schneider Electric |  | SRL | NSYSPSX4200SF |  |  | 222.57 |  | 1 |  | 1 | SOKKEL INOX 304L SIDE H200xD400 SFX | SOCLE INOX 304L LATERAL H200xP400 SFX |  | SS KIT PLINTH SIDE D400xH200 304L | [18 empty] | 1 | 3606480626302 | 0 |  | 3246 | 6 | 24.5 | 20.5 | 3013.5 |  | 1 | 3246 | 6 | 24.5 | 20.5 | [9 empty] | 90 | 292140 | 120 | 46 | 100 |  |  |  | 15 | N | [12 empty] | SRS | I9 | 8538100000 | [14 empty] | SS KIT PLINT LATERAAL D400xH200 304L | SS KIT SOCCLE LATER D400xH200 304L | [17 empty] | https://eref.se.com/be/nl/sis-tarif/product/NSYSPSX4200SF | https://eref.se.com/be/fr/sis-tarif/product/NSYSPSX4200SF
Schneider Electric | Schneider Electric | 01022021 |  | Schneider Electric |  | SRL | NSYSPSX5100 |  |  | 188.44 |  | 1 |  | 1 | SOKKEL INOX 304L SIDE H100xD500 | SOCLE INOX 304L LATERAL H100xP500 |  | SS KIT PLINTH SIDE D500XH100 304L | [18 empty] | 1 | 3606480626050 | 0 |  | 1420 | 32 | 11.5 | 6 | 2208 |  | 1 | 1948 | 6.5 | 10.5 | 31 | [17 empty] | 15 | N | [12 empty] | SRS | I9 | 8538100000 | [14 empty] | SOKKEL INOX KIT LATER P500X4100 304L | SOC INOX KIT LATER P500X4100 304L | [17 empty] | https://eref.se.com/be/nl/sis-tarif/product/NSYSPSX5100 | https://eref.se.com/be/fr/sis-tarif/product/NSYSPSX5100
Schneider Electric | Schneider Electric | 01022021 |  | Schneider Electric |  | SRL | NSYSPSX5100H |  |  | 149.91 |  | 1 |  | 1 | SOKKEL INOX 316L SIDE H100xD500 | SOCLE INOX 316L LATERAL H100xP500 |  | SPACIAL SLIDE PLINTH H100 D500 STAINLES | [18 empty] | 1 | 3606480626180 | 0 |  | 1420 | 73 | 0.5 | 67.6 | 2467.4 |  | 1 | 3680 | 6.75 | 0.05 | 7.3 | [9 empty] | 50 | 197000 | 120 | 50 | 100 |  |  |  | 15 | N | [12 empty] | SRS | I9 | 8538100000 | [14 empty] | SPACIAL SOKKEL H100 D500 INOX | SPACIAL SOCLE H100 D500 INOX | [17 empty] | https://eref.se.com/be/nl/sis-tarif/product/NSYSPSX5100H | https://eref.se.com/be/fr/sis-tarif/product/NSYSPSX5100H
Schneider Electric | Schneider Electric | 01022021 |  | Schneider Electric |  | SRL | NSYSPSX5100SF |  |  | 102.31 |  | 1 |  | 1 | SOKKEL INOX 304L SIDE H100xD500 SFX | SOCLE INOX 304L LATERAL H100xP500 SFX |  | SS KIT PLINTH SIDE D500XH100 304L | [18 empty] | 1 | 3606480626098 | 0 |  | 1420 | 73 | 0.5 | 67.6 | 2467.4 |  | 1 | 1986 | 0.6 | 1.05 | 3.45 | [9 empty] | 50 | 197000 | 120 | 50 | 100 |  |  |  | 15 | N | [12 empty] | SRS | I9 | 8538100000 | [14 empty] | SS PLINT KIT ZIJKANT D500XH100 304L | SOC INOX KIT LATER P500xH100 304L | [17 empty] | https://eref.se.com/be/nl/sis-tarif/product/NSYSPSX5100SF | https://eref.se.com/be/fr/sis-tarif/product/NSYSPSX5100SF
Schneider Electric | Schneider Electric | 01022021 |  | Schneider Electric |  | SRL | NSYSPSX5200 |  |  | 206.89 |  | 1 |  | 1 | SOKKEL INOX 304L SIDE H200xD500 | SOCLE INOX 304L LATERAL H200xP500 |  | SS KIT PLINTH SIDE D500XH200 304L | [18 empty] | 1 | 3606480626272 | 0 |  | 2770 | 73 | 0.5 | 67.6 | 2467.4 |  | 1 | 3680 | 6.75 | 0.05 | 7.3 | [9 empty] | 50 | 197000 | 120 | 50 | 100 |  |  |  | 15 | N | [12 empty] | SRS | I9 | 8538100000 | [14 empty] | INOX SOKKEL KIT ZIJKANT D500xH200 304L | SOC INOX KIT LATER P P500XH200 304L | [17 empty] | https://eref.se.com/be/nl/sis-tarif/product/NSYSPSX5200 | https://eref.se.com/be/fr/sis-tarif/product/NSYSPSX5200
Schneider Electric | Schneider Electric | 01022021 |  | Schneider Electric |  | SRL | NSYSPSX5200H |  |  | 242.89 |  | 1 |  | 1 | SOKKEL INOX 316L SIDE H200xD500 | SOCLE INOX 316L LATERAL H200xP500 |  | SS KIT PLINTH SIDE D500XH200 316L | [18 empty] | 1 | 3606480626401 | 0 |  | 2770 | 73 | 0.5 | 67.6 | 2467.4 |  | 1 | 3680 | 6.75 | 0.05 | 7.3 | [9 empty] | 50 | 197000 | 120 | 50 | 100 |  |  |  | 15 | N | [12 empty] | SRS | I9 | 8538100000 | [14 empty] | SPACIAL SOKKEL H200 D500 INOX | SPACIAL SOCLE H200 D500 INOX | [17 empty] | https://eref.se.com/be/nl/sis-tarif/product/NSYSPSX5200H | https://eref.se.com/be/fr/sis-tarif/product/NSYSPSX5200H
Schneider Electric | Schneider Electric | 01022021 |  | Schneider Electric |  | SRL | NSYSPSX5200SF |  |  | 227.77 |  | 1 |  | 1 | SOKKEL INOX 304L SIDE H200xD500 SFX | SOCLE INOX 304L LATERAL H200xP500 SFX |  | SS KIT PLINTH SIDE D500XH200 304L | [18 empty] | 1 | 3606480626319 | 0 |  | 3912 | 6 | 34.5 | 20.5 | 4243.5 |  | 1 | 3912 | 6 | 34.5 | 20.5 | [9 empty] | 50 | 197000 | 120 | 45 | 100 |  |  |  | 15 | N | [12 empty] | SRS | I9 | 8538100000 | [14 empty] | SS PLINT KIT ZIJKANT D500XH200 304L | SOC INOX KIT LATER P500xH200 304L | [17 empty] | https://eref.se.com/be/nl/sis-tarif/product/NSYSPSX5200SF | https://eref.se.com/be/fr/sis-tarif/product/NSYSPSX5200SF
Schneider Electric | Schneider Electric | 01022021 |  | Schneider Electric |  | SRL | NSYSPSX6100 |  |  | 124.43 |  | 1 |  | 1 | SOKKEL INOX 304L SIDE H100xD600 | SOCLE INOX 304L LATERAL H100xP600 |  | SS KIT PLINTH SIDE D600XH100 304L | [18 empty] | 1 | 3606480626067 | 0 |  | 2206 | 6 | 41 | 10.5 | 2583 |  | 1 | 2206 | 6 | 41 | 10.5 | [9 empty] | 96 | 226000 | 120 | 49 | 100 |  |  |  | 15 | N | [12 empty] | SRS | I9 | 8538100000 | [14 empty] | Spacial - zijplint - H100 D600 roestvrij staal 304L | Spacial -plinth latérale - H100 P600 acier inoxydable 304L | [17 empty] | https://eref.se.com/be/nl/sis-tarif/product/NSYSPSX6100 | https://eref.se.com/be/fr/sis-tarif/product/NSYSPSX6100
Schneider Electric | Schneider Electric | 01022021 |  | Schneider Electric |  | SRL | NSYSPSX6100H |  |  | 434.73 |  | 1 |  | 1 | SOKKEL INOX 316L SIDE H100xD600 | SOCLE INOX 316L LATERAL H100xP600 |  | SS KIT PLINTH SIDE D600XH100 316L | [18 empty] | 1 | 3606480626197 | 0 |  | 1890 | 73 | 0.5 | 67.6 | 2467.4 |  | 1 | 3680 | 6.75 | 0.05 | 7.3 | [9 empty] | 96 | 226000 | 120 | 100 | 49 |  |  |  | 15 | N | [12 empty] | SRS | I9 | 8538100000 | [14 empty] | SOKKEL INOX KIT FR L600XH100 316L | SOCLE INOX KIT FR L600XH100 316L | [17 empty] | https://eref.se.com/be/nl/sis-tarif/product/NSYSPSX6100H | https://eref.se.com/be/fr/sis-tarif/product/NSYSPSX6100H
Schneider Electric | Schneider Electric | 01022021 |  | Schneider Electric |  | SRL | NSYSPSX6100SF |  |  | 128.74 |  | 1 |  | 1 | SOKKEL INOX 304L SIDE H100xD600 SFX | SOCLE INOX 304L LATERAL H100xP600 SFX |  | SS KIT PLINTH SIDE D600XH100 304L | [18 empty] | 1 | 3606480626104 | 0 |  | 1 | 42 | 61 | 4.5 | 11529 |  | 1 | 2324 | 0.6 | 1.05 | 4.4 | [9 empty] | 60 | 129000 | 120 | 100 | 40 |  |  |  | 15 | N | [12 empty] | SRS | I9 | 8538100000 | [14 empty] | Spacial - zijplint - H100 D600 roestvrij staal 304L | Spacial -plinth latérale - H100 P600 acier inoxydable 304L | [17 empty] | https://eref.se.com/be/nl/sis-tarif/product/NSYSPSX6100SF | https://eref.se.com/be/fr/sis-tarif/product/NSYSPSX6100SF
Schneider Electric | Schneider Electric | 01022021 |  | Schneider Electric |  | SRL | NSYSPSX6200 |  |  | 203.81 |  | 1 |  | 1 | SOKKEL INOX 304L SIDE H200xD600 | SOCLE INOX 304L LATERAL H200xP600 |  | SS KIT PLINTH SIDE D600XH200 304L | [18 empty] | 1 | 3606480626289 | 0 |  | 4354 | 6 | 20.5 | 40.5 | 4981.5 |  | 1 | 4354 | 6 | 20.5 | 40.5 | [9 empty] | 20 | 102000 | 120 | 100 | 27 |  |  |  | 2 | Y | [12 empty] | SRS | I9 | 8538100000 | [14 empty] | Spacial - zijplint - H200 D600 roestvrij staal 304L | Spacial -plinth latérale - H200 P600 acier inoxydable 304L | [17 empty] | https://eref.se.com/be/nl/sis-tarif/product/NSYSPSX6200 | https://eref.se.com/be/fr/sis-tarif/product/NSYSPSX6200
Schneider Electric | Schneider Electric | 01022021 |  | Schneider Electric |  | SRL | NSYSPSX6200H |  |  | 212.88 |  | 1 |  | 1 | SS KIT PLINTH SIDE D600XH200 316L | SS KIT PLINTH SIDE D600XH200 316L |  | SS KIT PLINTH SIDE D600XH200 316L | [18 empty] | 1 | 3606480626418 | 0 |  | 3630 | 73 | 0.5 | 67.6 | 2467.4 |  | 1 | 3680 | 6.75 | 0.05 | 7.3 | [9 empty] | 20 | 102000 | 120 | 100 | 27 |  |  |  | 15 | N | [12 empty] | SRS | I9 | 8538100000 | [14 empty] | SS PLINT KIT D500XH200 316L | SOC INOX KIT LATER P500xH200 316L | [17 empty] | https://eref.se.com/be/nl/sis-tarif/product/NSYSPSX6200H | https://eref.se.com/be/fr/sis-tarif/product/NSYSPSX6200H
Schneider Electric | Schneider Electric | 01022021 |  | Schneider Electric |  | SRL | NSYSPSX6200SF |  |  | 237.28 |  | 1 |  | 1 | SOKKEL INOX 304L SIDE H200xD600 SFX | SOCLE INOX 304L LATERAL H200xP600 SFX |  | SS KIT PLINTH SIDE D600XH200 304L | [18 empty] | 1 | 3606480626326 | 0 |  | 4580 | 6 | 44 | 20.5 | 5412 |  | 1 | 4580 | 6 | 44 | 20.5 | [9 empty] | 50 | 244000 | 120 | 105 | 100 |  |  |  | 15 | N | [12 empty] | SRS | I9 | 8538100000 | [14 empty] | Spacial SFHD - heavy duty buitenshuis - zijplint - H200 D600 IP55 | Spacial SFHD - modèle renforcé extérieur - plinthe latérale - H200 D600 IP55 | [17 empty] | https://eref.se.com/be/nl/sis-tarif/product/NSYSPSX6200SF | https://eref.se.com/be/fr/sis-tarif/product/NSYSPSX6200SF
Schneider Electric | Schneider Electric | 01022021 |  | Schneider Electric |  | SRL | NSYSPV6100 |  |  | 22.65 |  | 1 |  | 1 | ZIJPAN. SOKKEL GEVENTIL.100X600 (1 ST=2) | JEU 2 TRAP.LAT.VENT.100X600 |  | 2 PL SIDE PAN VENTILATED 600X100 | [18 empty] | 1 | 3606485132570 | 0 |  | 1786 | 45 | 6 | 11 | 2970 |  | 1 | 1786 | 6 | 11.5 | 46 | [9 empty] | 1 | 1786 | 6 | 11.5 | 46 |  |  |  | 2 | Y | [12 empty] | SRS | I9 | 8538100000 | [14 empty] | Spacial SF/SM geventileerde zijplint - 100x600x600 mm | jeu 2 trappes latérales auto-ventilées SM-SF 100x600 mm | [17 empty] | https://eref.se.com/be/nl/sis-tarif/product/NSYSPV6100 | https://eref.se.com/be/fr/sis-tarif/product/NSYSPV6100
Schneider Electric | Schneider Electric | 01022021 |  | Schneider Electric |  | SRL | NSYSPV8100 |  |  | 25.71 |  | 1 |  | 1 | ZIJPAN. SOKKEL GEVENTIL.100X800 (1 ST=2) | JEU 2 TRAP.LAT.VENT.100X800 |  | 2 PL SIDE PAN VENTILATED 800X100 | [18 empty] | 1 | 3606485132600 | 0 |  | 2512 | 6 | 11.5 | 65.5 | 4519.5 |  | 1 | 2512 | 6 | 11.5 | 65.5 | [9 empty] | 70 | 190000 | 120 | 50 | 100 |  |  |  | 2 | Y | [12 empty] | SRS | I9 | 8538100000 | [14 empty] | Spacial SF/SM-geventileerde zijplint- 100x600x800 mm | jeu 2 trappes latérales auto-ventilées SM-SF 100x800 mm | [17 empty] | https://eref.se.com/be/nl/sis-tarif/product/NSYSPV8100 | https://eref.se.com/be/fr/sis-tarif/product/NSYSPV8100
Schneider Electric | Schneider Electric | 01022021 |  | Schneider Electric |  | SRL | NSYSPXF6200H |  |  | 782.12 |  | 1 |  | 1 | SOKKEL INOX 316L SIDE H200xD600 | SOCLE INOX 316L LATERAL H200xP600 |  | SS KIT PLINTH FRONT W600XH200 | [18 empty] | 1 | 3606480155987 | 0 |  | 10636 | 60.8 | 21.1 | 19.2 | 24631.296 |  | 1 | 10930 | 61 | 20.5 | 19 | [9 empty] | 40 | 450200 | 120 | 95 | 100 |  |  |  | 2 | Y | [12 empty] | SRS | I9 | 8538100000 | [14 empty] | Roestvrije 316L Frontkitplint B600xH200. Een zijkit toevoegen vr een voll. plint | Kit plinthe front. acier inox 316L L600xH200 Ajouter kit laté. pr plinthe compl. | [17 empty] | https://eref.se.com/be/nl/sis-tarif/product/NSYSPXF6200H | https://eref.se.com/be/fr/sis-tarif/product/NSYSPXF6200H
Schneider Electric | Schneider Electric | 01022021 |  | Schneider Electric |  | SRL | NSYSPXS8100H |  |  | 218.71 |  | 1 |  | 1 | SOKKEL INOX 316L SIDE H100xD800 | SOCLE INOX 316L LATERAL H100xP800 |  | SS KIT PLINTHSIDE D800XH100 | [18 empty] | 1 | 3606480156090 | 0 |  | 3421 | 58.5 | 7.5 | 10 | 4387.5 |  | 1 | 3478 | 8 | 59 | 11 | [9 empty] | 1 | 3478 | 8 | 59 | 11 |  |  |  | 2 | Y | [12 empty] | SRS | I9 | 8538909189 | [14 empty] | RVS 316L Kit plint zijkant D800xH100. Voeg kit vooraan toe voor volledige plint | Kit plint. lat. acier inox. 316L P800xH100 Ajouter kit front. pour plint. compl. | [17 empty] | https://eref.se.com/be/nl/sis-tarif/product/NSYSPXS8100H | https://eref.se.com/be/fr/sis-tarif/product/NSYSPXS8100H
Schneider Electric | Schneider Electric | 01022021 |  | Schneider Electric |  | SRL | NSYSQCR40100 |  |  | 75.89 |  | 1 |  | 1 | SNELMONTAGERAILS 1 RIJ (40) 1000 (1ST=2) | 2 TRAVERSES RAPID.1RANG(40) 1000 |  | 2 SIMPLE RAILS 1 ROW 1000 | [18 empty] | 1 | 3606485132624 | 0 |  | 1672 | 6 | 96 | 5 | 2880 |  | 1 | 1672 | 6 | 96 | 5 | [9 empty] | 204 | 361000 | 120 | 70 | 100 |  |  |  | 2 | Y | [12 empty] | SRS | I9 | 8538100000 | [14 empty] | Spacial SF/SM dwarsrails voor snelle bevestiging - 40 mm | 2 traverses perforées rapides 1 rangée 40 x 1000 | [17 empty] | https://eref.se.com/be/nl/sis-tarif/product/NSYSQCR40100 | https://eref.se.com/be/fr/sis-tarif/product/NSYSQCR40100
Schneider Electric | Schneider Electric | 01022021 |  | Schneider Electric |  | SRL | NSYSQCR40120 |  |  | 86.72 |  | 1 |  | 1 | SNELMONTAGERAILS 1 RIJ (40) 1200 (1ST=2) | 2 TRAVERSES RAPID.1RANG(40) 1200 |  | 2 SIMPLE RAILS 1 ROW 1200 | [18 empty] | 1 | 3606485132631 | 0 |  | 2020 | 5 | 116.5 | 6 | 3495 |  | 1 | 2020 | 5 | 116.5 | 6 | [9 empty] | 150 | 315000 | 120 | 77 | 100 |  |  |  | 2 | Y | [12 empty] | SRS | I9 | 8538100000 | [14 empty] | Spacial SF/SM dwarsrails voor snelle bevestiging - 40 mm | 2 traverses perforées rapides 1 rangée 40 x 1200 | [17 empty] | https://eref.se.com/be/nl/sis-tarif/product/NSYSQCR40120 | https://eref.se.com/be/fr/sis-tarif/product/NSYSQCR40120
Schneider Electric | Schneider Electric | 01022021 |  | Schneider Electric |  | SRL | NSYSQCR4040 |  |  | 44.97 |  | 1 |  | 1 | SNELMONTAGERAILS 1 RIJ (40) 400 (1 ST=2) | 2 TRAVERSES RAPID.1RANG(40) 400 |  | 2 SIMPLE RAILS 1 ROW 400 | [18 empty] | 1 | 3606485132648 | 0 |  | 626 | 5 | 38 | 6.5 | 1235 |  | 1 | 626 | 5 | 38 | 6.5 | [9 empty] | 550 | 365000 | 120 | 105 | 100 |  |  |  | 2 | Y | [12 empty] | SRS | I9 | 8538100000 | [14 empty] | set van 2 Spacial SF/SM-kruisrails voor snelmontage - 400x400x400 mm | 2 traverses perforées rapides 1 rangée 40 x 400 | [17 empty] | https://eref.se.com/be/nl/sis-tarif/product/NSYSQCR4040 | https://eref.se.com/be/fr/sis-tarif/product/NSYSQCR4040
Schneider Electric | Schneider Electric | 01022021 |  | Schneider Electric |  | SRL | NSYSQCR4050 |  |  | 49.52 |  | 1 |  | 1 | SNELMONTAGERAILS 1 RIJ (40) 500 (1 ST=2) | 2 TRAVERSES RAPID.1RANG(40) 500 |  | 2 SIMPLE RAILS 1 ROW 500 | [18 empty] | 1 | 3606485132655 | 0 |  | 820 | 48 | 5 | 6.5 | 1560 |  | 1 | 820 | 4.5 | 47 | 6 | [9 empty] | 400 | 340000 | 120 | 100 | 100 |  |  |  | 2 | Y | [12 empty] | SRS | I9 | 8538100000 | [14 empty] | Spacial SF/SM dwarsrails voor snelle bevestiging - 40 mm | 2 traverses perforées rapides 1 rangée 40 x 500 | [17 empty] | https://eref.se.com/be/nl/sis-tarif/product/NSYSQCR4050 | https://eref.se.com/be/fr/sis-tarif/product/NSYSQCR4050
Schneider Electric | Schneider Electric | 01022021 |  | Schneider Electric |  | SRL | NSYSQCR4060 |  |  | 54.14 |  | 1 |  | 1 | SNELMONTAGERAILS 1 RIJ (40) 600 (1 ST=2) | 2 TRAVERSES RAPID.1RANG(40) 600 |  | 2 SIMPLE RAILS 1 ROW 600 | [18 empty] | 1 | 3606485132662 | 0 |  | 990 | 5 | 59 | 6.5 | 1917.5 |  | 1 | 990 | 5 | 59 | 6.5 | [9 empty] | 400 | 708000 | 120 | 103 | 100 |  |  |  | 2 | Y | [12 empty] | SRS | I9 | 8538100000 | [14 empty] | set van 2 Spacial SF/SM-kruisrails voor snelmontage - 600x600x600 mm | 2 traverses perforées rapides 1 rangée 40 x 600 | [17 empty] | https://eref.se.com/be/nl/sis-tarif/product/NSYSQCR4060 | https://eref.se.com/be/fr/sis-tarif/product/NSYSQCR4060
Schneider Electric | Schneider Electric | 01022021 |  | Schneider Electric |  | SRL | NSYSQCR4080 |  |  | 64.99 |  | 1 |  | 1 | SNELMONTAGERAILS 1 RIJ (40) 800 (1 ST=2) | 2 TRAVERSES RAPID.1RANG(40) 800 |  | 2 SIMPLE RAILS 1 ROW 800 | [18 empty] | 1 | 3606485132679 | 0 |  | 1320 | 4.5 | 77.5 | 6 | 2092.5 |  | 1 | 1320 | 4.5 | 77.5 | 6 | [9 empty] | 252 | 349500 | 120 | 75 | 100 |  |  |  | 2 | Y | [12 empty] | SRS | I9 | 8538100000 | [14 empty] | set van 2 Spacial SF/SM-kruisrails voor snelmontage - 800x800x800 mm | 2 traverses perforées rapides 1 rangée 40 x 800 | [17 empty] | https://eref.se.com/be/nl/sis-tarif/product/NSYSQCR4080 | https://eref.se.com/be/fr/sis-tarif/product/NSYSQCR4080
Schneider Electric | Schneider Electric | 01022021 |  | Schneider Electric |  | SRL | NSYSQCR65100 |  |  | 78.93 |  | 1 |  | 1 | SNELMONTAGERAILS 2RIJEN (65) 1000(1ST=2) | 2 TRAVERSES RAPID.2RANG(65) 1000 |  | 2 SIMPLE RAILS 2 ROWS 1000 | [18 empty] | 1 | 3606485132686 | 0 |  | 2330 | 98 | 7.5 | 6.5 | 4777.5 |  | 1 | 2330 | 6.5 | 96 | 7 | [9 empty] | 180 | 419400 | 120 | 90 | 100 |  |  |  | 2 | Y | [12 empty] | SRS | I9 | 8538100000 | [14 empty] | Spacial SF/SM dwarsrails voor snelle bevestiging - 65 mm | 2 traverses perforées rapides 2 rangées 65 x 1000 | [17 empty] | https://eref.se.com/be/nl/sis-tarif/product/NSYSQCR65100 | https://eref.se.com/be/fr/sis-tarif/product/NSYSQCR65100
Schneider Electric | Schneider Electric | 01022021 |  | Schneider Electric |  | SRL | NSYSQCR65120 |  |  | 90.18 |  | 1 |  | 1 | SNELMONTAGERAILS 2RIJEN (65) 1200(1ST=2) | 2 TRAVERSES RAPID.2RANG(65) 1200 |  | 2 SIMPLE RAILS 2 ROWS 1200 | [18 empty] | 1 | 3606485132693 | 0 |  | 2830 | 118 | 7.5 | 6.5 | 5752.5 |  | 1 | 2830 | 5.5 | 117 | 7 | [9 empty] | 50 | 141500 | 120 | 48 | 100 |  |  |  | 2 | Y | [12 empty] | SRS | I9 | 8538100000 | [14 empty] | set van 2 Spacial SF/SM-kruisrails voor snelmontage - 1200x1200x1200 mm | 2 traverses perforées rapides 2 rangées 65 x 1200 | [17 empty] | https://eref.se.com/be/nl/sis-tarif/product/NSYSQCR65120 | https://eref.se.com/be/fr/sis-tarif/product/NSYSQCR65120
Schneider Electric | Schneider Electric | 01022021 |  | Schneider Electric |  | SRL | NSYSQCR6540 |  |  | 46.79 |  | 1 |  | 1 | SNELMONTAGERAILS 2 RIJEN (65) 400(1ST=2) | 2 TRAVERSES RAPID.2RANG(65) 400 |  | 2 SIMPLE RAILS 2 ROWS 400 | [18 empty] | 1 | 3606485132709 | 0 |  | 824 | 6 | 37 | 7.5 | 1665 |  | 1 | 824 | 6 | 37 | 7.5 | [9 empty] | 192 | 179000 | 120 | 40 | 100 |  |  |  | 2 | Y | [12 empty] | SRS | I9 | 8538100000 | [14 empty] | set van 2 Spacial SF/SM-kruisrails voor snelmontage - 400x400x400 mm | 2 traverses perforées rapides 2 rangées 65 x 400 | [17 empty] | https://eref.se.com/be/nl/sis-tarif/product/NSYSQCR6540 | https://eref.se.com/be/fr/sis-tarif/product/NSYSQCR6540
Schneider Electric | Schneider Electric | 01022021 |  | Schneider Electric |  | SRL | NSYSQCR6550 |  |  | 51.51 |  | 1 |  | 1 | SNELMONTAGERAILS 2 RIJEN (65) 500(1ST=2) | 2 TRAVERSES RAPID.2RANG(65) 500 |  | 2 SIMPLE RAILS 2 ROWS 500 | [18 empty] | 1 | 3606485132716 | 0 |  | 1068 | 7 | 6 | 46.5 | 1953 |  | 1 | 1068 | 7 | 6 | 46.5 | [9 empty] | 120 | 150000 | 120 | 50 | 100 |  |  |  | 2 | Y | [12 empty] | SRS | I9 | 8538100000 | [14 empty] | set van 2 Spacial SF/SM-kruisrails voor snelmontage - 500x500x500 mm | 2 traverses perforées rapides 2 rangées 65 x 500 | [17 empty] | https://eref.se.com/be/nl/sis-tarif/product/NSYSQCR6550 | https://eref.se.com/be/fr/sis-tarif/product/NSYSQCR6550
Schneider Electric | Schneider Electric | 01022021 |  | Schneider Electric |  | SRL | NSYSQCR6560 |  |  | 56.3 |  | 1 |  | 1 | SNELMONTAGERAILS 2 RIJEN (65) 600(1ST=2) | 2 TRAVERSES RAPID.2RANG(65) 600 |  | 2 SIMPLE RAILS 2 ROWS 600 | [18 empty] | 1 | 3606485132723 | 0 |  | 1312 | 6.5 | 57.5 | 7.5 | 2803.125 |  | 1 | 1312 | 6.5 | 57.5 | 7.5 | [9 empty] | 270 | 367880 | 120 | 105 | 100 |  |  |  | 2 | Y | [12 empty] | SRS | I9 | 8538100000 | [14 empty] | set van 2 Spacial SF/SM-kruisrails voor snelmontage - 600x600x600 mm | 2 traverses perforées rapides 2 rangées 65 x 600 | [17 empty] | https://eref.se.com/be/nl/sis-tarif/product/NSYSQCR6560 | https://eref.se.com/be/fr/sis-tarif/product/NSYSQCR6560
Schneider Electric | Schneider Electric | 01022021 |  | Schneider Electric |  | SRL | NSYSQCR6580 |  |  | 67.59 |  | 1 |  | 1 | SNELMONTAGERAILS 2 RIJEN (65) 800(1ST=2) | 2 TRAVERSES RAPID.2RANG(65) 800 |  | 2 SIMPLE RAILS 2 ROWS 800 | [18 empty] | 1 | 3606485132730 | 0 |  | 1840 | 7.5 | 78 | 6.5 | 3802.5 |  | 1 | 1840 | 7.5 | 78 | 6.5 | [9 empty] | 198 | 367000 | 120 | 89 | 100 |  |  |  | 2 | Y | [12 empty] | SRS | I9 | 8538100000 | [14 empty] | set van 2 Spacial SF/SM-kruisrails voor snelmontage - 800x800x800 mm | 2 traverses perforées rapides 2 rangées 65 x 800 | [17 empty] | https://eref.se.com/be/nl/sis-tarif/product/NSYSQCR6580 | https://eref.se.com/be/fr/sis-tarif/product/NSYSQCR6580
Schneider Electric | Schneider Electric | 01022021 |  | Schneider Electric |  | SRL | NSYSQCR90100 |  |  | 91.45 |  | 1 |  | 1 | SNELMONTAGERAILS 3RIJEN (90) 1000(1ST=2) | 2 TRAVERSES RAPID.3RANG(90) 1000 |  | 2 SIMPLE RAILS 3 ROWS 1000 | [18 empty] | 1 | 3606485132747 | 0 |  | 2650 | 98 | 9.5 | 6.5 | 6051.5 |  | 1 | 2650 | 6 | 96.5 | 10 | [9 empty] | 120 | 320000 | 120 | 90 | 100 |  |  |  | 2 | Y | [12 empty] | SRS | I9 | 8538100000 | [14 empty] | Spacial SF/SM dwarsrails voor snelle bevestiging - 90 mm | 2 traverses perforées rapides 3 rangées 90 x 1000 | [17 empty] | https://eref.se.com/be/nl/sis-tarif/product/NSYSQCR90100 | https://eref.se.com/be/fr/sis-tarif/product/NSYSQCR90100
Schneider Electric | Schneider Electric | 01022021 |  | Schneider Electric |  | SRL | NSYSQCR90120 |  |  | 143.53 |  | 1 |  | 1 | SNELMONTAGERAILS 3RIJEN (90) 1200(1ST=2) | 2 TRAVERSES RAPID.3RANG(90) 1200 |  | 2 SIMPLE RAILS 3 ROWS 1200 | [18 empty] | 1 | 3606485132754 | 0 |  | 3200 | 118 | 9.5 | 6.5 | 7286.5 |  | 1 | 3200 | 5.5 | 118.5 | 10 | [9 empty] | 50 | 167000 | 120 | 50 | 100 |  |  |  | 2 | Y | [12 empty] | SRS | I9 | 8538100000 | [14 empty] | set van 2 Spacial SF/SM-kruisrails voor snelmontage - 1200x1200x1200 mm | 2 traverses perforées rapides 3 rangées 90 x 1200 | [17 empty] | https://eref.se.com/be/nl/sis-tarif/product/NSYSQCR90120 | https://eref.se.com/be/fr/sis-tarif/product/NSYSQCR90120
Schneider Electric | Schneider Electric | 01022021 |  | Schneider Electric |  | SRL | NSYSQCR9040 |  |  | 47.31 |  | 1 |  | 1 | SNELMONTAGERAILS 3 RIJEN (90) 400(1ST=2) | 2 TRAVERSES RAPID.3RANG(90) 400 |  | 2 SIMPLE RAILS 3 ROWS 400 | [18 empty] | 1 | 3606485132761 | 0 |  | 980 | 38 | 9.5 | 6.5 | 2346.5 |  | 1 | 980 | 9.5 | 5.5 | 36.5 | [9 empty] | 100 | 98000 | 120 | 10 | 100 |  |  |  | 2 | Y | [12 empty] | SRS | I9 | 8538100000 | [14 empty] | Spacial SF/SM dwarsrails voor snelle bevestiging - 90 mm | 2 traverses perforées rapides 3 rangées 90 x 400 | [17 empty] | https://eref.se.com/be/nl/sis-tarif/product/NSYSQCR9040 | https://eref.se.com/be/fr/sis-tarif/product/NSYSQCR9040
Schneider Electric | Schneider Electric | 01022021 |  | Schneider Electric |  | SRL | NSYSQCR9050 |  |  | 57.86 |  | 1 |  | 1 | SNELMONTAGERAILS 3 RIJEN (90) 500(1ST=2) | 2 TRAVERSES RAPID.3RANG(90) 500 |  | 2 SIMPLE RAILS 3 ROWS 500 | [18 empty] | 1 | 3606485132778 | 0 |  | 1250 | 48 | 9.5 | 6.5 | 2964 |  | 1 | 1250 | 10 | 6 | 47 | [9 empty] | 200 | 262600 | 120 | 73 | 100 |  |  |  | 2 | Y | [12 empty] | SRS | I9 | 8538100000 | [14 empty] | Spacial SF/SM dwarsrails voor snelle bevestiging - 90 mm | 2 traverses perforées rapides 3 rangées 90 x 500 | [17 empty] | https://eref.se.com/be/nl/sis-tarif/product/NSYSQCR9050 | https://eref.se.com/be/fr/sis-tarif/product/NSYSQCR9050
Schneider Electric | Schneider Electric | 01022021 |  | Schneider Electric |  | SRL | NSYSQCR9060 |  |  | 61.98 |  | 1 |  | 1 | SNELMONTAGERAILS 3 RIJEN (90) 600(1ST=2) | 2 TRAVERSES RAPID.3RANG(90) 600 |  | 2 SIMPLE RAILS 3 ROWS 600 | [18 empty] | 1 | 3606485132785 | 0 |  | 1512 | 6.5 | 57 | 10 | 3705 |  | 1 | 1512 | 6.5 | 57 | 10 | [9 empty] | 210 | 317520 | 120 | 105 | 100 |  |  |  | 2 | Y | [12 empty] | SRS | I9 | 8538100000 | [14 empty] | set van 2 Spacial SF/SM-kruisrails voor snelmontage - 600x600x600 mm | 2 traverses perforées rapides 3 rangées 90 x 600 | [17 empty] | https://eref.se.com/be/nl/sis-tarif/product/NSYSQCR9060 | https://eref.se.com/be/fr/sis-tarif/product/NSYSQCR9060
Schneider Electric | Schneider Electric | 01022021 |  | Schneider Electric |  | SRL | NSYSQCR9080 |  |  | 73.17 |  | 1 |  | 1 | SNELMONTAGERAILS 3 RIJEN (90) 800(1ST=2) | 2 TRAVERSES RAPID.3RANG(90) 800 |  | 2 SIMPLE RAILS 3 ROWS 800 | [18 empty] | 1 | 3606485132792 | 0 |  | 2004 | 6 | 77 | 9.5 | 4389 |  | 1 | 2004 | 6 | 77 | 9.5 | [9 empty] | 154 | 371000 | 120 | 100 | 100 |  |  |  | 2 | Y | [12 empty] | SRS | I9 | 8538100000 | [14 empty] | set van 2 Spacial SF/SM-kruisrails voor snelmontage - 800x800x800 mm | 2 traverses perforées rapides 3 rangées 90 x 800 | [17 empty] | https://eref.se.com/be/nl/sis-tarif/product/NSYSQCR9080 | https://eref.se.com/be/fr/sis-tarif/product/NSYSQCR9080
Schneider Electric | Schneider Electric | 01022021 |  | Schneider Electric |  | SRL | NSYSRCE1050 |  |  | 40.58 |  | 1 |  | 1 | DAK SF 3 UITSPARINGEN S3D 1000X500 | TOIT SF 3 DÉC.PPC S3D 1000X500 |  | ROOF F/ENTRY CAB. PLATES 1000X500 | [18 empty] | 1 | 3606485132822 | 0 |  | 5956 | 97.5 | 2 | 47.5 | 9262.5 |  | 1 | 5956 | 3 | 98 | 47.5 | [9 empty] | 1 | 5956 | 3 | 98 | 47.5 |  |  |  | 22 | N | [12 empty] | SRS | I9 | 8538100000 | [15 empty] | toit SF 3 découpes plaque passe-câbles S3D 1000x500 mm | [17 empty] | https://eref.se.com/be/nl/sis-tarif/product/NSYSRCE1050 | https://eref.se.com/be/fr/sis-tarif/product/NSYSRCE1050
Schneider Electric | Schneider Electric | 01022021 |  | Schneider Electric |  | SRL | NSYSRCOPB |  |  | 22.7 |  | 1 |  | 1 | KABELSTEUN ACHTERZIJDE 19 OPB/VDC | SUPPORT CABLES ARRIERE MONTAN 19P |  | CABLE SUPPORT FR ENCL REAR OPB | [18 empty] | 1 | 3606480170454 | 0 |  | 320 | 2 | 57 | 6 | 684 |  | 1 | 320 | 2 | 57 | 6 | [9 empty] | 1 | 320 | 2 | 57 | 6 |  |  |  | 2 | Y | [12 empty] | SRV | I7 | 85389099 | [14 empty] | Actassi - Kabelsteun aan de achterkant op stijlen 19” | Actassi - support de câbles arrière pour montants 19" | [17 empty] | https://eref.se.com/be/nl/sis-tarif/product/NSYSRCOPB | https://eref.se.com/be/fr/sis-tarif/product/NSYSRCOPB
Schneider Electric | Schneider Electric | 01022021 |  | Schneider Electric |  | SRL | NSYSRSYS810 |  |  | 119.36 |  | 1 |  | 1 | DAK MET UITSPARING UITSPARING 800X1000 | TOIT AVEC DÉCOUPE 800X1000 . |  | ROOF FOR CASYS PLATES 800X1000 | [18 empty] | 1 | 3606485133058 | 0 |  | 9970 | 97.5 | 2 | 77.5 | 15112.5 |  | 1 | 9970 | 3.5 | 98.5 | 78 | [9 empty] | 10 | 111700 | 120 | 48 | 100 |  |  |  | 22 | N | [12 empty] | SRS | I9 | 8538100000 | [14 empty] | Spacial SF dak voor CaSys plaat - 800x1000 mm | [18 empty] | https://eref.se.com/be/nl/sis-tarif/product/NSYSRSYS810 | https://eref.se.com/be/fr/sis-tarif/product/NSYSRSYS810
Schneider Electric | Schneider Electric | 01022021 |  | Schneider Electric |  | SRL | NSYSRSYS86 |  |  | 127.31 |  | 1 |  | 1 | DAK MET UITSPARING UITSPARING 800X600 . | TOIT AVEC DÉCOUPE 800X600 . |  | ROOF FOR CASYS PLATES 800X600 | [18 empty] | 1 | 3606485133072 | 0 |  | 4454 | 78 | 3 | 58 | 13572 |  | 1 | 4454 | 78 | 3 | 58 | [9 empty] | 20 | 102000 | 120 | 61 | 80 |  |  |  | 22 | N | [12 empty] | SRS | I9 | 8538100000 | [14 empty] | Spacial SF dak voor CaSys plaat - 800x1000 mm | [18 empty] | https://eref.se.com/be/nl/sis-tarif/product/NSYSRSYS86 | https://eref.se.com/be/fr/sis-tarif/product/NSYSRSYS86
Schneider Electric | Schneider Electric | 01022021 |  | Schneider Electric |  | SRL | NSYSRSYS88 |  |  | 160.42 |  | 1 |  | 1 | DAK MET UITSPARING UITSPARING 800X1000 | TOIT AVEC DÉCOUPE 800X1000 . |  | ROOF FOR CASYS PLATES 800X800 | [18 empty] | 1 | 3606485133089 | 0 |  | 6620 | 77.5 | 2 | 77.5 | 12012.5 |  | 1 | 6620 | 78 | 3.5 | 78.5 | [9 empty] | 10 | 77000 | 120 | 50 | 100 |  |  |  | 22 | N | [12 empty] | SRS | I9 | 8538100000 | [14 empty] | Spacial SF-dak voor CaSys-plaat - 800x1000 mm | [18 empty] | https://eref.se.com/be/nl/sis-tarif/product/NSYSRSYS88 | https://eref.se.com/be/fr/sis-tarif/product/NSYSRSYS88
Schneider Electric | Schneider Electric | 01022021 |  | Schneider Electric |  | SRL | NSYSSOPB |  |  | 14.27 |  | 1 |  | 1 | PARTIELE 19 STIJLEN 2HE OPB (1 ST=2) | JEU 2 MONTANTS PARTIEL 2U 19P OPB |  | SET OF 2 PARTIAL UPRIGHTS 2U OPB | [18 empty] | 1 | 3606480170256 | 0 |  | 132 | 9.5 | 2 | 6 | 114 |  | 1 | 132 | 2 | 12 | 10 | [9 empty] | 1 | 132 | 2 | 12 | 10 |  |  |  | 2 | Y | [12 empty] | SRV | I7 | 85389099 | [14 empty] | Actassi - Stijlen 19”voor achterkant - 2HE | Actassi - jeu de 2 montants 19" partiel pour coffret - 2U | [17 empty] | https://eref.se.com/be/nl/sis-tarif/product/NSYSSOPB | https://eref.se.com/be/fr/sis-tarif/product/NSYSSOPB
Schneider Electric | Schneider Electric | 01022021 |  | Schneider Electric |  | SRL | NSYST30M6 |  |  | 0.24 |  | 1 |  | 100 | TORX SCHROEF T30 (M6X16) | VIS TORX T30 (M6X16) |  | TORX SCREW T30 (M6X16) | [18 empty] | 100 | 3606480146794 | 0 |  | 4 | 2.1 | 1.2 | 1.2 | 3.024 |  | 100 | 444 | 6 | 12.5 | 9 | [9 empty] | 100 | 444 | 6 | 12.5 | 9 |  |  |  | 2 | Y | [12 empty] | SRA | I8 | 7318129099 | [14 empty] | Torx schroef M6x16mm zonder ring. Levering: 100 eenheden | [18 empty] | https://eref.se.com/be/nl/sis-tarif/product/NSYST30M6 | https://eref.se.com/be/fr/sis-tarif/product/NSYST30M6
Schneider Electric | Schneider Electric | 01022021 |  | Schneider Electric |  | SRL | NSYST30M6S |  |  | 15.85 |  | 100 |  | 100 | TORX ZELFTAPPENDE SCHROEF T30 (M6X12) | VIS TORX AUTOTAR T30 (M6X12) |  | SELFTAPING TORX SCREW T30 (M6X14) | [18 empty] | 100 | 3606480146817 | 0 |  | 5 | 1.9 | 1.2 | 1.2 | 2.736 |  | 100 | 530 | 6 | 12.5 | 9 | [9 empty] | 100 | 516 | 6 | 12.5 | 9 |  |  |  | 2 | Y | [12 empty] | SRA | I8 | 7318129099 | [14 empty] | set van 100 Spacial SF/SM-zelftappende torx-schroeven - M6 - 12 mm | [18 empty] | https://eref.se.com/be/nl/sis-tarif/product/NSYST30M6S | https://eref.se.com/be/fr/sis-tarif/product/NSYST30M6S
Schneider Electric | Schneider Electric | 01022021 |  | Schneider Electric |  | SRL | NSYST40M8 |  |  | 18.25 |  | 100 |  | 100 | TORX SCHROEF T40 (M8X16) | Vis Torx T40 (M8x16) |  | TORX SCREW T40 (M8X16) | [18 empty] | 100 | 3606480146800 | 0 |  | 10 | 0.1 | 0.1 | 0.1 | 0.001 | [23 empty] | 2 | Y | [12 empty] | SRA | I8 | 7318129099 | [14 empty] | set van 100 Spacial SF/SM-zelftappende torx-schroeven - M8 - 16 mm | [18 empty] | https://eref.se.com/be/nl/sis-tarif/product/NSYST40M8 | https://eref.se.com/be/fr/sis-tarif/product/NSYST40M8
Schneider Electric | Schneider Electric | 01022021 |  | Schneider Electric |  | SRL | NSYSTBR3 |  |  | 48.43 |  | 1 |  | 1 | RAILS REGELING BOVEN/ONDER 300 (1 ST=2) | 2 TRAVERSE REGLAGE SUP/INF 300 |  | 2 ADJUST CROSSRAILS TOP/BOT 300 | [18 empty] | 1 | 3606480146725 | 0 |  | 1684 | 34 | 5 | 16 | 2720 |  | 1 | 1684 | 16.5 | 6 | 34.5 | [9 empty] | 1 | 1684 | 16.5 | 6 | 34.5 |  |  |  | 2 | Y | [12 empty] | SRS | I9 | 8538100000 | [14 empty] | Spacial SM instelrail boven/onder - diepte 300 mm | 2 traverses réglables supérieure et inférieure300 | [17 empty] | https://eref.se.com/be/nl/sis-tarif/product/NSYSTBR3 | https://eref.se.com/be/fr/sis-tarif/product/NSYSTBR3
Schneider Electric | Schneider Electric | 01022021 |  | Schneider Electric |  | SRL | NSYSTBR4 |  |  | 53.28 |  | 1 |  | 1 | RAILS REGELING BOVEN/ONDER 400 (1 ST=2) | 2 TRAVERSE REGLAGE SUP/INF 400 |  | 2 ADJUST CROSSRAILS TOP/BOT 400 | [18 empty] | 1 | 3606480146732 | 0 |  | 2434 | 34 | 5 | 16 | 2720 |  | 1 | 2434 | 17 | 6 | 34 | [9 empty] | 1 | 2434 | 17 | 6 | 34 |  |  |  | 2 | Y | [12 empty] | SRS | I9 | 8538100000 | [14 empty] | Spacial SM-aanpassingsrail onder/boven - 400 mm | 2 traverses réglables supérieure et inférieure400 | [17 empty] | https://eref.se.com/be/nl/sis-tarif/product/NSYSTBR4 | https://eref.se.com/be/fr/sis-tarif/product/NSYSTBR4
Schneider Electric | Schneider Electric | 01022021 |  | Schneider Electric |  | SRL | NSYSTBR6 |  |  | 68.54 |  | 1 |  | 1 | RAILS REGELING BOVEN/ONDER 600 (1 ST=2) | 2 TRAVERSE REGLAGE SUP/INF 600 |  | 2 ADJUST CROSSRAILS TOP/BOT 600 | [18 empty] | 1 | 3606480146756 | 0 |  | 3824 | 54 | 5 | 16 | 4320 |  | 1 | 3824 | 54.5 | 6 | 17.5 | [9 empty] | 1 | 3824 | 54.5 | 6 | 17.5 |  |  |  | 2 | Y | [12 empty] | SRS | I9 | 8538100000 | [14 empty] | Spacial SM-aanpassingsrail onder/boven - 600 mm | 2 traverses réglables supérieure et inférieure 600 | [17 empty] | https://eref.se.com/be/nl/sis-tarif/product/NSYSTBR6 | https://eref.se.com/be/fr/sis-tarif/product/NSYSTBR6
Schneider Electric | Schneider Electric | 01022021 |  | Schneider Electric |  | SRL | NSYSTDCSX |  |  | 19.2 |  | 1 |  | 1 | S3X ROND SLOT DB COMPL ZAMAC CHROM | INOX DB3mm |  | S3X ROUND LOCK DB COMPL ZAM CHROM | [18 empty] | 1 | 3606480156113 | 0 |  | 117 | 2.5 | 7 | 5 | 87.5 |  | 1 | 117 | 2.5 | 7 | 5 | [9 empty] | 1 | 117 | 2.5 | 7 | 5 |  |  |  | 2 | Y | [12 empty] | SRA | I8 | 8301409000 | [14 empty] | Vervang. rond slot, DB 3mm, voor Spacial S3X behuizing, verchroomd zamak | Remplacer. verrou rond, DB 3 mm, pour boîtier Spacial S3X, zamak chromé | [17 empty] | https://eref.se.com/be/nl/sis-tarif/product/NSYSTDCSX | https://eref.se.com/be/fr/sis-tarif/product/NSYSTDCSX
Schneider Electric | Schneider Electric | 01022021 |  | Schneider Electric |  | SRL | NSYSTDCXH |  |  | 46.55 |  | 1 |  | 1 | S3X ROND SLOT DB 3MM 100% S.STEEL | SERRURE INOX DB 3MM |  | S3X ROUND LOCK DB 3MM 100% S.STEEL | [18 empty] | 1 | 3606480156120 | 0 |  | 128 | 3 | 9 | 5 | 135 |  | 1 | 128 | 3 | 9 | 5 | [9 empty] | 1 | 128 | 3 | 9 | 5 |  |  |  | 2 | Y | [12 empty] | SRA | I8 | 8301409000 | [14 empty] | Vervang. Rond slot, DB 3mm, voor Spacial S3X behuizing, 100% roestvrij staal | Remplacer. Verrou rond, DB 3mm, pour boîtier Spacial S3X, 100 % acier inoxydable | [17 empty] | https://eref.se.com/be/nl/sis-tarif/product/NSYSTDCXH | https://eref.se.com/be/fr/sis-tarif/product/NSYSTDCXH
Schneider Electric | Schneider Electric | 01022021 |  | Schneider Electric |  | SRL | NSYSTDNCSX |  |  | 6.72 |  | 1 |  | 1 | S3X LOCK DB STD COMP. ZAMAC CHROM | SERRURE DB STD COMP. ZAM CHROM |  | S3X LOCK DB STD COMP. ZAMAC CHROM | [18 empty] | 1 | 3606480156137 | 0 |  | 130 | 7.5 | 2 | 10 | 150 |  | 1 | 130 | 7.5 | 2 | 10 | [17 empty] | 2 | Y | [12 empty] | SRA | I8 | 8301600090 | [14 empty] | Vervang. Stand. slot, DB 3mm, voor Spacial S3X behuizing, verchroomd zamak | Remplacer. Verrou stand., DB 3 mm, pour boîtier Spacial S3X, zamak chromé | [17 empty] | https://eref.se.com/be/nl/sis-tarif/product/NSYSTDNCSX | https://eref.se.com/be/fr/sis-tarif/product/NSYSTDNCSX
Schneider Electric | Schneider Electric | 01022021 |  | Schneider Electric |  | SRL | NSYSTMP22100 |  |  | 81.77 |  | 1 |  | 1 | MONTAGEROOSTER 225XCELL.1000 | GRILLE PERFORÉE 225XCELL.1000 |  | PERF. MP 225 ENCLOSURE 1000 | [18 empty] | 1 | 3606485133096 | 0 |  | 2000 | 3 | 22.5 | 91 | 6142.5 | [23 empty] | 2 | Y | [12 empty] | SRS | I9 | 8538100000 | [14 empty] | Spacial SF-geperforeerde montageplaat - 1000 mm | [18 empty] | https://eref.se.com/be/nl/sis-tarif/product/NSYSTMP22100 | https://eref.se.com/be/fr/sis-tarif/product/NSYSTMP22100
Schneider Electric | Schneider Electric | 01022021 |  | Schneider Electric |  | SRL | NSYSTMP22120 |  |  | 94.45 |  | 1 |  | 1 | MONTAGEROOSTER 225XCELL.1200 | GRILLE PERFORÉE 225XCELL.1200 |  | PERF. MP H225 ENCLOSURE 1200 | [18 empty] | 1 | 3606485133102 | 0 |  | 2310 | 2.8 | 22.8 | 111 | 7086.24 |  | 1 | 2310 | 2.8 | 22.8 | 111 | [9 empty] | 28 | 157000 | 120 | 45 | 100 |  |  |  | 2 | Y | [12 empty] | SRS | I9 | 8538100000 | [14 empty] | Spacial SF-geperforeerde montageplaat - 1200 mm | [18 empty] | https://eref.se.com/be/nl/sis-tarif/product/NSYSTMP22120 | https://eref.se.com/be/fr/sis-tarif/product/NSYSTMP22120
Schneider Electric | Schneider Electric | 01022021 |  | Schneider Electric |  | SRL | NSYSTMP2260 |  |  | 50.87 |  | 1 |  | 1 | MONTAGEROOSTER 225XCELL. 600 | GRILLE PERFORÉE 225XCELL. 600 |  | PERF. MP 225 ENCLOSURE 600 | [18 empty] | 1 | 3606485133119 | 0 |  | 1331 | 22.5 | 2.8 | 51 | 3213 |  | 1 | 1331 | 22.5 | 2.8 | 51 | [9 empty] | 96 | 180000 | 120 | 50 | 100 |  |  |  | 2 | Y | [12 empty] | SRS | I9 | 8538100000 | [14 empty] | Spacial SF-geperforeerde montageplaat - 600 mm | [18 empty] | https://eref.se.com/be/nl/sis-tarif/product/NSYSTMP2260 | https://eref.se.com/be/fr/sis-tarif/product/NSYSTMP2260
Schneider Electric | Schneider Electric | 01022021 |  | Schneider Electric |  | SRL | NSYSTMP2280 |  |  | 69.11 |  | 1 |  | 1 | MONTAGEROOSTER 225 XCELL.800 | GRILLE PERFORÉE 225 XCELL.800 |  | PERF. MP H225 ENCLOSURE 800 | [18 empty] | 1 | 3606485133126 | 0 |  | 1640 | 2.8 | 71 | 22.5 | 4473 | [23 empty] | 2 | Y | [12 empty] | SRS | I9 | 8538100000 | [14 empty] | Spacial SF-geperforeerde montageplaat - 800 mm | [18 empty] | https://eref.se.com/be/nl/sis-tarif/product/NSYSTMP2280 | https://eref.se.com/be/fr/sis-tarif/product/NSYSTMP2280
Schneider Electric | Schneider Electric | 01022021 |  | Schneider Electric |  | SRL | NSYSTMP45100 |  |  | 148.19 |  | 1 |  | 1 | MONTAGEROOSTER 450XCELL.1000 | GRILLE PERFORÉE 450XCELL.1000 |  | PERF. MP 450 ENCLOSURE 1000 | [18 empty] | 1 | 3606485133133 | 0 |  | 3460 | 3 | 45 | 91 | 12285 | [23 empty] | 2 | Y | [12 empty] | SRS | I9 | 8538100000 | [14 empty] | Spacial SF-geperforeerde montageplaat - 1000 mm | [18 empty] | https://eref.se.com/be/nl/sis-tarif/product/NSYSTMP45100 | https://eref.se.com/be/fr/sis-tarif/product/NSYSTMP45100
Schneider Electric | Schneider Electric | 01022021 |  | Schneider Electric |  | SRL | NSYSTMP4560 |  |  | 94.45 |  | 1 |  | 1 | MONTAGEROOSTER 450 XCELL.600 | GRILLE PERFORÉE 450 XCELL.600 |  | PERF. MP 450 ENCLOSURE 600 | [18 empty] | 1 | 3606485133157 | 0 |  | 2120 | 2.1 | 51 | 45 | 4819.5 | [23 empty] | 2 | Y | [12 empty] | SRS | I9 | 8538100000 | [14 empty] | Spacial SF-geperforeerde montageplaat - 600 mm | [18 empty] | https://eref.se.com/be/nl/sis-tarif/product/NSYSTMP4560 | https://eref.se.com/be/fr/sis-tarif/product/NSYSTMP4560
Schneider Electric | Schneider Electric | 01022021 |  | Schneider Electric |  | SRL | NSYSTMP4580 |  |  | 119.84 |  | 1 |  | 1 | MONTAGEROOSTER 450 XCELL.800 | GRILLE PERFORÉE 450 XCELL.800 |  | PERF. MP 450 ENCLOSURE 800 | [18 empty] | 1 | 3606485133164 | 0 |  | 2880 | 2.8 | 71 | 45 | 8946 | [23 empty] | 2 | Y | [12 empty] | SRS | I9 | 8538100000 | [14 empty] | Spacial SF-geperforeerde montageplaat - 800 mm | [18 empty] | https://eref.se.com/be/nl/sis-tarif/product/NSYSTMP4580 | https://eref.se.com/be/fr/sis-tarif/product/NSYSTMP4580
Schneider Electric | Schneider Electric | 01022021 |  | Schneider Electric |  | SRL | NSYSTMP60100 |  |  | 208.54 |  | 1 |  | 1 | MONTAGEROOSTER 600XCELL.1000 | GRILLE PERFORÉE 600XCELL.1000 |  | PERF. MP 600 ENCLOSURE 1000 | [18 empty] | 1 | 3606485133171 | 0 |  | 2500 | 3 | 60 | 91 | 16380 | [23 empty] | 2 | Y | [12 empty] | SRS | I9 | 8538100000 | [14 empty] | Spacial SF-geperforeerde montageplaat - 1000 mm | [18 empty] | https://eref.se.com/be/nl/sis-tarif/product/NSYSTMP60100 | https://eref.se.com/be/fr/sis-tarif/product/NSYSTMP60100
Schneider Electric | Schneider Electric | 01022021 |  | Schneider Electric |  | SRL | NSYSTMP60120 |  |  | 246.55 |  | 1 |  | 1 | MONTAGEROOSTER 600XCELL.1200 | GRILLE PERFORÉE 600XCELL.1200 |  | PERF. MP 600 ENCLOSURE 1200 | [18 empty] | 1 | 3606485133188 | 0 |  | 5100 | 3 | 60 | 111 | 19980 | [23 empty] | 2 | Y | [12 empty] | SRS | I9 | 8538100000 | [14 empty] | Spacial SF-geperforeerde montageplaat - 1200 mm | [18 empty] | https://eref.se.com/be/nl/sis-tarif/product/NSYSTMP60120 | https://eref.se.com/be/fr/sis-tarif/product/NSYSTMP60120
Schneider Electric | Schneider Electric | 01022021 |  | Schneider Electric |  | SRL | NSYSTMP6060 |  |  | 132.48 |  | 1 |  | 1 | MONTAGEROOSTER 600 XCELL.600 | GRILLE PERFORÉE 600 XCELL.600 |  | PERF. MP 600 ENCLOSURE 600 | [18 empty] | 1 | 3606485133195 | 0 |  | 2700 | 2.8 | 51 | 60 | 8568 | [23 empty] | 2 | Y | [12 empty] | SRS | I9 | 8538100000 | [14 empty] | Spacial SF-geperforeerde montageplaat - 600 mm | [18 empty] | https://eref.se.com/be/nl/sis-tarif/product/NSYSTMP6060 | https://eref.se.com/be/fr/sis-tarif/product/NSYSTMP6060
Schneider Electric | Schneider Electric | 01022021 |  | Schneider Electric |  | SRL | NSYSTMP6080 |  |  | 170.51 |  | 1 |  | 1 | MONTAGEROOSTER 600 XCELL.800 | GRILLE PERFORÉE 600 XCELL.800 |  | PERF. MP 600 ENCLOSURE 800 | [18 empty] | 1 | 3606485133201 | 0 |  | 3700 | 2.8 | 71 | 60 | 11928 | [23 empty] | 2 | Y | [12 empty] | SRS | I9 | 8538100000 | [14 empty] | Spacial SF-geperforeerde montageplaat - 800 mm | [18 empty] | https://eref.se.com/be/nl/sis-tarif/product/NSYSTMP6080 | https://eref.se.com/be/fr/sis-tarif/product/NSYSTMP6080
Schneider Electric | Schneider Electric | 01022021 |  | Schneider Electric |  | SRL | NSYSTMP82100 |  |  | 271.92 |  | 1 |  | 1 | MONTAGEROOSTER 825XCELL.1000 | GRILLE PERFORÉE 825XCELL.1000 |  | PERF. MP 825 ENCLOSURE 1000 | [18 empty] | 1 | 3606485133218 | 0 |  | 5920 | 3 | 83 | 91 | 22659 | [23 empty] | 2 | Y | [12 empty] | SRS | I9 | 8538100000 | [14 empty] | Spacial SF-geperforeerde montageplaat - 1000 mm | [18 empty] | https://eref.se.com/be/nl/sis-tarif/product/NSYSTMP82100 | https://eref.se.com/be/fr/sis-tarif/product/NSYSTMP82100
Schneider Electric | Schneider Electric | 01022021 |  | Schneider Electric |  | SRL | NSYSTMP82120 |  |  | 331 |  | 1 |  | 1 | MONTAGEROOSTER 825XCELL.1200 | GRILLE PERFORÉE 825XCELL.1200 |  | PERF. MP 825 ENCLOSURE 1200 | [18 empty] | 1 | 3606485133225 | 0 |  | 6980 | 3 | 83 | 111 | 27639 | [23 empty] | 2 | Y | [12 empty] | SRS | I9 | 8538100000 | [14 empty] | Spacial SF-geperforeerde montageplaat - 1200 mm | [18 empty] | https://eref.se.com/be/nl/sis-tarif/product/NSYSTMP82120 | https://eref.se.com/be/fr/sis-tarif/product/NSYSTMP82120
Schneider Electric | Schneider Electric | 01022021 |  | Schneider Electric |  | SRL | NSYSTMP8260 |  |  | 170.51 |  | 1 |  | 1 | MONTAGEROOSTER 825 XCELL.600 | GRILLE PERFORÉE 825 XCELL.600 |  | PERF. MP 825 ENCLOSURE 600 | [18 empty] | 1 | 3606485133232 | 0 |  | 3640 | 2.5 | 51 | 82.5 | 10518.75 | [23 empty] | 2 | Y | [12 empty] | SRS | I9 | 8538100000 | [14 empty] | Spacial SF-geperforeerde montageplaat - 600 mm | [18 empty] | https://eref.se.com/be/nl/sis-tarif/product/NSYSTMP8260 | https://eref.se.com/be/fr/sis-tarif/product/NSYSTMP8260
Schneider Electric | Schneider Electric | 01022021 |  | Schneider Electric |  | SRL | NSYSTMP8280 |  |  | 221.21 |  | 1 |  | 1 | MONTAGEROOSTER 825 XCELL.800 | GRILLE PERFORÉE 825 XCELL.800 |  | PERF. MP 825 ENCLOSURE 800 | [18 empty] | 1 | 3606485133249 | 0 |  | 4940 | 2.8 | 71 | 82.5 | 16401 | [23 empty] | 2 | Y | [12 empty] | SRS | I9 | 8538100000 | [14 empty] | Spacial SF-geperforeerde montageplaat - 800 mm | [18 empty] | https://eref.se.com/be/nl/sis-tarif/product/NSYSTMP8280 | https://eref.se.com/be/fr/sis-tarif/product/NSYSTMP8280
Schneider Electric | Schneider Electric | 01022021 |  | Schneider Electric |  | SRL | NSYSTR64 |  |  | 108.65 |  | 1 |  | 6 | SCHEIDINGSWAND HORIZ. 600X400 | CLOISON DE SEPARATION HOR 600X400 |  | HORIZONTAL PARTITION 600X400 | [18 empty] | 6 | 3606480067921 | 0 |  | 3000 | 42.5 | 1.8 | 51.5 | 3939.75 |  | 6 | 18644 | 52 | 11 | 42 | [9 empty] | 72 | 220000 | 120 | 45 | 100 |  |  |  | 2 | Y | [12 empty] | SRS | I9 | 8538100000 | [14 empty] | Spacial SF partitieschaal - gecompartimenteerde toepassing - 600x400 mm | cloison séparation horizontale 600x400 mm | [17 empty] | https://eref.se.com/be/nl/sis-tarif/product/NSYSTR64 | https://eref.se.com/be/fr/sis-tarif/product/NSYSTR64
Schneider Electric | Schneider Electric | 01022021 |  | Schneider Electric |  | SRL | NSYSTVDA |  |  | 35.78 |  | 1 |  | 1 | SET SLOTEN VOOR ZIJPANEEL N°333 | KIT VERROUILLAGE N°333 PANNEAUX |  | SET LOCKING PANELS N?333 | [18 empty] | 1 | 3606480174087 | 0 |  | 50 | 2 | 17 | 11 | 374 |  | 1 | 50 | 2 | 17 | 11 | [9 empty] | 1200 | 87400 | 120 | 49 | 100 |  |  |  | 2 | Y | [12 empty] | SRV | I7 | 85389099 | [14 empty] | Actassi - set sloten voor zijpaneel n°333 | Actassi - kit de verrouillage n°333 - lot de 2 | [17 empty] | https://eref.se.com/be/nl/sis-tarif/product/NSYSTVDA | https://eref.se.com/be/fr/sis-tarif/product/NSYSTVDA
Schneider Electric | Schneider Electric | 01022021 |  | Schneider Electric |  | SRL | NSYSTW |  |  | 290.89 |  | 1 |  | 1 | WIELTJES VOOR SOKKEL SF SM (1 ST=4) | JEU 4 ROULETTES POUR SOCLE SF SM |  | 4 WHEELS FOR TRANS WITH PLINTH | [18 empty] | 1 | 3606485133256 | 0 |  | 6100 | 17.8 | 16 | 24 | 6835.2 |  | 1 | 6140 | 19 | 28 | 20 | [9 empty] | 80 | 511200 | 120 | 94 | 100 |  |  |  | 2 | Y | [12 empty] | SRA | I8 | 8538100000 | [14 empty] | set van 4 Spacial SF-transportzwenkwielen - 110 mm | [18 empty] | https://eref.se.com/be/nl/sis-tarif/product/NSYSTW | https://eref.se.com/be/fr/sis-tarif/product/NSYSTW
Schneider Electric | Schneider Electric | 01022021 |  | Schneider Electric |  | SRL | NSYSUCR200WM |  |  | 56.11 |  | 1 |  | 5 | MONTAGERAIL VOOR WANDKAST S3D D200 (2ST) | RAIL DE MONTAGE 200MM POUR COFFRET S3D |  | 2 Rails for WM encl. depth 200 | [18 empty] | 1 | 3606480883156 | 0 |  | 330 | 34 | 0.4 | 34 | 462.4 |  | 5 | 620 | 20 | 40 | 30 | [9 empty] | 250 | 51000 | 120 | 114 | 100 |  |  |  | 15 | N | [12 empty] | SRW | I1 | 8538100000 | [14 empty] | MONTAGERAIL VOOR WANDKAST S3D D200 | RAIL DE MONTAGE 200MM POUR COFFRET S3D | [17 empty] | https://eref.se.com/be/nl/sis-tarif/product/NSYSUCR200WM | https://eref.se.com/be/fr/sis-tarif/product/NSYSUCR200WM
Schneider Electric | Schneider Electric | 01022021 |  | Schneider Electric |  | SRL | NSYSUCR250WM |  |  | 56.11 |  | 1 |  | 1 | MONTAGERAIL VOOR WANDKAST S3D D250 (2ST) | RAIL DE MONTAGE 250MM POUR COFFRET S3D |  | 2 Rails for WM encl. depth 250 | [18 empty] | 1 | 3606480883163 | 0 |  | 398 | 5.5 | 27.5 | 6 | 907.5 | [15 empty] | 200 | 104000 | 120 | 42 | 80 |  |  |  | 15 | N | [12 empty] | SRW | I1 | 8538100000 | [14 empty] | MONTAGERAIL VOOR WANDKAST S3D D250 | RAIL DE MONTAGE 250MM POUR COFFRET S3D | [17 empty] | https://eref.se.com/be/nl/sis-tarif/product/NSYSUCR250WM | https://eref.se.com/be/fr/sis-tarif/product/NSYSUCR250WM
Schneider Electric | Schneider Electric | 01022021 |  | Schneider Electric |  | SRL | NSYSUCR300WM |  |  | 52.79 |  | 1 |  | 1 | MONTAGERAIL VOOR WANDKAST S3D D300 (2ST) | RAIL DE MONTAGE 300MM POUR COFFRET S3D |  | 2 Rails depth 300 for WM encl. | [18 empty] | 1 | 3606480883170 | 0 |  | 462 | 5.5 | 31.5 | 6 | 1039.5 | [15 empty] | 150 | 85300 | 120 | 48 | 80 |  |  |  | 15 | N | [12 empty] | SRW | I1 | 8538100000 | [14 empty] | MONTAGERAIL VOOR WANDKAST S3D D300 | MONTAGERAIL VOOR WANDKAST S3D D300 | [17 empty] | https://eref.se.com/be/nl/sis-tarif/product/NSYSUCR300WM | https://eref.se.com/be/fr/sis-tarif/product/NSYSUCR300WM
Schneider Electric | Schneider Electric | 01022021 |  | Schneider Electric |  | SRL | NSYSUCR400WM |  |  | 52.79 |  | 1 |  | 5 | MONTAGERAIL VOOR WANDKAST S3D D400 (2ST) | RAIL DE MONTAGE 400MM POUR COFFRET S3D |  | 2 Rails depth 400 for WM encl. | [18 empty] | 1 | 3606480883187 | 0 |  | 590 | 34 | 0.4 | 34 | 462.4 |  | 5 | 620 | 20 | 40 | 30 | [9 empty] | 250 | 51000 | 120 | 114 | 100 |  |  |  | 2 | Y | [12 empty] | SRW | I1 | 8538100000 | [14 empty] | MONTAGERAIL VOOR WANDKAST S3D D400 | RAIL DE MONTAGE 400MM POUR COFFRET S3D | [17 empty] | https://eref.se.com/be/nl/sis-tarif/product/NSYSUCR400WM | https://eref.se.com/be/fr/sis-tarif/product/NSYSUCR400WM
Schneider Electric | Schneider Electric | 01022021 |  | Schneider Electric |  | SRL | NSYSUCR40100 |  |  | 66.46 |  | 1 |  | 1 | UNIVERSELE RAILS 1 RIJ(65) 1000 (1 ST=2) | 2 TRAVERSES UNIV. 1RANG(40) 1000 |  | 2 UNIVERSAL RAILS 1 ROW 1000 | [18 empty] | 1 | 3606485133263 | 0 |  | 1880 | 5 | 91 | 6 | 2730 |  | 1 | 1880 | 5 | 91 | 6 | [9 empty] | 252 | 521000 | 120 | 95 | 100 |  |  |  | 2 | Y | [12 empty] | SRS | I9 | 8538100000 | [14 empty] | set van 2 Spacial SF/SM-universele kruisrails - 1000x1000x1000 mm | 2 traverses universelles 1 rangée 40 x 1000 | [17 empty] | https://eref.se.com/be/nl/sis-tarif/product/NSYSUCR40100 | https://eref.se.com/be/fr/sis-tarif/product/NSYSUCR40100
Schneider Electric | Schneider Electric | 01022021 |  | Schneider Electric |  | SRL | NSYSUCR40110 |  |  | 84.15 |  | 1 |  | 1 | UNIVERSELE RAILS 1 RIJ(65) 1100 (1 ST=2) | 2 TRAVERSES UNIV. 1RANG(40) 1100 |  | 2 UNIVERSAL RAILS 1 ROW 1100 | [18 empty] | 1 | 3606485133270 | 0 |  | 1998 | 102 | 5 | 6 | 3060 |  | 1 | 1998 | 102 | 5 | 6 | [9 empty] | 50 | 113000 | 120 | 30 | 100 |  |  |  | 2 | Y | [12 empty] | SRS | I9 | 8538100000 | [14 empty] | Spacial SF/SM universele dwarsrails - 40 mm | 2 traverses universelles 1 rangée 40 x 1100 | [17 empty] | https://eref.se.com/be/nl/sis-tarif/product/NSYSUCR40110 | https://eref.se.com/be/fr/sis-tarif/product/NSYSUCR40110
Schneider Electric | Schneider Electric | 01022021 |  | Schneider Electric |  | SRL | NSYSUCR40120 |  |  | 72.62 |  | 1 |  | 1 | UNIVERSELE RAILS 1 RIJ(65) 1200 (1 ST=2) | 2 TRAVERSES UNIV. 1RANG(40) 1200 |  | 2 UNIVERSAL RAILS 1 ROW 1200 | [18 empty] | 1 | 3606485133287 | 0 |  | 2226 | 4.5 | 110.5 | 5 | 2486.25 |  | 1 | 2226 | 4.5 | 110.5 | 5 | [9 empty] | 180 | 414000 | 120 | 98 | 100 |  |  |  | 2 | Y | [12 empty] | SRS | I9 | 8538100000 | [14 empty] | set van 2 Spacial SF/SM-universele kruisrails - 1200x1200x1200 mm | 2 traverses universelles 1 rangée 40 x 1200 | [17 empty] | https://eref.se.com/be/nl/sis-tarif/product/NSYSUCR40120 | https://eref.se.com/be/fr/sis-tarif/product/NSYSUCR40120
Schneider Electric | Schneider Electric | 01022021 |  | Schneider Electric |  | SRL | NSYSUCR40140 |  |  | 77.53 |  | 1 |  | 1 | UNIVERSELE RAILS 1 RIJ(65) 1400 (1 ST=2) | 2 TRAVERSES UNIV. 1RANG(40) 1400 |  | 2 UNIVERSAL RAILS 1 ROW 1400 | [18 empty] | 1 | 3606485133294 | 0 |  | 2562 | 6 | 4 | 131 | 3144 |  | 1 | 2562 | 6 | 4 | 131 | [9 empty] | 100 | 280000 | 120 | 45 | 200 |  |  |  | 2 | Y | [12 empty] | SRS | I9 | 8538100000 | [14 empty] | set van 2 Spacial SF/SM-universele kruisrails - 1400x1400x1400 mm | 2 traverses universelles 1 rangée 40 x 1400 | [17 empty] | https://eref.se.com/be/nl/sis-tarif/product/NSYSUCR40140 | https://eref.se.com/be/fr/sis-tarif/product/NSYSUCR40140
Schneider Electric | Schneider Electric | 01022021 |  | Schneider Electric |  | SRL | NSYSUCR40150 |  |  | 172.03 |  | 1 |  | 1 | UNIVERSELE RAILS 1 RIJ(65) 1500 (1 ST=2) | 2 TRAVERSES UNIV. 1RANG(40) 1500 |  | 2 UNIVERSAL RAILS 1 ROW 1500 | [18 empty] | 1 | 3606485133300 | 0 |  | 2740 | 145 | 4.5 | 6 | 3915 |  | 1 | 2740 | 141 | 5 | 6 | [9 empty] | 50 | 169000 | 120 | 35 | 200 |  |  |  | 62 | N | [12 empty] | SRS | I9 | 8538100000 | [14 empty] | Spacial SF/SM universele dwarsrails - 40 mm | 2 traverses universelles 1 rangée 40 x 1500 | [17 empty] | https://eref.se.com/be/nl/sis-tarif/product/NSYSUCR40150 | https://eref.se.com/be/fr/sis-tarif/product/NSYSUCR40150
Schneider Electric | Schneider Electric | 01022021 |  | Schneider Electric |  | SRL | NSYSUCR40160 |  |  | 87.44 |  | 1 |  | 1 | UNIVERSELE RAILS 1 RIJ(65) 1600 (1 ST=2) | 2 TRAVERSES UNIV. 1RANG(40) 1600 |  | 2 UNIVERSAL RAILS 1 ROW 1600 | [18 empty] | 1 | 3606485133317 | 0 |  | 2912 | 4.5 | 151 | 6 | 4077 |  | 1 | 2912 | 4.5 | 151 | 6 | [9 empty] | 150 | 436800 | 120 | 50 | 200 |  |  |  | 2 | Y | [12 empty] | SRS | I9 | 8538100000 | [14 empty] | Spacial SF/SM universele dwarsrails - 40 mm | 2 traverses universelles 1 rangée 40 x 1600 | [17 empty] | https://eref.se.com/be/nl/sis-tarif/product/NSYSUCR40160 | https://eref.se.com/be/fr/sis-tarif/product/NSYSUCR40160
Schneider Electric | Schneider Electric | 01022021 |  | Schneider Electric |  | SRL | NSYSUCR40180 |  |  | 93.78 |  | 1 |  | 1 | UNIVERSELE RAILS 1 RIJ(65) 1800 (1 ST=2) | 2 TRAVERSES UNIV. 1RANG(40) 1800 |  | 2 UNIVERSAL RAILS 1 ROW 1800 | [18 empty] | 1 | 3606485133324 | 0 |  | 3300 | 5 | 172 | 7 | 6020 |  | 1 | 3300 | 5 | 172 | 7 | [9 empty] | 165 | 545000 | 90 | 232 | 54 |  |  |  | 2 | Y | [12 empty] | SRS | I9 | 8538100000 | [14 empty] | set van 2 Spacial SF/SM-universele kruisrail - 1800x1800x1800 mm | 2 traverses universelles 1 rangée 40 x 1800 | [17 empty] | https://eref.se.com/be/nl/sis-tarif/product/NSYSUCR40180 | https://eref.se.com/be/fr/sis-tarif/product/NSYSUCR40180
Schneider Electric | Schneider Electric | 01022021 |  | Schneider Electric |  | SRL | NSYSUCR40200 |  |  | 101.4 |  | 1 |  | 1 | UNIVERSELE RAILS 1 RIJ(65) 2000 (1 ST=2) | 2 TRAVERSES UNIV. 1RANG(40) 2000 |  | 2 UNIVERSAL RAILS 1 ROW 2000 | [18 empty] | 1 | 3606485133348 | 0 |  | 3602 | 4.5 | 190.5 | 5.5 | 4714.875 |  | 1 | 3602 | 4.5 | 190.5 | 5.5 | [9 empty] | 154 | 554708 | 80 | 98 | 220 |  |  |  | 2 | Y | [12 empty] | SRS | I9 | 8538100000 | [14 empty] | set van 2 Spacial SF/SM-universele kruisrails - 2000x2000x2000 mm | 2 traverses universelles 1 rangée 40 x 2000 | [17 empty] | https://eref.se.com/be/nl/sis-tarif/product/NSYSUCR40200 | https://eref.se.com/be/fr/sis-tarif/product/NSYSUCR40200
Schneider Electric | Schneider Electric | 01022021 |  | Schneider Electric |  | SRL | NSYSUCR40220 |  |  | 252.85 |  | 1 |  | 1 | UNIVERSELE RAILS 1 RIJ(65) 2200 (1 ST=2) | 2 TRAVERSES UNIV. 1RANG(40) 2200 |  | 2 UNIVERSAL RAILS 1 ROW 2200 | [18 empty] | 1 | 3606485133355 | 0 |  | 4084 | 210.5 | 5 | 5.5 | 5788.75 |  | 1 | 4084 | 210.5 | 5 | 5.5 | [9 empty] | 100 | 440000 | 120 | 42 | 210 |  |  |  | 2 | Y | [12 empty] | SRS | I9 | 8538100000 | [14 empty] | Spacial SF/SM universele dwarsrails - 40 mm | 2 traverses universelles 1 rangée 40 x 2200 | [17 empty] | https://eref.se.com/be/nl/sis-tarif/product/NSYSUCR40220 | https://eref.se.com/be/fr/sis-tarif/product/NSYSUCR40220
Schneider Electric | Schneider Electric | 01022021 |  | Schneider Electric |  | SRL | NSYSUCR4030 |  |  | 36.29 |  | 1 |  | 1 | UNIVERSELE RAILS 1 RIJ(65) 300 (1 ST=2) | 2 TRAVERSES UNIV. 1RANG(40) 300 |  | 2 UNIVERSAL RAILS 1 ROW 300 | [18 empty] | 1 | 3606485133362 | 0 |  | 590 | 21 | 5 | 5.5 | 577.5 |  | 1 | 590 | 21 | 5 | 5.5 | [9 empty] | 200 | 150000 | 120 | 45 | 80 |  |  |  | 2 | Y | [12 empty] | SRS | I9 | 8538100000 | [14 empty] | set van 2 Spacial SF/SM-universele kruisrails - 300x300x300 mm | 2 traverses universelles 1 rangée 40 x 300 | [17 empty] | https://eref.se.com/be/nl/sis-tarif/product/NSYSUCR4030 | https://eref.se.com/be/fr/sis-tarif/product/NSYSUCR4030
Schneider Electric | Schneider Electric | 01022021 |  | Schneider Electric |  | SRL | NSYSUCR4040 |  |  | 46.9 |  | 1 |  | 1 | UNIVERSELE RAILS 1 RIJ(65) 400 (1 ST=2) | 2 TRAVERSES UNIV. 1RANG(40) 400 |  | 2 UNIVERSAL RAILS 1 ROW 400 | [18 empty] | 1 | 3606485133379 | 0 |  | 762 | 5 | 32 | 6 | 960 |  | 1 | 762 | 5 | 32 | 6 | [9 empty] | 696 | 550000 | 120 | 95 | 100 |  |  |  | 2 | Y | [12 empty] | SRS | I9 | 8538100000 | [14 empty] | set van 2 Spacial SF/SM-universele kruisrails - 400x400x400 mm | 2 traverses universelles 1 rangée 40 x 400 | [17 empty] | https://eref.se.com/be/nl/sis-tarif/product/NSYSUCR4040 | https://eref.se.com/be/fr/sis-tarif/product/NSYSUCR4040
Schneider Electric | Schneider Electric | 01022021 |  | Schneider Electric |  | SRL | NSYSUCR4050 |  |  | 51.63 |  | 1 |  | 1 | UNIVERSELE RAILS 1 RIJ(65) 500 (1 ST=2) | 2 TRAVERSES UNIV. 1RANG(40) 500 |  | 2 UNIVERSAL RAILS 1 ROW 500 | [18 empty] | 1 | 3606485133386 | 0 |  | 940 | 5 | 41 | 6 | 1230 |  | 1 | 940 | 5 | 41 | 6 | [9 empty] | 504 | 486760 | 120 | 73 | 100 |  |  |  | 2 | Y | [12 empty] | SRS | I9 | 8538100000 | [14 empty] | set van 2 Spacial SF/SM-universele kruisrails - 500x500x500 mm | 2 traverses universelles 1 rangée 40 x 500 | [17 empty] | https://eref.se.com/be/nl/sis-tarif/product/NSYSUCR4050 | https://eref.se.com/be/fr/sis-tarif/product/NSYSUCR4050
Schneider Electric | Schneider Electric | 01022021 |  | Schneider Electric |  | SRL | NSYSUCR4060 |  |  | 56.43 |  | 1 |  | 1 | UNIVERSELE RAILS 1 RIJ(65) 600 (1 ST=2) | 2 TRAVERSES UNIV. 1RANG(40) 600 |  | 2 UNIVERSAL RAILS 1 ROW 600 | [18 empty] | 1 | 3606485133393 | 0 |  | 1118 | 4.5 | 51 | 6 | 1377 |  | 1 | 1118 | 4.5 | 51 | 6 | [9 empty] | 416 | 482000 | 120 | 95 | 100 |  |  |  | 2 | Y | [12 empty] | SRS | I9 | 8538100000 | [14 empty] | set van 2 Spacial SF/SM-universele kruisrail - 600x600x600 mm | 2 traverses universelles 1 rangée 40 x 600 | [17 empty] | https://eref.se.com/be/nl/sis-tarif/product/NSYSUCR4060 | https://eref.se.com/be/fr/sis-tarif/product/NSYSUCR4060
Schneider Electric | Schneider Electric | 01022021 |  | Schneider Electric |  | SRL | NSYSUCR4070 |  |  | 62.09 |  | 1 |  | 1 | UNIVERSELE RAILS 1 RIJ(65) 700 (1 ST=2) | 2 TRAVERSES UNIV. 1RANG(40) 700 |  | 2 UNIVERSAL RAILS 1 ROW 700 | [18 empty] | 1 | 3606485133409 | 0 |  | 1272 | 62 | 5 | 6 | 1860 |  | 1 | 1272 | 62 | 5 | 6 | [9 empty] | 120 | 160000 | 120 | 40 | 100 |  |  |  | 2 | Y | [12 empty] | SRS | I9 | 8538100000 | [14 empty] | Spacial SF/SM universele dwarsrails - 40 mm | 2 traverses universelles 1 rangée 40 x 700 | [17 empty] | https://eref.se.com/be/nl/sis-tarif/product/NSYSUCR4070 | https://eref.se.com/be/fr/sis-tarif/product/NSYSUCR4070
Schneider Electric | Schneider Electric | 01022021 |  | Schneider Electric |  | SRL | NSYSUCR4080 |  |  | 67.76 |  | 1 |  | 1 | UNIVERSELE RAILS 1 RIJ(65) 800 (1 ST=2) | 2 TRAVERSES UNIV. 1RANG(40) 800 |  | 2 UNIVERSAL RAILS 1 ROW 800 | [18 empty] | 1 | 3606485133416 | 0 |  | 1460 | 4.5 | 71.5 | 6 | 1930.5 |  | 1 | 1460 | 4.5 | 71.5 | 6 | [9 empty] | 330 | 481800 | 120 | 100 | 100 |  |  |  | 2 | Y | [12 empty] | SRS | I9 | 8538100000 | [14 empty] | set van 2 Spacial SF/SM-universele kruisrails - 800x800x800 mm | 2 traverses universelles 1 rangée 40 x 800 | [17 empty] | https://eref.se.com/be/nl/sis-tarif/product/NSYSUCR4080 | https://eref.se.com/be/fr/sis-tarif/product/NSYSUCR4080
Schneider Electric | Schneider Electric | 01022021 |  | Schneider Electric |  | SRL | NSYSUCR4090 |  |  | 72.93 |  | 1 |  | 1 | UNIVERSELE RAILS 1 RIJ(65) 900 (1 ST=2) | 2 TRAVERSES UNIV. 1RANG(40) 900 |  | 2 UNIVERSAL RAILS 1 ROW 900 | [18 empty] | 1 | 3606485133423 | 0 |  | 1632 | 81.5 | 5 | 6 | 2445 |  | 1 | 1632 | 81.5 | 5 | 6 | [9 empty] | 120 | 220000 | 120 | 45 | 100 |  |  |  | 2 | Y | [12 empty] | SRS | I9 | 8538100000 | [14 empty] | Spacial SF/SM universele dwarsrails - 40 mm | 2 traverses universelles 1 rangée 40 x 900 | [17 empty] | https://eref.se.com/be/nl/sis-tarif/product/NSYSUCR4090 | https://eref.se.com/be/fr/sis-tarif/product/NSYSUCR4090
Schneider Electric | Schneider Electric | 01022021 |  | Schneider Electric |  | SRL | NSYSUCR65100 |  |  | 83.07 |  | 1 |  | 1 | UNIVERSELE RAILS 2RIJEN(65) 1000 (1ST=2) | 2 TRAVERSES UNIV. 2RANG(65) 1000 |  | 2 UNIVERSAL RAILS 2 ROWS 1000 | [18 empty] | 1 | 3606485133430 | 0 |  | 2376 | 6 | 91 | 7 | 3822 |  | 1 | 2376 | 6 | 91 | 7 | [9 empty] | 152 | 380000 | 120 | 90 | 100 |  |  |  | 2 | Y | [12 empty] | SRS | I9 | 8538100000 | [14 empty] | set van 2 Spacial SF/SM-universele kruisrails - 1000x1000x1000 mm | 2 traverses universelles 2 rangées 65 x 1000 | [17 empty] | https://eref.se.com/be/nl/sis-tarif/product/NSYSUCR65100 | https://eref.se.com/be/fr/sis-tarif/product/NSYSUCR65100
Schneider Electric | Schneider Electric | 01022021 |  | Schneider Electric |  | SRL | NSYSUCR65120 |  |  | 94.91 |  | 1 |  | 1 | UNIVERSELE RAILS 2RIJEN(65) 1200 (1ST=2) | 2 TRAVERSES UNIV. 2RANG(65) 1200 |  | 2 UNIVERSAL RAILS 2 ROWS 1200 | [18 empty] | 1 | 3606485133447 | 0 |  | 2824 | 6 | 110.5 | 7 | 4641 |  | 1 | 2824 | 6 | 110.5 | 7 | [9 empty] | 120 | 349000 | 120 | 100 | 100 |  |  |  | 2 | Y | [12 empty] | SRS | I9 | 8538100000 | [14 empty] | set van 2 Spacial SF/SM-universele kruisrails - 1200x1200x1200 mm | 2 traverses universelles 2 rangées 65 x 1200 | [17 empty] | https://eref.se.com/be/nl/sis-tarif/product/NSYSUCR65120 | https://eref.se.com/be/fr/sis-tarif/product/NSYSUCR65120
Schneider Electric | Schneider Electric | 01022021 |  | Schneider Electric |  | SRL | NSYSUCR65140 |  |  | 168.91 |  | 1 |  | 1 | UNIVERSELE RAILS 2RIJEN(65) 1400 (1ST=2) | 2 TRAVERSES UNIV. 2RANG(65) 1400 |  | 2 UNIVERSAL RAILS 2 ROWS 1400 | [18 empty] | 1 | 3606485133454 | 0 |  | 3278 | 6 | 130.5 | 7.5 | 5872.5 |  | 1 | 3278 | 6 | 130.5 | 7.5 | [9 empty] | 100 | 440000 | 120 | 70 | 200 |  |  |  | 2 | Y | [12 empty] | SRS | I9 | 8538100000 | [14 empty] | set van 2 Spacial SF/SM-universele kruisrails - 1400x1400x1400 mm | 2 traverses universelles 2 rangées 65 x 1400 | [17 empty] | https://eref.se.com/be/nl/sis-tarif/product/NSYSUCR65140 | https://eref.se.com/be/fr/sis-tarif/product/NSYSUCR65140
Schneider Electric | Schneider Electric | 01022021 |  | Schneider Electric |  | SRL | NSYSUCR65160 |  |  | 193.03 |  | 1 |  | 1 | UNIVERSELE RAILS 2RIJEN(65) 1600 (1ST=2) | 2 TRAVERSES UNIV. 2RANG(65) 1600 |  | 2 UNIVERSAL RAILS 2 ROWS 1600 | [18 empty] | 1 | 3606485133461 | 0 |  | 3756 | 6 | 151 | 7 | 6342 |  | 1 | 3756 | 6 | 151 | 7 | [9 empty] | 50 | 220000 | 120 | 35 | 200 |  |  |  | 2 | Y | [12 empty] | SRS | I9 | 8538100000 | [14 empty] | Spacial SF/SM universele dwarsrails - 65 mm | 2 traverses universelles 2 rangées 65 x 1600 | [17 empty] | https://eref.se.com/be/nl/sis-tarif/product/NSYSUCR65160 | https://eref.se.com/be/fr/sis-tarif/product/NSYSUCR65160
Schneider Electric | Schneider Electric | 01022021 |  | Schneider Electric |  | SRL | NSYSUCR65180 |  |  | 208.82 |  | 1 |  | 1 | UNIVERSELE RAILS 2RIJEN(65) 1800 (1ST=2) | 2 TRAVERSES UNIV. 2RANG(65) 1800 |  | 2 UNIVERSAL RAILS 2 ROWS 1800 | [18 empty] | 1 | 3606485133478 | 0 |  | 4336 | 6 | 171 | 7 | 7182 |  | 1 | 4336 | 6 | 171 | 7 | [9 empty] | 50 | 243000 | 120 | 35 | 200 |  |  |  | 2 | Y | [12 empty] | SRS | I9 | 8538100000 | [14 empty] | Spacial SF/SM universele dwarsrails - 65 mm | 2 traverses universelles 2 rangées 65 x 1800 | [17 empty] | https://eref.se.com/be/nl/sis-tarif/product/NSYSUCR65180 | https://eref.se.com/be/fr/sis-tarif/product/NSYSUCR65180
Schneider Electric | Schneider Electric | 01022021 |  | Schneider Electric |  | SRL | NSYSUCR65220 |  |  | 255.23 |  | 1 |  | 1 | UNIVERSELE RAILS 2RIJEN(65) 2200 (1ST=2) | 2 TRAVERSES UNIV. 2RANG(65) 2200 |  | 2 UNIVERSAL RAILS 2 ROWS 2200 | [18 empty] | 1 | 3606485133492 | 0 |  | 5230 | 211 | 6 | 7 | 8862 |  | 1 | 5230 | 211 | 6 | 7 | [9 empty] | 50 | 293000 | 120 | 35 | 200 |  |  |  | 2 | Y | [12 empty] | SRS | I9 | 8538100000 | [14 empty] | Spacial SF/SM universele dwarsrails - 65 mm | 2 traverses universelles 2 rangées 65 x 2200 | [17 empty] | https://eref.se.com/be/nl/sis-tarif/product/NSYSUCR65220 | https://eref.se.com/be/fr/sis-tarif/product/NSYSUCR65220
Schneider Electric | Schneider Electric | 01022021 |  | Schneider Electric |  | SRL | NSYSUCR6530 |  |  | 36.62 |  | 1 |  | 1 | UNIVERSELE RAILS 2RIJEN(65) 300 (1 ST=2) | 2 TRAVERSES UNIV. 2RANG(65) 300 |  | 2 UNIVERSAL RAILS 2 ROWS 300 | [18 empty] | 1 | 3606480067969 | 0 |  | 744 | 21 | 5.5 | 7 | 808.5 |  | 1 | 744 | 21 | 5.5 | 7 | [9 empty] | 150 | 150000 | 120 | 40 | 100 |  |  |  | 2 | Y | [12 empty] | SRS | I9 | 8538100000 | [14 empty] | Spacial SF/SM universele dwarsrails - 65 mm | 2 traverses universelles 2 rangées 65 x 300 | [17 empty] | https://eref.se.com/be/nl/sis-tarif/product/NSYSUCR6530 | https://eref.se.com/be/fr/sis-tarif/product/NSYSUCR6530
Schneider Electric | Schneider Electric | 01022021 |  | Schneider Electric |  | SRL | NSYSUCR6540 |  |  | 49.24 |  | 1 |  | 1 | UNIVERSELE RAILS 2RIJEN(65) 400 (1 ST=2) | 2 TRAVERSES UNIV. 2RANG(65) 400 |  | 2 UNIVERSAL RAILS 2 ROWS 400 | [18 empty] | 1 | 3606485133508 | 0 |  | 955 | 5.5 | 31 | 7 | 1193.5 |  | 1 | 955 | 5.5 | 31 | 7 | [9 empty] | 360 | 366000 | 120 | 80 | 100 |  |  |  | 2 | Y | [12 empty] | SRS | I9 | 8538100000 | [14 empty] | set van 2 Spacial SF/SM-universele kruisrails - 400x400x400 mm | 2 traverses universelles 2 rangées 65 x 400 | [17 empty] | https://eref.se.com/be/nl/sis-tarif/product/NSYSUCR6540 | https://eref.se.com/be/fr/sis-tarif/product/NSYSUCR6540
Schneider Electric | Schneider Electric | 01022021 |  | Schneider Electric |  | SRL | NSYSUCR6550 |  |  | 54.21 |  | 1 |  | 1 | UNIVERSELE RAILS 2RIJEN(65) 500 (1 ST=2) | 2 TRAVERSES UNIV. 2RANG(65) 500 |  | 2 UNIVERSAL RAILS 2 ROWS 500 | [18 empty] | 1 | 3606485133515 | 0 |  | 1203 | 6 | 43 | 7.5 | 1935 |  | 1 | 1203 | 6 | 43 | 7.5 | [9 empty] | 176 | 232000 | 120 | 45 | 100 |  |  |  | 2 | Y | [12 empty] | SRS | I9 | 8538100000 | [14 empty] | Spacial SF/SM universele dwarsrails - 65 mm | 2 traverses universelles 2 rangées 65 x 500 | [17 empty] | https://eref.se.com/be/nl/sis-tarif/product/NSYSUCR6550 | https://eref.se.com/be/fr/sis-tarif/product/NSYSUCR6550
Schneider Electric | Schneider Electric | 01022021 |  | Schneider Electric |  | SRL | NSYSUCR6560 |  |  | 59.28 |  | 1 |  | 1 | UNIVERSELE RAILS 2RIJEN(65) 600 (1 ST=2) | 2 TRAVERSES UNIV. 2RANG(65) 600 |  | 2 UNIVERSAL RAILS 2 ROWS 600 | [18 empty] | 1 | 3606485133522 | 0 |  | 1432 | 6 | 51 | 7 | 2142 |  | 1 | 1432 | 6 | 51 | 7 | [9 empty] | 300 | 429600 | 120 | 98 | 100 |  |  |  | 2 | Y | [12 empty] | SRS | I9 | 8538100000 | [14 empty] | set van 2 Spacial SF/SM-universele kruisrail - 600x600x600 mm | 2 traverses universelles 2 rangées 65 x 600 | [17 empty] | https://eref.se.com/be/nl/sis-tarif/product/NSYSUCR6560 | https://eref.se.com/be/fr/sis-tarif/product/NSYSUCR6560
Schneider Electric | Schneider Electric | 01022021 |  | Schneider Electric |  | SRL | NSYSUCR6580 |  |  | 71.14 |  | 1 |  | 1 | UNIVERSELE RAILS 2RIJEN(65) 800 (1 ST=2) | 2 TRAVERSES UNIV. 2RANG(65) 800 |  | 2 UNIVERSAL RAILS 2 ROWS 800 | [18 empty] | 1 | 3606485133539 | 0 |  | 1910 | 6 | 71 | 7 | 2982 |  | 1 | 1910 | 6 | 71 | 7 | [9 empty] | 240 | 498000 | 120 | 100 | 100 |  |  |  | 2 | Y | [12 empty] | SRS | I9 | 8538100000 | [14 empty] | set van 2 Spacial SF/SM-universele kruisrails - 800x800x800 mm | 2 traverses universelles 2 rangées 65 x 800 | [17 empty] | https://eref.se.com/be/nl/sis-tarif/product/NSYSUCR6580 | https://eref.se.com/be/fr/sis-tarif/product/NSYSUCR6580
Schneider Electric | Schneider Electric | 01022021 |  | Schneider Electric |  | SRL | NSYSUCR90100 |  |  | 101.6 |  | 1 |  | 1 | UNIVERSELE RAILS 3 IJEN(90) 1000 (1ST=2) | 2 TRAVERSES UNIV. 3RANG(90) 1000 |  | 2 UNIVERSAL RAILS 3 ROWS 1000 | [18 empty] | 1 | 3606485133546 | 0 |  | 2726 | 5.5 | 91 | 10 | 5005 |  | 1 | 2726 | 5.5 | 91 | 10 | [9 empty] | 126 | 363000 | 120 | 92 | 100 |  |  |  | 2 | Y | [12 empty] | SRS | I9 | 8538100000 | [14 empty] | Spacial SF/SM universele dwarsrails - 90 mm | 2 traverses universelles 3 rangées 90 x 1000 | [17 empty] | https://eref.se.com/be/nl/sis-tarif/product/NSYSUCR90100 | https://eref.se.com/be/fr/sis-tarif/product/NSYSUCR90100
Schneider Electric | Schneider Electric | 01022021 |  | Schneider Electric |  | SRL | NSYSUCR90120 |  |  | 130.51 |  | 1 |  | 1 | UNIVERSELE RAILS 3RIJEN(90) 1200 (1ST=2) | 2 TRAVERSES UNIV. 3RANG(90) 1200 |  | 2 UNIVERSAL RAILS 3 ROWS 1200 | [18 empty] | 1 | 3606485133560 | 0 |  | 3272 | 6 | 111.5 | 10 | 6690 |  | 1 | 3272 | 6 | 111.5 | 10 | [9 empty] | 112 | 386000 | 120 | 80 | 100 |  |  |  | 2 | Y | [12 empty] | SRS | I9 | 8538100000 | [14 empty] | Spacial SF/SM universele dwarsrails - 90 mm | 2 traverses universelles 3 rangées 90 x 1200 | [17 empty] | https://eref.se.com/be/nl/sis-tarif/product/NSYSUCR90120 | https://eref.se.com/be/fr/sis-tarif/product/NSYSUCR90120
Schneider Electric | Schneider Electric | 01022021 |  | Schneider Electric |  | SRL | NSYSUCR90150 |  |  | 206.76 |  | 1 |  | 1 | UNIVERSELE RAILS 3RIJEN(90) 1500 (1ST=2) | 2 TRAVERSES UNIV. 3RANG(90) 1500 |  | 2 UNIVERSAL RAILS 3 ROWS 1500 | [18 empty] | 1 | 3606485133584 | 0 |  | 4054 | 145 | 9.5 | 6 | 8265 |  | 1 | 4054 | 142 | 6 | 10 | [9 empty] | 50 | 234000 | 120 | 35 | 200 |  |  |  | 62 | N | [12 empty] | SRS | I9 | 8538100000 | [14 empty] | Spacial SF/SM universele dwarsrails - 90 mm | 2 traverses universelles 3 rangées 90 x 1500 | [17 empty] | https://eref.se.com/be/nl/sis-tarif/product/NSYSUCR90150 | https://eref.se.com/be/fr/sis-tarif/product/NSYSUCR90150
Schneider Electric | Schneider Electric | 01022021 |  | Schneider Electric |  | SRL | NSYSUCR90160 |  |  | 222.68 |  | 1 |  | 1 | UNIVERSELE RAILS 3RIJEN(90) 1600 (1ST=2) | 2 TRAVERSES UNIV. 3RANG(90) 1600 |  | 2 UNIVERSAL RAILS 3 ROWS 1600 | [18 empty] | 1 | 3606485133591 | 0 |  | 4268 | 150.5 | 6.5 | 9.5 | 9293.375 |  | 1 | 4268 | 150.5 | 6.5 | 9.5 | [9 empty] | 50 | 245400 | 120 | 50 | 200 |  |  |  | 2 | Y | [12 empty] | SRS | I9 | 8538100000 | [14 empty] | Spacial SF/SM universele dwarsrails - 90 mm | 2 traverses universelles 3 rangées 90 x 1600 | [17 empty] | https://eref.se.com/be/nl/sis-tarif/product/NSYSUCR90160 | https://eref.se.com/be/fr/sis-tarif/product/NSYSUCR90160
Schneider Electric | Schneider Electric | 01022021 |  | Schneider Electric |  | SRL | NSYSUCR90180 |  |  | 248.12 |  | 1 |  | 1 | UNIVERSELE RAILS 3RIJEN(90) 1800 (1ST=2) | 2 TRAVERSES UNIV. 3RANG(90) 1800 |  | 2 UNIVERSAL RAILS 3 ROWS 1800 | [18 empty] | 1 | 3606485133607 | 0 |  | 4710 | 5.5 | 171.5 | 9.5 | 8960.875 |  | 1 | 4710 | 5.5 | 171.5 | 9.5 | [9 empty] | 100 | 503000 | 120 | 45 | 200 |  |  |  | 2 | Y | [12 empty] | SRS | I9 | 8538100000 | [14 empty] | Spacial SF/SM universele dwarsrails - 90 mm | 2 traverses universelles 3 rangées 90 x 1800 | [17 empty] | https://eref.se.com/be/nl/sis-tarif/product/NSYSUCR90180 | https://eref.se.com/be/fr/sis-tarif/product/NSYSUCR90180
Schneider Electric | Schneider Electric | 01022021 |  | Schneider Electric |  | SRL | NSYSUCR90200 |  |  | 275.66 |  | 1 |  | 1 | UNIVERSELE RAILS 3RIJEN(90) 2000 (1ST=2) | 2 TRAVERSES UNIV. 3RANG(90) 2000 |  | 2 UNIVERSAL RAILS 3 ROWS 2000 | [18 empty] | 1 | 3606485133621 | 0 |  | 5300 | 5.5 | 190.5 | 9.5 | 9953.625 |  | 1 | 5300 | 5.5 | 190.5 | 9.5 | [9 empty] | 100 | 530000 | 120 | 45 | 200 |  |  |  | 2 | Y | [12 empty] | SRS | I9 | 8538100000 | [14 empty] | Spacial SF/SM universele dwarsrails - 90 mm | 2 traverses universelles 3 rangées 90 x 2000 | [17 empty] | https://eref.se.com/be/nl/sis-tarif/product/NSYSUCR90200 | https://eref.se.com/be/fr/sis-tarif/product/NSYSUCR90200
Schneider Electric | Schneider Electric | 01022021 |  | Schneider Electric |  | SRL | NSYSUCR90220 |  |  | 291.58 |  | 1 |  | 1 | UNIVERSELE RAILS 3RIJEN(90) 2200 (1ST=2) | 2 TRAVERSES UNIV. 3RANG(90) 2200 |  | 2 UNIVERSAL RAILS 3 ROWS 2200 | [18 empty] | 1 | 3606485133638 | 0 |  | 6000 | 211.5 | 6 | 10 | 12690 |  | 1 | 6000 | 211.5 | 6 | 10 | [9 empty] | 100 | 632000 | 120 | 84 | 220 |  |  |  | 2 | Y | [12 empty] | SRS | I9 | 8538100000 | [14 empty] | Spacial SF/SM universele dwarsrails - 90 mm | 2 traverses universelles 3 rangées 90 x 2200 | [17 empty] | https://eref.se.com/be/nl/sis-tarif/product/NSYSUCR90220 | https://eref.se.com/be/fr/sis-tarif/product/NSYSUCR90220
Schneider Electric | Schneider Electric | 01022021 |  | Schneider Electric |  | SRL | NSYSUCR9030 |  |  | 41.35 |  | 1 |  | 1 | UNIVERSELE RAILS 3RIJEN(90) 300 (1 ST=2) | 2 TRAVERSES UNIV. 3RANG(90) 300 |  | 2 UNIVERSAL RAILS 3 ROWS 300 | [18 empty] | 1 | 3606485133645 | 0 |  | 872 | 21 | 5.5 | 9.5 | 1097.25 |  | 1 | 872 | 21 | 5.5 | 9.5 | [9 empty] | 250 | 230000 | 120 | 50 | 100 |  |  |  | 2 | Y | [12 empty] | SRS | I9 | 8538100000 | [14 empty] | Spacial SF/SM universele dwarsrails - 90 mm | 2 traverses universelles 3 rangées 90 x 300 | [17 empty] | https://eref.se.com/be/nl/sis-tarif/product/NSYSUCR9030 | https://eref.se.com/be/fr/sis-tarif/product/NSYSUCR9030
Schneider Electric | Schneider Electric | 01022021 |  | Schneider Electric |  | SRL | NSYSUCR9040 |  |  | 52.59 |  | 1 |  | 1 | UNIVERSELE RAILS 3RIJEN(90) 400 (1 ST=2) | 2 TRAVERSES UNIV. 3RANG(90) 400 |  | 2 UNIVERSAL RAILS 3 ROWS 400 | [18 empty] | 1 | 3606485133652 | 0 |  | 1098 | 6 | 31.5 | 9.5 | 1795.5 |  | 1 | 1098 | 6 | 31.5 | 9.5 | [9 empty] | 180 | 197640 | 120 | 80 | 100 |  |  |  | 2 | Y | [12 empty] | SRS | I9 | 8538100000 | [14 empty] | set van 2 Spacial SF/SM-universele kruisrails - 400x400x400 mm | 2 traverses universelles 3 rangées 90 x 400 | [17 empty] | https://eref.se.com/be/nl/sis-tarif/product/NSYSUCR9040 | https://eref.se.com/be/fr/sis-tarif/product/NSYSUCR9040
Schneider Electric | Schneider Electric | 01022021 |  | Schneider Electric |  | SRL | NSYSUCR9050 |  |  | 64.38 |  | 1 |  | 1 | UNIVERSELE RAILS 3RIJEN(90) 500 (1 ST=2) | 2 TRAVERSES UNIV. 3RANG(90) 500 |  | 2 UNIVERSAL RAILS 3 ROWS 500 | [18 empty] | 1 | 3606485133669 | 0 |  | 1376 | 9.5 | 5.5 | 40.5 | 2116.125 |  | 1 | 1376 | 9.5 | 5.5 | 40.5 | [9 empty] | 320 | 455000 | 120 | 100 | 100 |  |  |  | 2 | Y | [12 empty] | SRS | I9 | 8538100000 | [14 empty] | Spacial SF/SM universele dwarsrails - 90 mm | 2 traverses universelles 3 rangées 90 x 500 | [17 empty] | https://eref.se.com/be/nl/sis-tarif/product/NSYSUCR9050 | https://eref.se.com/be/fr/sis-tarif/product/NSYSUCR9050
Schneider Electric | Schneider Electric | 01022021 |  | Schneider Electric |  | SRL | NSYSUCR9060 |  |  | 68.86 |  | 1 |  | 1 | UNIVERSELE RAILS 3RIJEN(90) 600 (1 ST=2) | 2 TRAVERSES UNIV. 3RANG(90) 600 |  | 2 UNIVERSAL RAILS 3 ROWS 600 | [18 empty] | 1 | 3606485133676 | 0 |  | 1634 | 6 | 52 | 9.5 | 2964 |  | 1 | 1634 | 6 | 52 | 9.5 | [9 empty] | 325 | 572000 | 120 | 120 | 100 |  |  |  | 2 | Y | [12 empty] | SRS | I9 | 8538100000 | [14 empty] | set van 2 Spacial SF/SM-universele kruisrail - 600x600x600 mm | 2 traverses universelles 3 rangées 90 x 600 | [17 empty] | https://eref.se.com/be/nl/sis-tarif/product/NSYSUCR9060 | https://eref.se.com/be/fr/sis-tarif/product/NSYSUCR9060
Schneider Electric | Schneider Electric | 01022021 |  | Schneider Electric |  | SRL | NSYSUCR9070 |  |  | 92.78 |  | 1 |  | 1 | UNIVERSELE RAILS 3RIJEN(90) 700 (1 ST=2) | 2 TRAVERSES UNIV. 3RANG(90) 700 |  | 2 UNIVERSAL RAILS 3 ROWS 700 | [18 empty] | 1 | 3606485133683 | 0 |  | 1906 | 61.5 | 6 | 10 | 3690 |  | 1 | 1906 | 61.5 | 6 | 10 | [9 empty] | 100 | 220000 | 120 | 100 | 80 |  |  |  | 2 | Y | [12 empty] | SRS | I9 | 8538100000 | [14 empty] | Spacial SF/SM universele dwarsrails - 90 mm | 2 traverses universelles 3 rangées 90 x 700 | [17 empty] | https://eref.se.com/be/nl/sis-tarif/product/NSYSUCR9070 | https://eref.se.com/be/fr/sis-tarif/product/NSYSUCR9070
Schneider Electric | Schneider Electric | 01022021 |  | Schneider Electric |  | SRL | NSYSUCR9080 |  |  | 81.32 |  | 1 |  | 1 | UNIVERSELE RAILS 3RIJEN(90) 800 (1 ST=2) | 2 TRAVERSES UNIV. 3RANG(90) 800 |  | 2 UNIVERSAL RAILS 3 ROWS 800 | [18 empty] | 1 | 3606485133690 | 0 |  | 2184 | 6 | 71.5 | 10 | 4290 |  | 1 | 2184 | 6 | 71.5 | 10 | [9 empty] | 168 | 382000 | 120 | 105 | 100 |  |  |  | 2 | Y | [12 empty] | SRS | I9 | 8538100000 | [14 empty] | set van 2 Spacial SF/SM-universele kruisrails - 800x800x800 mm | 2 traverses universelles 3 rangées 90 x 800 | [17 empty] | https://eref.se.com/be/nl/sis-tarif/product/NSYSUCR9080 | https://eref.se.com/be/fr/sis-tarif/product/NSYSUCR9080
Schneider Electric | Schneider Electric | 01022021 |  | Schneider Electric |  | SRL | NSYSUCR9090 |  |  | 124.06 |  | 1 |  | 1 | UNIVERSELE RAILS 3RIJEN(90) 900 (1 ST=2) | 2 TRAVERSES UNIV. 3RANG(90) 900 |  | 2 UNIVERSAL RAILS 3 ROWS 900 | [18 empty] | 1 | 3606485133706 | 0 |  | 2420 | 82 | 6 | 10 | 4920 |  | 1 | 2420 | 82 | 6 | 10 | [9 empty] | 200 | 484000 | 120 | 45 | 100 |  |  |  | 2 | Y | [12 empty] | SRS | I9 | 8538100000 | [14 empty] | set van 2 Spacial SF/SM-universele kruisrail - 900x900x900 mm | 2 traverses universelles 3 rangées 90 x 900 | [17 empty] | https://eref.se.com/be/nl/sis-tarif/product/NSYSUCR9090 | https://eref.se.com/be/fr/sis-tarif/product/NSYSUCR9090
Schneider Electric | Schneider Electric | 01022021 |  | Schneider Electric |  | SRL | NSYSUPLA3 |  |  | 61.05 |  | 1 |  | 1 | ADD ACC VOOR H.COUPL DEPTH3PLA(Z) | PIECES ADD UNION H PROF 3 PLA(Z) |  | ADD ACC FOR H.COUPL DEPTH3PLA(Z) | [18 empty] | 1 | 3606480193088 | 0 |  | 652 | 27 | 12 | 5 | 1620 |  | 1 | 652 | 5 | 26.5 | 11.5 | [9 empty] | 1 | 652 | 5 | 26.5 | 11.5 |  |  |  | 2 | Y | [12 empty] | SRA | I8 | 85389099 | [14 empty] | Extra esthet. afwerkingskit voor koppeling vers. PLA of PLAZ zonder dak D320mm | Kit de garniture esthétique supplém. pour coupler PLA ou PLAZ ss auvent P320mm
Schneider Electric | Schneider Electric | 01022021 |  | Schneider Electric |  | SRL | NSYSUPLA3G |  |  | 54.08 |  | 1 |  | 1 | 7035 SUPLEM JUNC HORIZ PLA(Z)320 | 7035 SUPLEM JUNC HORIZ PLA(Z)320 |  | 7035 ADD COUPL KIT - PLA(Z) 320 | [18 empty] | 1 | 3606480777318 | 0 |  | 652 | 5 | 11.5 | 26.5 | 1523.75 |  | 1 | 652 | 5 | 11.5 | 26.5 | [9 empty] | 1 | 670 | 5 | 11.5 | 26.5 |  |  |  | 15 | N | [12 empty] | SRP | I2 | 8538100000 | [14 empty] | Extra esthet. afwerkingskit voor koppeling vers. PLA of PLAZ zonder dak D320mm | Kit de garniture esthé. suppl. pour couplage vers PLA ou PLAZ sans auvent P320mm | [17 empty] | https://eref.se.com/be/nl/sis-tarif/product/NSYSUPLA3G | https://eref.se.com/be/fr/sis-tarif/product/NSYSUPLA3G
Schneider Electric | Schneider Electric | 01022021 |  | Schneider Electric |  | SRL | NSYSUPLA3T |  |  | 49.07 |  | 1 |  | 1 | ADD ACC FOR H.COUPL DEPTH3PLA(Z)T | PIECES ADD UNION H PROF 3 PLA(Z)T |  | ADD ACC FOR H.COUPL DEPTH3PLA(Z)T | [18 empty] | 1 | 3606480193101 | 0 |  | 806 | 32 | 5 | 11 | 1760 |  | 1 | 814 | 5 | 32 | 13.5 | [9 empty] | 1 | 814 | 5 | 32 | 13.5 |  |  |  | 2 | Y | [12 empty] | SRA | I8 | 85389099 | [14 empty] | Extra esthet. afwerkingskit voor koppeling vers. PLAT of PLAZT met dak D320mm | Kit de garniture esthétique supplém. pour coupler PLATouPLAZT avec auvent P320mm
Schneider Electric | Schneider Electric | 01022021 |  | Schneider Electric |  | SRL | NSYSUPLA3TG |  |  | 54.08 |  | 1 |  | 1 | 7035 SUPLEM JUNC HORIZ PLA(Z)T320 | 7035 SUPLEM JUNC HORIZ PLA(Z)T320 |  | 7035 ADD COUPL KIT - PLA(Z)T 320 | [18 empty] | 1 | 3606480777325 | 0 |  | 814 | 5 | 32 | 13.5 | 2160 |  | 1 | 814 | 5 | 32 | 13.5 | [9 empty] | 1 | 814 | 5 | 32 | 13.5 |  |  |  | 15 | N | [12 empty] | SRP | I2 | 8538100000 | [14 empty] | Extra esthet. afwerkingskit voor koppeling vers. PLAT of PLAZT met dak D320mm | Kit de garniture esthé. suppl. pour couplage vers PLATouPLAZT avec auvent P320mm | [17 empty] | https://eref.se.com/be/nl/sis-tarif/product/NSYSUPLA3TG | https://eref.se.com/be/fr/sis-tarif/product/NSYSUPLA3TG
Schneider Electric | Schneider Electric | 01022021 |  | Schneider Electric |  | SRL | NSYSUPLA4 |  |  | 64.88 |  | 1 |  | 1 | ADD ACC VOOR H.COUPL DEPTH4 PLA(Z) | PIECES ADD UNION H PROF 4 PLA(Z) |  | ADD ACC FOR H.COUPL DEPTH4 PLA(Z) | [18 empty] | 1 | 3606480193095 | 0 |  | 854 | 36 | 12 | 4 | 1728 |  | 1 | 856 | 12 | 6 | 39 | [9 empty] | 1 | 856 | 12 | 6 | 39 |  |  |  | 2 | Y | [12 empty] | SRA | I8 | 85389099 | [14 empty] | Extra esthet. afwerkingskit voor koppeling vers. PLA of PLAZ zonder dak D420mm | Kit de garniture esthétique supplém. pour coupler PLA ou PLAZ ss auvent P420mm
Schneider Electric | Schneider Electric | 01022021 |  | Schneider Electric |  | SRL | NSYSUPLA4G |  |  | 57.36 |  | 1 |  | 1 | 7035 SUPLEM JUNC HORIZ PLA(Z)420 | 7035 SUPLEM JUNC HORIZ PLA(Z)420 |  | 7035 ADD COUPL KIT - PLA(Z) 420 | [18 empty] | 1 | 3606480777332 | 0 |  | 856 | 12 | 39 | 6 | 2808 |  | 1 | 856 | 12 | 39 | 6 | [9 empty] | 1 | 856 | 12 | 39 | 6 |  |  |  | 15 | N | [12 empty] | SRP | I2 | 8538100000 | [14 empty] | Extra esthet. afwerkingskit voor koppeling vers. PLA of PLAZ zonder dak D420mm | Kit de garniture esthé. suppl. pour couplage vers PLA ou PLAZ sans auvent P420mm | [17 empty] | https://eref.se.com/be/nl/sis-tarif/product/NSYSUPLA4G | https://eref.se.com/be/fr/sis-tarif/product/NSYSUPLA4G
Schneider Electric | Schneider Electric | 01022021 |  | Schneider Electric |  | SRL | NSYSUPLA4T |  |  | 66.93 |  | 1 |  | 1 | ADD ACC FOR H.COUPL DEPTH4PLA(Z)T | PIECES ADD UNION H PROF 4 PLA(Z)T |  | ADD ACC FOR H.COUPL DEPTH4PLA(Z)T | [18 empty] | 1 | 3606480193118 | 0 |  | 1084 | 12 | 5 | 42 | 2520 |  | 1 | 1084 | 12 | 5 | 42 | [9 empty] | 1 | 1084 | 12 | 5 | 42 |  |  |  | 2 | Y | [12 empty] | SRA | I8 | 85389099 | [14 empty] | Extra esthetische afwerkingskit v. koppeling vers. PLAT of PLAZT met dak D420mm | Kit de garniture esthé. supplé. pour couplage vers PLAT ou PLAZT + auvent P420mm
Schneider Electric | Schneider Electric | 01022021 |  | Schneider Electric |  | SRL | NSYSUPLA4TG |  |  | 57.36 |  | 1 |  | 1 | 7035 SUPLEM JUNC HORIZ PLA(Z)T420 | 7035 SUPLEM JUNC HORIZ PLA(Z)T420 |  | 7035 ADD COUPL KIT - PLA(Z)T 420 | [18 empty] | 1 | 3606480777349 | 0 |  | 1084 | 12 | 42 | 5 | 2520 |  | 1 | 1084 | 12 | 42 | 5 | [9 empty] | 1 | 1084 | 12 | 42 | 5 |  |  |  | 15 | N | [12 empty] | SRP | I2 | 8538100000 | [14 empty] | Extra esthet. afwerkingskit voor koppeling vers. PLAT of PLAZT met dak D420mm | Kit de garniture esthé. suppl. pour couplage vers PLATouPLAZT avec auvent P420mm | [17 empty] | https://eref.se.com/be/nl/sis-tarif/product/NSYSUPLA4TG | https://eref.se.com/be/fr/sis-tarif/product/NSYSUPLA4TG
Schneider Electric | Schneider Electric | 01022021 |  | Schneider Electric |  | SRL | NSYSVR608 |  |  | 35.09 |  | 1 |  | 1 | GEVENTIL.DAK AANBOUWKAST SF 600X800 | TOIT VENTILÉ CELL SF 600X800 |  | VENTILATED ROOF 600X800 | [18 empty] | 1 | 3606485133775 | 0 |  | 2000 | 8 | 57.5 | 77.5 | 35650 | [23 empty] | 2 | Y | [12 empty] | SRS | I9 | 8538100000 | [33 empty] | https://eref.se.com/be/nl/sis-tarif/product/NSYSVR608 | https://eref.se.com/be/fr/sis-tarif/product/NSYSVR608
Schneider Electric | Schneider Electric | 01022021 |  | Schneider Electric |  | SRL | NSYSVR808 |  |  | 42.38 |  | 1 |  | 1 | GEVENTIL.DAK AANBOUWKAST SF 800X800 | TOIT VENTILÉ CELLSF 800X800 |  | VENTILATED ROOF 800X800 | [18 empty] | 1 | 3606485133812 | 0 |  | 13000 | 77.5 | 8 | 77.5 | 48050 |  | 1 | 13000 | 78.5 | 8 | 77.5 | [9 empty] | 8 | 107000 | 120 | 84 | 80 |  |  |  | 2 | Y | [12 empty] | SRS | I9 | 8538100000 | [33 empty] | https://eref.se.com/be/nl/sis-tarif/product/NSYSVR808 | https://eref.se.com/be/fr/sis-tarif/product/NSYSVR808
Schneider Electric | Schneider Electric | 01022021 |  | Schneider Electric |  | SRL | NSYSW |  |  | 208.41 |  | 1 |  | 1 | WIELTJES VOOR AANBOUWKAST SF (1 ST=4) | JEU 4 ROULETTES POUR CELLULE SF |  | 4 CASTORS FOR TRANSP OF ENCLOSURE | [18 empty] | 1 | 3606485133829 | 0 |  | 2348 | 20.5 | 12.5 | 14.5 | 3715.625 |  | 1 | 2348 | 20.5 | 12.5 | 14.5 | [9 empty] | 1 | 2348 | 20.5 | 12.5 | 14.5 |  |  |  | 2 | Y | [12 empty] | SRA | I8 | 8538100000 | [14 empty] | 4 kastzwenkwieltjes dubbele rolletjes - max. bel.: 160kg per zwenkwiel - 92 mm | [18 empty] | https://eref.se.com/be/nl/sis-tarif/product/NSYSW | https://eref.se.com/be/fr/sis-tarif/product/NSYSW
Schneider Electric | Schneider Electric | 01022021 |  | Schneider Electric |  | SRL | NSYSWMBP |  |  | 10.55 |  | 1 |  | 1 | DICHTINGSDOPPEN (1ST=50) | LOT DE 50 BOUCHONS DE FOND |  | WM SET OF 50 BACK PLUGS | [18 empty] | 1 | 3606480428494 | 0 |  | 1 | 0.1 | 0.1 | 0.1 | 0.001 | [23 empty] | 19 | N | [12 empty] | SRA | I8 | 8538100000 | [14 empty] | LOT VAN 50 AFDICHTINGSSTOPPEN | LOT DE 50 BOUCHONS DE FOND | [17 empty] | https://eref.se.com/be/nl/sis-tarif/product/NSYSWMBP | https://eref.se.com/be/fr/sis-tarif/product/NSYSWMBP
Schneider Electric | Schneider Electric | 01022021 |  | Schneider Electric |  | SRL | NSYSWMCH |  |  | 12.04 |  | 1 |  | 1 | SCHARNIERDOPPEN (1ST=50) | LOT DE 50 BOUCHONS DE CHARNIÈRES |  | WM 50 CAPS FOR HOLES OF HINGES | [18 empty] | 1 | 3606480485336 | 0 |  | 12 | 9 | 1 | 9 | 81 |  | 1 | 12 | 9 | 1 | 9 | [9 empty] | 1 | 12 | 9 | 1 | 9 |  |  |  | 19 | N | [12 empty] | SRA | I8 | 8538100000 | [14 empty] | Set van 50 kappen voor gaten op Spacial S3D | Lot de 50 bouchons de charnières sur Spacial S3D | [17 empty] | https://eref.se.com/be/nl/sis-tarif/product/NSYSWMCH | https://eref.se.com/be/fr/sis-tarif/product/NSYSWMCH
Schneider Electric | Schneider Electric | 01022021 |  | Schneider Electric |  | SRL | NSYSWMEL |  |  | 172.21 |  | 1 |  | 1 | AARDINGSETIKETTEN (1ST=500) | LOT DE 500 ÉTIQUETTES DE TERRE |  | SET OF 500 EARTHING LABELS | [18 empty] | 1 | 3606480428524 | 0 |  | 1 | 0.1 | 0.1 | 0.1 | 0.001 | [23 empty] | 15 | N | [12 empty] | SRA | I8 | 8538100000 | [33 empty] | https://eref.se.com/be/nl/sis-tarif/product/NSYSWMEL | https://eref.se.com/be/fr/sis-tarif/product/NSYSWMEL
Schneider Electric | Schneider Electric | 01022021 |  | Schneider Electric |  | SRL | NSYSWRS01669 |  |  | 360.26 |  | 1 |  | 1 | WANDKAST 1000X1000X300 BELGIE-COLRUYT | COFFRET 1000X1000X300 BELGIQUE-COLRUYT |  | WANDKAST 1000X1000X300 BELGIE-COLRUYT | [18 empty] | 1 |  | 0 |  | 109 | 0 | 0 | 0 | 0 | [23 empty] | 4 | N | [12 empty] | SRF | I0 | 8538100000 | [14 empty] | WANDKAST 1000X1000X300 BELGIE-COLRUYT | COFFRET 1000X1000X300 BELGIQUE-COLRUYT
Schneider Electric | Schneider Electric | 01022021 |  | Schneider Electric |  | SRL | NSYSWRS99323 |  |  | 162.47 |  | 1 |  | 1 | WANDKAST S3D 5X4X2 IDCS | COFFRET S3D 5X4X2 IDCS |  | WANDKAST S3D 5X4X2 IDCS | [18 empty] | 1 | 3606480400698 | 0 |  | 109 | 0 | 0 | 0 | 0 | [23 empty] | 22 | N | [12 empty] | SRF | I0 | 8538100000
Schneider Electric | Schneider Electric | 01022021 |  | Schneider Electric |  | SRL | NSYSWRS99324 |  |  | 196.43 |  | 1 |  | 1 | WANDKAST S3D 6X6X2 IDCS | COFFRET S3D 6X6X2 IDCS |  | COFFRET S3D 6X6X2 IDCS | [18 empty] | 1 | 3606480400704 | 0 |  | 109 | 0 | 0 | 0 | 0 | [23 empty] | 22 | N | [12 empty] | SRW | I1 | 8538100000 | [14 empty] | WANDKAST S3D 6X6X2 IDCS | COFFRET S3D 6X6X2 IDCS
Schneider Electric | Schneider Electric | 01022021 |  | Schneider Electric |  | SRL | NSYSWRS99325 |  |  | 252.46 |  | 1 |  | 1 | ENCLOSURE S3D 8X8X2,5 IDCS | COFFRET S3D 8X8X2,5 IDCS |  | WANDKAST S3D 8X8X2,5 IDCS | [18 empty] | 1 | 3606480400711 | 0 |  | 109 | 0 | 0 | 0 | 0 |  | 1 | 31000 | 30 | 82 | 82.5 | [9 empty] | 8 | 257000 | 120 | 100 | 178 |  |  |  | 22 | N | [12 empty] | SRW | I1 | 8538100000
Schneider Electric | Schneider Electric | 01022021 |  | Schneider Electric |  | SRL | NSYSWRSEC00069 |  |  | 771.62 |  | 1 |  | 1 | Ventil.297M3/H 400V INV.7035 | Ventil.297M3/H 400V INV.7035 |  | Ventil.297M3/H 400V INV.7035 | [18 empty] | 1 |  | 0 |  | 1 | 42 | 61 | 4.5 | 11529 | [23 empty] | 19 | N | [12 empty] | SRS | I9 | 8538100000
Schneider Electric | Schneider Electric | 01022021 |  | Schneider Electric |  | SRL | NSYTBC |  |  | 14.29 |  | 1 |  | 1 | AFDEKKAP SLOT | CAPUCHON P/PLOMB.-CADENASS. |  | LEAD SEALABLE COVER | [18 empty] | 1 | 3606480199103 | 0 |  | 40 | 3 | 12.5 | 12 | 450 |  | 1 | 40 | 3 | 12.5 | 12 | [9 empty] | 1600 | 77000 | 120 | 55 | 100 |  |  |  | 2 | Y | [12 empty] | SRA | I8 | 8301409000 | [14 empty] | Verzegel- of sluitkap voor Spacial S24 kast | Capuchon d'étanchéité ou de cadenas pour boîtier | [17 empty] | https://eref.se.com/be/nl/sis-tarif/product/NSYTBC | https://eref.se.com/be/fr/sis-tarif/product/NSYTBC
Schneider Electric | Schneider Electric | 01022021 |  | Schneider Electric |  | SRL | NSYTBC3106 |  |  | 517.61 |  | 1 |  | 1 | RAILOPZETKAST 300X1000X600 | Caisson à barres 300x1000x600 |  | BUSBAR TOP BOX 300X1000X600 | [18 empty] | 1 | 3606480067983 | 0 |  | 22800 | 12.5 | 61.5 | 101.5 | 78028.125 | [23 empty] | 23 | N | [12 empty] | SRS | I9 | 8538100000 | [14 empty] | Spacial SF bovenste railkamer - IP55 - 300x1000x600 mm | [18 empty] | https://eref.se.com/be/nl/sis-tarif/product/NSYTBC3106 | https://eref.se.com/be/fr/sis-tarif/product/NSYTBC3106
Schneider Electric | Schneider Electric | 01022021 |  | Schneider Electric |  | SRL | NSYTBC3108 |  |  | 717.76 |  | 1 |  | 1 | RAILOPZETKAST 300X1000X800 | Caisson à barres 300x1000x800 |  | BUSBAR TOP BOX 300X1000X800 | [18 empty] | 1 | 3606480067990 | 0 |  | 24900 | 12.5 | 81.5 | 101.5 | 103403.125 | [23 empty] | 22 | N | [12 empty] | SRS | I9 | 8538100000 | [14 empty] | Spacial SF bovenste railkamer - IP55 - 300x1000x800 mm | [18 empty] | https://eref.se.com/be/nl/sis-tarif/product/NSYTBC3108 | https://eref.se.com/be/fr/sis-tarif/product/NSYTBC3108
Schneider Electric | Schneider Electric | 01022021 |  | Schneider Electric |  | SRL | NSYTBC3125 |  |  | 632.63 |  | 1 |  | 1 | RAILOPZETKAST 300X1200X500 | Caisson à barres 300x1200x500 |  | BUSBAR TOP BOX 300X1200X500 | [18 empty] | 1 | 3606480068003 | 0 |  | 23500 | 12.5 | 51.5 | 121.5 | 78215.625 | [23 empty] | 21 | N | [12 empty] | SRS | I9 | 8538100000 | [14 empty] | Spacial SF bovenste railkamer - IP55 - 300x1200x500 mm | [18 empty] | https://eref.se.com/be/nl/sis-tarif/product/NSYTBC3125 | https://eref.se.com/be/fr/sis-tarif/product/NSYTBC3125
Schneider Electric | Schneider Electric | 01022021 |  | Schneider Electric |  | SRL | NSYTBC3126 |  |  | 662.38 |  | 1 |  | 1 | RAILOPZETKAST 300X1200X600 | Caisson à barres 300x1200x600 |  | BUSBAR TOP BOX 300X1200X600 | [18 empty] | 1 | 3606480068010 | 0 |  | 24500 | 12.5 | 61.5 | 121.5 | 93403.125 | [23 empty] | 23 | N | [12 empty] | SRS | I9 | 8538100000 | [14 empty] | Spacial SF bovenste railkamer - IP55 - 300x1200x600 mm | [18 empty] | https://eref.se.com/be/nl/sis-tarif/product/NSYTBC3126 | https://eref.se.com/be/fr/sis-tarif/product/NSYTBC3126
Schneider Electric | Schneider Electric | 01022021 |  | Schneider Electric |  | SRL | NSYTBC3128 |  |  | 807.75 |  | 1 |  | 1 | RAILOPZETKAST 300X1200X800 | Caisson à barres 300x1200x800 |  | BUSBAR TOP BOX 300X1200X800 | [18 empty] | 1 | 3606480068027 | 0 |  | 26600 | 12.5 | 81.5 | 121.5 | 123778.125 | [23 empty] | 22 | N | [12 empty] | SRS | I9 | 8538100000 | [14 empty] | Spacial SF bovenste railkamer - IP55 - 300x1200x800 mm | [18 empty] | https://eref.se.com/be/nl/sis-tarif/product/NSYTBC3128 | https://eref.se.com/be/fr/sis-tarif/product/NSYTBC3128
Schneider Electric | Schneider Electric | 01022021 |  | Schneider Electric |  | SRL | NSYTBC336 |  |  | 469.77 |  | 1 |  | 1 | RAILOPZETKAST 300X300X600 | Caisson à barres 300x300x600 |  | BUSBAR TOP BOX 300X300X600 | [18 empty] | 1 | 3606480068041 | 0 |  | 15800 | 14 | 62 | 32 | 27776 | [23 empty] | 22 | N | [12 empty] | SRS | I9 | 8538100000 | [14 empty] | Spacial SF bovenste railkamer - IP55 - 300x300x600 mm | [18 empty] | https://eref.se.com/be/nl/sis-tarif/product/NSYTBC336 | https://eref.se.com/be/fr/sis-tarif/product/NSYTBC336
Schneider Electric | Schneider Electric | 01022021 |  | Schneider Electric |  | SRL | NSYTBC346 |  |  | 469.77 |  | 1 |  | 1 | RAILOPZETKAST 300X400X600 | Caisson à barres 300x400x600 |  | BUSBAR TOP BOX 300X400X600 | [18 empty] | 1 | 3606480068065 | 0 |  | 17000 | 14 | 62 | 42 | 36456 | [23 empty] | 22 | N | [12 empty] | SRS | I9 | 8538100000 | [14 empty] | Spacial SF bovenste railkamer - IP55 - 300x400x600 mm | [18 empty] | https://eref.se.com/be/nl/sis-tarif/product/NSYTBC346 | https://eref.se.com/be/fr/sis-tarif/product/NSYTBC346
Schneider Electric | Schneider Electric | 01022021 |  | Schneider Electric |  | SRL | NSYTBC365 |  |  | 453.96 |  | 1 |  | 1 | RAILOPZETKAST 300X600X500 | Caisson à barres 300x600x500 |  | BUSBAR TOP BOX 300X600X500 | [18 empty] | 1 | 3606480068089 | 0 |  | 18400 | 14 | 62 | 62 | 53816 | [23 empty] | 22 | N | [12 empty] | SRS | I9 | 8538100000 | [14 empty] | Spacial SF bovenste railkamer - IP55 - 300x600x500 mm | [18 empty] | https://eref.se.com/be/nl/sis-tarif/product/NSYTBC365 | https://eref.se.com/be/fr/sis-tarif/product/NSYTBC365
Schneider Electric | Schneider Electric | 01022021 |  | Schneider Electric |  | SRL | NSYTBC366 |  |  | 482.87 |  | 1 |  | 1 | RAILOPZETKAST 300X600X600 | Caisson à barres 300x600x600 |  | BUSBAR TOP BOX 300X600X600 | [18 empty] | 1 | 3606480068096 | 0 |  | 19400 | 14 | 62 | 62 | 53816 | [23 empty] | 15 | N | [12 empty] | SRS | I9 | 8538100000 | [14 empty] | Spacial SF bovenste railkamer - IP55 - 300x600x600 mm | [18 empty] | https://eref.se.com/be/nl/sis-tarif/product/NSYTBC366 | https://eref.se.com/be/fr/sis-tarif/product/NSYTBC366
Schneider Electric | Schneider Electric | 01022021 |  | Schneider Electric |  | SRL | NSYTBC368 |  |  | 371.86 |  | 1 |  | 1 | RAILOPZETKAST 300X600X800 | Caisson à barres 300x600x800 |  | BUSBAR TOP BOX 300X600X800 | [18 empty] | 1 | 3606480068102 | 0 |  | 21500 | 13 | 81 | 61 | 64233 | [23 empty] | 22 | N | [12 empty] | SRS | I9 | 8538100000 | [14 empty] | Spacial SF bovenste railkamer - IP55 - 300x600x800 mm | [18 empty] | https://eref.se.com/be/nl/sis-tarif/product/NSYTBC368 | https://eref.se.com/be/fr/sis-tarif/product/NSYTBC368
Schneider Electric | Schneider Electric | 01022021 |  | Schneider Electric |  | SRL | NSYTBC386 |  |  | 538.98 |  | 1 |  | 1 | RAILOPZETKAST 300X800X600 | Caisson à barres 300x800x600 |  | BUSBAR TOP BOX 300X800X600 | [18 empty] | 1 | 3606480068126 | 0 |  | 21100 | 12.5 | 61.5 | 81.5 | 62653.125 | [23 empty] | 15 | N | [12 empty] | SRS | I9 | 8538100000 | [14 empty] | Spacial SF bovenste railkamer - IP55 - 300x800x600 mm | [18 empty] | https://eref.se.com/be/nl/sis-tarif/product/NSYTBC386 | https://eref.se.com/be/fr/sis-tarif/product/NSYTBC386
Schneider Electric | Schneider Electric | 01022021 |  | Schneider Electric |  | SRL | NSYTBC388 |  |  | 505.78 |  | 1 |  | 1 | RAILOPZETKAST 300X800X800 | CAISSON À BARRES 300X800X800 |  | BUSBAR TOP BOX 300X800X800 | [18 empty] | 1 | 3606480068133 | 0 |  | 23200 | 12.5 | 81.5 | 81.5 | 83028.125 | [23 empty] | 22 | N | [12 empty] | SRS | I9 | 8538100000 | [14 empty] | Spacial SF bovenste railkamer - IP55 - 300x800x800 mm | [18 empty] | https://eref.se.com/be/nl/sis-tarif/product/NSYTBC388 | https://eref.se.com/be/fr/sis-tarif/product/NSYTBC388
Schneider Electric | Schneider Electric | 01022021 |  | Schneider Electric |  | SRL | NSYTBP11116 |  |  | 13.91 |  | 1 |  | 5 | PC IND BOX 116X116X62 LO | BTE IND PC 116x116x62 |  | PC IND BOX 116X116X62 LO | [18 empty] | 5 | 3606480165610 | 0 |  | 171 | 33.2 | 12.6 | 2.5 | 1045.8 |  | 5 | 855 | 33.2 | 12.6 | 12.6 | [9 empty] | 1875 | 381500 | 120 | 218 | 100 |  |  |  | 2 | Y | [12 empty] | SRB | I4 | 8538100000 | [14 empty] | PC kast IP66 IK08 RAL7035 Int.H105B105D55 Ext.H116B116D62 ond. PC deksel H10 | [18 empty] | https://eref.se.com/be/nl/sis-tarif/product/NSYTBP11116 | https://eref.se.com/be/fr/sis-tarif/product/NSYTBP11116
Schneider Electric | Schneider Electric | 01022021 |  | Schneider Electric |  | SRL | NSYTBP1176 |  |  | 10.95 |  | 1 |  | 5 | PC IND BOX 107X65X47 LO | BTE IND PC 116x74x62 |  | PC IND BOX 107X65X47 LO | [18 empty] | 5 | 3606480165603 | 0 |  | 124 | 11.6 | 6.2 | 7.4 | 532.208 |  | 5 | 620 | 33.4 | 8.5 | 12.4 | [9 empty] | 2625 | 371500 | 120 | 215 | 100 |  |  |  | 2 | Y | [12 empty] | SRB | I4 | 8538100000 | [14 empty] | PC kast IP66 IK08 RAL7035 Int.H105B65D55 Ext.H116B74D62 ond. PC deksel H10 | [18 empty] | https://eref.se.com/be/nl/sis-tarif/product/NSYTBP1176 | https://eref.se.com/be/fr/sis-tarif/product/NSYTBP1176
Schneider Electric | Schneider Electric | 01022021 |  | Schneider Electric |  | SRL | NSYTBP1397 |  |  | 17.51 |  | 1 |  | 2 | PC IND BOX 138X93X72 LO | BTE IND PC 138x93x72 |  | PC IND BOX 138X93X72 LO | [18 empty] | 2 | 3606480165627 | 0 |  | 250 | 13.8 | 7.2 | 9.3 | 924.048 |  | 2 | 505 | 20.5 | 8.5 | 14.5 | [9 empty] | 1450 | 725500 | 120 | 215 | 100 |  |  |  | 2 | Y | [12 empty] | SRB | I4 | 8538100000 | [14 empty] | PC kast IP66 IK08 RAL7035 Int.H125B80D65 Ext.H138B93D72 ond. PC deksel H20 | [18 empty] | https://eref.se.com/be/nl/sis-tarif/product/NSYTBP1397 | https://eref.se.com/be/fr/sis-tarif/product/NSYTBP1397
Schneider Electric | Schneider Electric | 01022021 |  | Schneider Electric |  | SRL | NSYTBP1397T |  |  | 18.3 |  | 1 |  | 2 | PC IND BOX 138X93X72 LO TR | BTE IND PC 138x93x72 TRANSP |  | PC IND BOX 138X93X72 LO TR | [18 empty] | 2 | 3606480165788 | 0 |  | 230 | 13.8 | 7.2 | 9.3 | 924.048 |  | 2 | 504 | 14.5 | 20.5 | 8.5 | [9 empty] | 1450 | 403300 | 120 | 210 | 100 |  |  |  | 2 | Y | [12 empty] | SRB | I4 | 8538100000 | [14 empty] | PC kast IP66 IK08 RAL7035 Int.H125B80D65 Ext.H138B93D72 Transp. deksel H20 | boite industrielle transparente 138x93x72 PC | [17 empty] | https://eref.se.com/be/nl/sis-tarif/product/NSYTBP1397T | https://eref.se.com/be/fr/sis-tarif/product/NSYTBP1397T
Schneider Electric | Schneider Electric | 01022021 |  | Schneider Electric |  | SRL | NSYTBP16128 |  |  | 21.41 |  | 1 |  | 2 | PC IND BOX 164X121X87 LO | BTE IND PC 164x121x87 |  | PC IND BOX 164X121X87 LO | [18 empty] | 2 | 3606480165634 | 0 |  | 330 | 16.4 | 8.7 | 12.1 | 1726.428 |  | 2 | 735 | 26 | 10 | 17 | [9 empty] | 800 | 303500 | 120 | 215 | 100 |  |  |  | 2 | Y | [12 empty] | SRB | I4 | 8538100000 | [14 empty] | PC kast IP66 IK08 RAL7035 Int.H150W105D80 Ext.H164B121D87 ond. PC deksel H20 | [18 empty] | https://eref.se.com/be/nl/sis-tarif/product/NSYTBP16128 | https://eref.se.com/be/fr/sis-tarif/product/NSYTBP16128
Schneider Electric | Schneider Electric | 01022021 |  | Schneider Electric |  | SRL | NSYTBP16128T |  |  | 22.39 |  | 1 |  | 2 | PC IND BOX 164X121X87 LO TR | BTE IND PC 164x121x87 TRANSP |  | PC IND BOX 164X121X87 LO TR | [18 empty] | 2 | 3606480165795 | 0 |  | 340 | 16.4 | 8.7 | 12.1 | 1726.428 |  | 2 | 730 | 25.8 | 10 | 16.9 | [9 empty] | 800 | 332500 | 120 | 225 | 100 |  |  |  | 2 | Y | [12 empty] | SRB | I4 | 8538100000 | [14 empty] | PC kast IP66 IK08 RAL7035 Int.H150W105D80 Ext.H164B121D87 Transp. deksel H20 | boite industrielle transparente 164x121x87 PC | [17 empty] | https://eref.se.com/be/nl/sis-tarif/product/NSYTBP16128T | https://eref.se.com/be/fr/sis-tarif/product/NSYTBP16128T
Schneider Electric | Schneider Electric | 01022021 |  | Schneider Electric |  | SRL | NSYTBP191210H |  |  | 33.26 |  | 1 |  | 2 | PC IND BOX 192X121X105 HI | BTE IND PC 192x121x105 HAUTE |  | PC IND BOX 192X121X105 HI | [18 empty] | 2 | 3606480165658 | 0 |  | 430 | 19.2 | 10.5 | 12.1 | 2439.36 |  | 2 | 933 | 25.8 | 12 | 20 | [9 empty] | 550 | 305500 | 120 | 215 | 100 |  |  |  | 2 | Y | [12 empty] | SRB | I4 | 8538100000 | [14 empty] | PC kast IP66 IK08 RAL7035 Int.H175B105D100 Ext.H192B121D105 ond. PC deksel H40 | [18 empty] | https://eref.se.com/be/nl/sis-tarif/product/NSYTBP191210H | https://eref.se.com/be/fr/sis-tarif/product/NSYTBP191210H
Schneider Electric | Schneider Electric | 01022021 |  | Schneider Electric |  | SRL | NSYTBP191210HT |  |  | 34.08 |  | 1 |  | 2 | PC IND BOX 192X121X105 HI TR | BTE IND PC 192x121x105 HAUTE TRANSP |  | PC IND BOX 192X121X105 HI TR | [18 empty] | 2 | 3606480165818 | 0 |  | 450 | 19.2 | 10.5 | 12.1 | 2439.36 |  | 2 | 978 | 26 | 12 | 20 | [9 empty] | 550 | 305500 | 120 | 215 | 100 |  |  |  | 2 | Y | [12 empty] | SRB | I4 | 8538100000 | [14 empty] | PC kast IP66 IK08 RAL7035 Int.H175B105D100 Ext.H192B121D105 Doorz. deksel H40 | Boît. PC IP66 IK08 RAL7035 Int. H175L105P100 Ext. H192L121P105 couv. transp. H40 | [17 empty] | https://eref.se.com/be/nl/sis-tarif/product/NSYTBP191210HT | https://eref.se.com/be/fr/sis-tarif/product/NSYTBP191210HT
Schneider Electric | Schneider Electric | 01022021 |  | Schneider Electric |  | SRL | NSYTBP19128 |  |  | 31.12 |  | 1 |  | 2 | PC IND BOX 192X121X87 LO | BTE IND PC 192x121x87 |  | PC IND BOX 192X121X87 LO | [18 empty] | 2 | 3606480165641 | 0 |  | 335 | 19.2 | 8.7 | 12.1 | 2021.184 |  | 2 | 832 | 25.7 | 10 | 20 | [9 empty] | 700 | 330000 | 120 | 215 | 100 |  |  |  | 2 | Y | [12 empty] | SRB | I4 | 8538100000 | [14 empty] | PC kast IP66 IK08 RAL7035 Int.H175B105D80 Ext.H192B121D87 ondoorz. PC deksel H20 | [18 empty] | https://eref.se.com/be/nl/sis-tarif/product/NSYTBP19128 | https://eref.se.com/be/fr/sis-tarif/product/NSYTBP19128
Schneider Electric | Schneider Electric | 01022021 |  | Schneider Electric |  | SRL | NSYTBP19128T |  |  | 33.17 |  | 1 |  | 2 | PC IND BOX 192X121X87 LO TR | BTE IND PC 192x121x87 TRANSP |  | PC IND BOX 192X121X87 LO TR | [18 empty] | 2 | 3606480165801 | 0 |  | 380 | 19.2 | 8.7 | 12.1 | 2021.184 |  | 2 | 826 | 26 | 10 | 20 | [9 empty] | 700 | 327200 | 120 | 218 | 100 |  |  |  | 2 | Y | [12 empty] | SRB | I4 | 8538100000 | [14 empty] | PC kast IP66 IK08 RAL7035 Int.H175B105D80 Ext.H192B121D87 Transp. deksel H20 | boite industrielle transparente 192x121x87 PC | [17 empty] | https://eref.se.com/be/nl/sis-tarif/product/NSYTBP19128T | https://eref.se.com/be/fr/sis-tarif/product/NSYTBP19128T
Schneider Electric | Schneider Electric | 01022021 |  | Schneider Electric |  | SRL | NSYTBP191610H |  |  | 38.48 |  | 1 |  | 1 | PC IND BOX 192X164X105 HI | BTE IND PC 192x164x105 HAUTE |  | PC IND BOX 192X164X105 HI | [18 empty] | 1 | 3606480165672 | 0 |  | 597 | 12 | 20.5 | 17 | 4182 |  | 1 | 597 | 12 | 20.5 | 17 | [9 empty] | 425 | 263000 | 120 | 215 | 100 |  |  |  | 2 | Y | [12 empty] | SRB | I4 | 8538100000 | [14 empty] | PC kast IP66 IK08 RAL7035 Int.H175B150D100 Ext.H193B164D105 ond. PC deksel H40 | [18 empty] | https://eref.se.com/be/nl/sis-tarif/product/NSYTBP191610H | https://eref.se.com/be/fr/sis-tarif/product/NSYTBP191610H
Schneider Electric | Schneider Electric | 01022021 |  | Schneider Electric |  | SRL | NSYTBP191610HT |  |  | 40.21 |  | 1 |  | 1 | PC IND BOX 192X164X105 HI TR | BTE IND PC 192x164x105 HAUTE TRANSP |  | PC IND BOX 192X164X105 HI TR | [18 empty] | 1 | 3606480165832 | 0 |  | 600 | 20.8 | 12 | 17.1 | 4268.16 |  | 1 | 600 | 20.8 | 12 | 17.1 | [9 empty] | 425 | 295000 | 120 | 214 | 100 |  |  |  | 2 | Y | [12 empty] | SRB | I4 | 8538100000 | [14 empty] | PC kast IP66 IK08 RAL7035 Int.H175B150D100 Ext.H193B164D105 Transp. deksel H40 | boite couvercle haut transparent 192x164x105 PC | [17 empty] | https://eref.se.com/be/nl/sis-tarif/product/NSYTBP191610HT | https://eref.se.com/be/fr/sis-tarif/product/NSYTBP191610HT
Schneider Electric | Schneider Electric | 01022021 |  | Schneider Electric |  | SRL | NSYTBP19168 |  |  | 30.86 |  | 1 |  | 1 | PC IND BOX 192X164X87 LO | BTE IND PC 192x164x87 |  | PC IND BOX 192X164X87 LO | [18 empty] | 1 | 3606480165665 | 0 |  | 503 | 20.5 | 10 | 17 | 3485 |  | 1 | 503 | 20.5 | 10 | 17 | [9 empty] | 500 | 274500 | 120 | 225 | 100 |  |  |  | 2 | Y | [12 empty] | SRB | I4 | 8538100000 | [14 empty] | PC kast IP66 IK08 RAL7035 Int.H175B150D80 Ext.H193B164D87 ond. PC deksel H20 | [18 empty] | https://eref.se.com/be/nl/sis-tarif/product/NSYTBP19168 | https://eref.se.com/be/fr/sis-tarif/product/NSYTBP19168
Schneider Electric | Schneider Electric | 01022021 |  | Schneider Electric |  | SRL | NSYTBP19168T |  |  | 32.25 |  | 1 |  | 1 | PC IND BOX 192X164X87 LO TR | BTE IND PC 192x164x87 TRANSP |  | PC IND BOX 192X164X87 LO TR | [18 empty] | 1 | 3606480165825 | 0 |  | 460 | 19.3 | 8.7 | 16.4 | 2753.724 |  | 1 | 520 | 20.9 | 10 | 17.4 | [9 empty] | 500 | 299000 | 120 | 215 | 100 |  |  |  | 2 | Y | [12 empty] | SRB | I4 | 8538100000 | [14 empty] | PC kast IP66 IK08 RAL7035 Int.H175B150D80 Ext.H193B164D87 Transp. deksel H20 | boite industrielle transparente 192x164x87 PC | [17 empty] | https://eref.se.com/be/nl/sis-tarif/product/NSYTBP19168T | https://eref.se.com/be/fr/sis-tarif/product/NSYTBP19168T
Schneider Electric | Schneider Electric | 01022021 |  | Schneider Electric |  | SRL | NSYTBP241910 |  |  | 26.02 |  | 1 |  | 1 | PC IND BOX 241X192X105 LO | BTE IND. 241x192x105 PC |  | PC IND BOX 241X192X105 LO | [18 empty] | 1 | 3606480165696 | 0 |  | 769 | 26 | 12 | 20 | 6240 |  | 1 | 769 | 26 | 12 | 20 | [9 empty] | 225 | 228000 | 120 | 220 | 100 |  |  |  | 2 | Y | [12 empty] | SRB | I4 | 8538100000 | [14 empty] | PCkast IP66 IK08 RAL7035 Int.H225B175D100 Ext.H241B191D128 ondoorz.PC deksel H20 | [18 empty] | https://eref.se.com/be/nl/sis-tarif/product/NSYTBP241910 | https://eref.se.com/be/fr/sis-tarif/product/NSYTBP241910
Schneider Electric | Schneider Electric | 01022021 |  | Schneider Electric |  | SRL | NSYTBP241910H |  |  | 42.6 |  | 1 |  | 1 | PC IND BOX 241X192X105 HI | BTE IND PC 241x194x107 HAUTE |  | PC IND BOX 241X192X105 HI | [18 empty] | 1 | 3606480165702 | 0 |  | 792 | 26 | 12.5 | 20 | 6500 |  | 1 | 792 | 26 | 12.5 | 20 | [9 empty] | 225 | 216000 | 120 | 220 | 100 |  |  |  | 2 | Y | [12 empty] | SRB | I4 | 8538100000 | [14 empty] | PC kast IP66 IK08 RAL7035 Int.H225B175D100 Ext.H241B194D105 ond. PC deksel H20 | [18 empty] | https://eref.se.com/be/nl/sis-tarif/product/NSYTBP241910H | https://eref.se.com/be/fr/sis-tarif/product/NSYTBP241910H
Schneider Electric | Schneider Electric | 01022021 |  | Schneider Electric |  | SRL | NSYTBP241910HT |  |  | 44.51 |  | 1 |  | 1 | PC IND BOX 241X192X105 HI TR | BTE IND PC 241x194x107 HAUTE TRANSP |  | PC IND BOX 241X192X105 HI TR | [18 empty] | 1 | 3606480165863 | 0 |  | 772 | 12 | 25.5 | 20 | 6120 |  | 1 | 772 | 12 | 25.5 | 20 | [9 empty] | 225 | 216000 | 120 | 220 | 100 |  |  |  | 2 | Y | [12 empty] | SRB | I4 | 8538100000 | [14 empty] | PC kast IP66 IK08 RAL7035 Int.H225B175D100 Ext.H241B194D105 Transp. deksel H20 | boite couvercle haut transparent 241x192x105 PC | [17 empty] | https://eref.se.com/be/nl/sis-tarif/product/NSYTBP241910HT | https://eref.se.com/be/fr/sis-tarif/product/NSYTBP241910HT
Schneider Electric | Schneider Electric | 01022021 |  | Schneider Electric |  | SRL | NSYTBP241910T |  |  | 36.18 |  | 1 |  | 1 | PC IND BOX 241X192X105 LO TR | BTE IND.TRANSP.241X192X105 PC |  | PC IND BOX 241X192X105 LO TR | [18 empty] | 1 | 3606480165856 | 0 |  | 800 | 25.5 | 12 | 20 | 6120 |  | 1 | 800 | 25.5 | 12 | 20 | [9 empty] | 225 | 216000 | 120 | 220 | 100 |  |  |  | 2 | Y | [12 empty] | SRB | I4 | 8538100000 | [14 empty] | PC kast IP66 IK08 RAL7035 Int.H225B175D100 Ext.H241B191D128 Doorz. deksel H20 | Boît. PC IP66 IK08 RAL7035 Int. H225L175P100 Ext. H241L191P128 couv. transp. H20 | [17 empty] | https://eref.se.com/be/nl/sis-tarif/product/NSYTBP241910T | https://eref.se.com/be/fr/sis-tarif/product/NSYTBP241910T
Schneider Electric | Schneider Electric | 01022021 |  | Schneider Electric |  | SRL | NSYTBP241912H |  |  | 64.4 |  | 1 |  | 1 | PC IND BOX 241X192X128 HI | BTE IND PC 241x194x127 HAUTE |  | PC IND BOX 241X192X128 HI | [18 empty] | 1 | 3606480165719 | 0 |  | 780 | 24.1 | 12.7 | 19.4 | 5937.758 |  | 1 | 878 | 25.5 | 14 | 20 | [9 empty] | 200 | 203000 | 120 | 220 | 100 |  |  |  | 2 | Y | [12 empty] | SRB | I4 | 8538100000 | [14 empty] | PC kast IP66 IK08 RAL7035 Int.H225B175D120 Ext.H241B194D127 ond. PC deksel H40 | [18 empty] | https://eref.se.com/be/nl/sis-tarif/product/NSYTBP241912H | https://eref.se.com/be/fr/sis-tarif/product/NSYTBP241912H
Schneider Electric | Schneider Electric | 01022021 |  | Schneider Electric |  | SRL | NSYTBP241912HT |  |  | 67.31 |  | 1 |  | 1 | PC IND BOX 241X192X128 HI TR | BTE IND PC 241x194x127 HAUTE TRANSP |  | PC IND BOX 241X192X128 HI TR | [18 empty] | 1 | 3606480165870 | 0 |  | 860 | 26 | 14.5 | 20.5 | 7728.5 |  | 1 | 860 | 26 | 14.5 | 20.5 | [9 empty] | 200 | 212000 | 120 | 220 | 100 |  |  |  | 2 | Y | [12 empty] | SRB | I4 | 8538100000 | [14 empty] | PC kast IP66 IK08 RAL7035 Int.H225B175D120 Ext.H241B194D127 Transp. deksel H40 | boite couvercle haut transparent 241x192x128 PC | [17 empty] | https://eref.se.com/be/nl/sis-tarif/product/NSYTBP241912HT | https://eref.se.com/be/fr/sis-tarif/product/NSYTBP241912HT
Schneider Electric | Schneider Electric | 01022021 |  | Schneider Electric |  | SRL | NSYTBP24198 |  |  | 40.4 |  | 1 |  | 1 | PC IND BOX 241X192X87 LO | BTE IND PC 241x194x87 |  | PC IND BOX 241X192X87 LO | [18 empty] | 1 | 3606480165689 | 0 |  | 699 | 25.5 | 10 | 20 | 5100 |  | 1 | 699 | 25.5 | 10 | 20 | [9 empty] | 300 | 250000 | 120 | 220 | 100 |  |  |  | 2 | Y | [12 empty] | SRB | I4 | 8538100000 | [14 empty] | PC kast IP66 IK08 RAL7035 Int.H225B175D80 Ext.H241B194D194 ond. PC deksel H20 | [18 empty] | https://eref.se.com/be/nl/sis-tarif/product/NSYTBP24198 | https://eref.se.com/be/fr/sis-tarif/product/NSYTBP24198
Schneider Electric | Schneider Electric | 01022021 |  | Schneider Electric |  | SRL | NSYTBP24198T |  |  | 42.24 |  | 1 |  | 1 | PC IND BOX 241X192X87 LO TR | BTE IND PC 241x194x87 TRANSP |  | PC IND BOX 241X192X87 LO TR | [18 empty] | 1 | 3606480165849 | 0 |  | 698 | 25.5 | 10 | 20 | 5100 |  | 1 | 698 | 25.5 | 10 | 20 | [9 empty] | 300 | 260000 | 120 | 220 | 100 |  |  |  | 2 | Y | [12 empty] | SRB | I4 | 8538100000 | [14 empty] | PC kast IP66 IK08 RAL7035 Int.H225B175D80 Ext.H241B194D87 Transp. deksel H20 | boite industrielle transparente 241x192x87 PC | [17 empty] | https://eref.se.com/be/nl/sis-tarif/product/NSYTBP24198T | https://eref.se.com/be/fr/sis-tarif/product/NSYTBP24198T
Schneider Electric | Schneider Electric | 01022021 |  | Schneider Electric |  | SRL | NSYTBP292412 |  |  | 82.56 |  | 1 |  | 1 | PC IND BOX 291X241X128 LO | BTE IND PC 291x241x128 |  | PC IND BOX 291X241X128 LO | [18 empty] | 1 | 3606480165740 | 0 |  | 1139 | 30.5 | 14 | 25 | 10675 |  | 1 | 1139 | 30.5 | 14 | 25 | [9 empty] | 150 | 216000 | 120 | 220 | 100 |  |  |  | 2 | Y | [12 empty] | SRB | I4 | 8538100000 | [14 empty] | PC kast IP66 IK08 RAL7035 Int.H275B225D120 Ext.H291B241D128 ond. PC deksel H20 | [18 empty] | https://eref.se.com/be/nl/sis-tarif/product/NSYTBP292412 | https://eref.se.com/be/fr/sis-tarif/product/NSYTBP292412
Schneider Electric | Schneider Electric | 01022021 |  | Schneider Electric |  | SRL | NSYTBP292412H |  |  | 80.93 |  | 1 |  | 1 | PC IND BOX 291X241X128 HI | BTE IND PC 291x241x128 HAUTE |  | PC IND BOX 291X241X128 HI | [18 empty] | 1 | 3606480165733 | 0 |  | 1194 | 14 | 31 | 25 | 10850 |  | 1 | 1194 | 14 | 31 | 25 | [9 empty] | 150 | 263000 | 120 | 220 | 100 |  |  |  | 2 | Y | [12 empty] | SRB | I4 | 8538100000 | [14 empty] | PCkast IP66 IK08 RAL7035 Int.H275B225D120 Ext.H291B241D128 Ondoorz.PC deksel H60 | Boît. PC IP66 IK08 RAL7035 Int. H275L225P120 Ext.H291L241P128 couv.PC opaque H60 | [17 empty] | https://eref.se.com/be/nl/sis-tarif/product/NSYTBP292412H | https://eref.se.com/be/fr/sis-tarif/product/NSYTBP292412H
Schneider Electric | Schneider Electric | 01022021 |  | Schneider Electric |  | SRL | NSYTBP292412HT |  |  | 86.3 |  | 1 |  | 1 | PC IND BOX 291X241X128 HI TR | BTE IND PC 291x241x128 HAUTE TRANSP |  | PC IND BOX 291X241X128 HI TR | [18 empty] | 1 | 3606480165894 | 0 |  | 1214 | 31 | 15 | 25 | 11625 |  | 1 | 1214 | 31 | 15 | 25 | [9 empty] | 150 | 221500 | 120 | 220 | 100 |  |  |  | 2 | Y | [12 empty] | SRB | I4 | 8538100000 | [14 empty] | PC kast IP66 IK08 RAL7035 Int.H275B225D120 Ext.H291B241D128 Transp. deksel H60 | boite couvercle haut transparent 291x241x128 PC | [17 empty] | https://eref.se.com/be/nl/sis-tarif/product/NSYTBP292412HT | https://eref.se.com/be/fr/sis-tarif/product/NSYTBP292412HT
Schneider Electric | Schneider Electric | 01022021 |  | Schneider Electric |  | SRL | NSYTBP292412T |  |  | 86.3 |  | 1 |  | 1 | PC IND BOX 291X241X128 LO TR | BTE IND PC 291x241x128 TRANSP |  | PC IND BOX 291X241X128 LO TR | [18 empty] | 1 | 3606480165900 | 0 |  | 1160 | 31 | 14.5 | 25 | 11237.5 |  | 1 | 1160 | 31 | 14.5 | 25 | [9 empty] | 150 | 214000 | 120 | 220 | 100 |  |  |  | 2 | Y | [12 empty] | SRB | I4 | 8538100000 | [14 empty] | PC kast IP66 IK08 RAL7035 Int.H275B225D120 Ext.H291B241D128 Transp. deksel H20 | boite industrielle transparente 291x241x128 PC | [17 empty] | https://eref.se.com/be/nl/sis-tarif/product/NSYTBP292412T | https://eref.se.com/be/fr/sis-tarif/product/NSYTBP292412T
Schneider Electric | Schneider Electric | 01022021 |  | Schneider Electric |  | SRL | NSYTBP292416H |  |  | 114.36 |  | 1 |  | 1 | PC IND BOX 291X241X168 HI | BTE IND PC 291x241x168 HAUTE |  | PC IND BOX 291X241X168 HI | [18 empty] | 1 | 3606480165757 | 0 |  | 1367 | 31 | 18 | 25 | 13950 |  | 1 | 1367 | 31 | 18 | 25 | [9 empty] | 100 | 186000 | 120 | 220 | 100 |  |  |  | 2 | Y | [12 empty] | SRB | I4 | 8538100000 | [14 empty] | PC kast IP66 IK08 RAL7035 Int.H275B225D160 Ext.H291B241D168 ond. PC deksel H60 | [18 empty] | https://eref.se.com/be/nl/sis-tarif/product/NSYTBP292416H | https://eref.se.com/be/fr/sis-tarif/product/NSYTBP292416H
Schneider Electric | Schneider Electric | 01022021 |  | Schneider Electric |  | SRL | NSYTBP292416HT |  |  | 119.53 |  | 1 |  | 1 | PC IND BOX 291X241X168 HI TR | BTE IND PC 291x241x168 HAUTE TRANSP |  | PC IND BOX 291X241X168 HI TR | [18 empty] | 1 | 3606480165917 | 0 |  | 1340 | 31 | 18.5 | 25 | 14337.5 |  | 1 | 1340 | 31 | 18.5 | 25 | [9 empty] | 100 | 179000 | 120 | 213 | 100 |  |  |  | 2 | Y | [12 empty] | SRB | I4 | 8538100000 | [14 empty] | PC kast IP66 IK08 RAL7035 Int.H275B225D160 Ext.H291B241D168 Transp. deksel H60 | boite couvercle haut transparent 291x241x168 PC | [17 empty] | https://eref.se.com/be/nl/sis-tarif/product/NSYTBP292416HT | https://eref.se.com/be/fr/sis-tarif/product/NSYTBP292416HT
Schneider Electric | Schneider Electric | 01022021 |  | Schneider Electric |  | SRL | NSYTBP29248 |  |  | 74.96 |  | 1 |  | 1 | PC IND BOX 291X241X87 LO | BTE IND PC 291x241x88 |  | PC IND BOX 291X241X87 LO | [18 empty] | 1 | 3606480165726 | 0 |  | 860 | 29.1 | 8.8 | 24.1 | 6171.528 |  | 1 | 1020 | 31 | 10 | 25 | [9 empty] | 200 | 244000 | 120 | 220 | 100 |  |  |  | 2 | Y | [12 empty] | SRB | I4 | 8538100000 | [14 empty] | PC kast IP66 IK08 RAL7035 Int.H275B225D80 Ext.H291B241D88 ond. PC deksel H20 | [18 empty] | https://eref.se.com/be/nl/sis-tarif/product/NSYTBP29248 | https://eref.se.com/be/fr/sis-tarif/product/NSYTBP29248
Schneider Electric | Schneider Electric | 01022021 |  | Schneider Electric |  | SRL | NSYTBP29248T |  |  | 78.37 |  | 1 |  | 1 | PC IND BOX 291X241X87 LO TR | BTE IND PC 291x241x88 TRANSP |  | PC IND BOX 291X241X87 LO TR | [18 empty] | 1 | 3606480165887 | 0 |  | 1008 | 30.5 | 10 | 26 | 7930 |  | 1 | 1008 | 30.5 | 10 | 26 | [9 empty] | 200 | 230000 | 120 | 220 | 100 |  |  |  | 2 | Y | [12 empty] | SRB | I4 | 8538100000 | [14 empty] | PC kast IP66 IK08 RAL7035 Int.H275B225D80 Ext.H291B241D88 Transp. deksel H20 | boite industrielle transparente 291x241x87 PC | [17 empty] | https://eref.se.com/be/nl/sis-tarif/product/NSYTBP29248T | https://eref.se.com/be/fr/sis-tarif/product/NSYTBP29248T
Schneider Electric | Schneider Electric | 01022021 |  | Schneider Electric |  | SRL | NSYTBP342912 |  |  | 106.47 |  | 1 |  | 1 | PC IND BOX 341X291X128 LO | BTE IND PC 341x291x128 |  | PC IND BOX 341X291X128 LO | [18 empty] | 1 | 3606480165764 | 0 |  | 1570 | 35.5 | 14 | 30 | 14910 |  | 1 | 1570 | 35.5 | 14 | 30 | [9 empty] | 100 | 203000 | 120 | 213 | 100 |  |  |  | 2 | Y | [12 empty] | SRB | I4 | 8538100000 | [14 empty] | PC kast IP66 IK08 RAL7035 Int.H325B275D120 Ext.H341B291D128 ond. PC deksel H20 | [18 empty] | https://eref.se.com/be/nl/sis-tarif/product/NSYTBP342912 | https://eref.se.com/be/fr/sis-tarif/product/NSYTBP342912
Schneider Electric | Schneider Electric | 01022021 |  | Schneider Electric |  | SRL | NSYTBP342912T |  |  | 109.09 |  | 1 |  | 1 | PC IND BOX 341X291X128 LO TR | BTE IND PC 341x291x128 TRANSP |  | PC IND BOX 341X291X128 LO TR | [18 empty] | 1 | 3606480165924 | 0 |  | 1620 | 36 | 14 | 30 | 15120 |  | 1 | 1620 | 36 | 14 | 30 | [9 empty] | 100 | 203000 | 120 | 213 | 100 |  |  |  | 2 | Y | [12 empty] | SRB | I4 | 8538100000 | [14 empty] | PC kast IP66 IK08 RAL7035 Int.H325B275D120 Ext.H341B291D128 Doorz. deksel H20 | Boît. PC IP66 IK08 RAL7035 Int. H325L275P120 Ext. H341L291P128 couv. transp. H20 | [17 empty] | https://eref.se.com/be/nl/sis-tarif/product/NSYTBP342912T | https://eref.se.com/be/fr/sis-tarif/product/NSYTBP342912T
Schneider Electric | Schneider Electric | 01022021 |  | Schneider Electric |  | SRL | NSYTBP342916H |  |  | 182.27 |  | 1 |  | 1 | PC IND BOX 341X291X168 HI | BTE IND PC 341x291x168 HAUTE |  | PC IND BOX 341X291X168 HI | [18 empty] | 1 | 3606480165771 | 0 |  | 1906 | 36 | 18.5 | 30 | 19980 |  | 1 | 1906 | 36 | 18.5 | 30 | [9 empty] | 75 | 178600 | 120 | 220 | 100 |  |  |  | 2 | Y | [12 empty] | SRB | I4 | 8538100000 | [14 empty] | PCkast IP66 IK08 RAL7035 Int.H325B275D160 Ext.H341B291D168 Ondoorz.PC deksel H60 | Boît. PC IP66 IK08 RAL7035 Int. H325L275P160 Ext.H341L291P168 couv.PC opaque H60 | [17 empty] | https://eref.se.com/be/nl/sis-tarif/product/NSYTBP342916H | https://eref.se.com/be/fr/sis-tarif/product/NSYTBP342916H
Schneider Electric | Schneider Electric | 01022021 |  | Schneider Electric |  | SRL | NSYTBP342916HT |  |  | 194.31 |  | 1 |  | 1 | PC IND BOX 341X291X168 HI TR | BTE IND PC 341x291x168 HAUTE TRANSP |  | PC IND BOX 341X291X168 HI TR | [18 empty] | 1 | 3606480165931 | 0 |  | 1924 | 34.1 | 16.8 | 29.1 | 16670.808 |  | 1 | 1924 | 36 | 18 | 30 | [9 empty] | 75 | 186800 | 120 | 216 | 100 |  |  |  | 2 | Y | [12 empty] | SRB | I4 | 8538100000 | [14 empty] | PC kast IP66 IK08 RAL7035 Int.H325B275D160 Ext.H341B291D168mm. Transp. d. H60 | boite couvercle haut transparent 341x291x168 PC | [17 empty] | https://eref.se.com/be/nl/sis-tarif/product/NSYTBP342916HT | https://eref.se.com/be/fr/sis-tarif/product/NSYTBP342916HT
Schneider Electric | Schneider Electric | 01022021 |  | Schneider Electric |  | SRL | NSYTBP775 |  |  | 9.79 |  | 1 |  | 5 | PC IND BOX 74X74X54 LO | BTE IND PC 74x74x54 |  | PC IND BOX 74X74X54 LO | [18 empty] | 5 | 3606480165580 | 0 |  | 76 | 7.4 | 5.6 | 7.4 | 306.656 |  | 5 | 419 | 29.5 | 8.7 | 8.2 | [9 empty] | 4625 | 441000 | 120 | 218 | 100 |  |  |  | 2 | Y | [12 empty] | SRB | I4 | 8538100000 | [14 empty] | PC kast IP66 IK08 RAL7035 Int.H65B65D45 Ext.H74B74D56 ondoorz. PC deksel H10 | [18 empty] | https://eref.se.com/be/nl/sis-tarif/product/NSYTBP775 | https://eref.se.com/be/fr/sis-tarif/product/NSYTBP775
Schneider Electric | Schneider Electric | 01022021 |  | Schneider Electric |  | SRL | NSYTBP885 |  |  | 10.31 |  | 1 |  | 5 | PC IND BOX 89X89X54 LO | BTE IND PC 89x89x54 |  | PC IND BOX 89X89X54 LO | [18 empty] | 5 | 3606480165597 | 0 |  | 103 | 8.9 | 5.1 | 8.9 | 403.971 |  | 5 | 517 | 29.3 | 9.3 | 9.4 | [9 empty] | 4000 | 481500 | 120 | 218 | 100 |  |  |  | 2 | Y | [12 empty] | SRB | I4 | 8538100000 | [14 empty] | PC kast IP66 IK08 RAL7035 Int.H80B80D65 Ext.H89B89D51 Ondoorz. PC deksel H10 | Boîtier PC IP66 IK08 RAL7035 Int. H80L80P65 Ext. H89L89P51 Couv. PC opaque H10 | [17 empty] | https://eref.se.com/be/nl/sis-tarif/product/NSYTBP885 | https://eref.se.com/be/fr/sis-tarif/product/NSYTBP885
Schneider Electric | Schneider Electric | 01022021 |  | Schneider Electric |  | SRL | NSYTBPASBS |  |  | 9.95 |  | 1 |  | 1 | BAG OF ACC. FOR TBP/TBS BOXES 1SET=4ST. | SACHET ACCESS POUR BOITES TBS/TBP |  | BAG OF ACC.FOR TBP/TBS BOXES 1SET=4PCS | [18 empty] | 1 | 3606480616679 | 0 |  | 16 | 2 | 12 | 7 | 168 |  | 1 | 16 | 2 | 12 | 7 | [9 empty] | 100 | 2012 | 40 | 37 | 36 |  |  |  | 15 | N | [12 empty] | SRA | I8 | 8538100000 | [14 empty] | TOEBEHOREN VOOR TBS/TBP DOZEN | SACHET ACCESS POUR BOITES TBS/TBP | [17 empty] | https://eref.se.com/be/nl/sis-tarif/product/NSYTBPASBS | https://eref.se.com/be/fr/sis-tarif/product/NSYTBPASBS
Schneider Electric | Schneider Electric | 01022021 |  | Schneider Electric |  | SRL | NSYTBS111113H |  |  | 16.11 |  | 1 |  | 2 | ABS IND BOX 116X116X133 HI | BTE IND ABS 116x116x133 HAUTE |  | ABS IND BOX 116X116X133 HI | [18 empty] | 2 | 3606480165245 | 0 |  | 246 | 33 | 12.5 | 6.2 | 2557.5 |  | 2 | 493 | 33 | 12.5 | 12.5 | [9 empty] | 750 | 216000 | 120 | 215 | 100 |  |  |  | 2 | Y | [12 empty] | SRB | I4 | 8538100000 | [14 empty] | ABS kast IP66 IK07 RAL7035 Int.H105B105D125 Ext.H116B116D133 ond. deksel H80 | [18 empty] | https://eref.se.com/be/nl/sis-tarif/product/NSYTBS111113H | https://eref.se.com/be/fr/sis-tarif/product/NSYTBS111113H
Schneider Electric | Schneider Electric | 01022021 |  | Schneider Electric |  | SRL | NSYTBS11116 |  |  | 8.98 |  | 1 |  | 5 | ABS IND BOX 116X116X62 LO | BTE IND ABS 116x116x62 |  | ABS IND BOX 116X116X62 LO | [18 empty] | 5 | 3606480165252 | 0 |  | 151 | 33.1 | 2.5 | 12.2 | 1009.55 |  | 5 | 757 | 33.1 | 12.5 | 12.2 | [9 empty] | 1875 | 332500 | 120 | 225 | 100 |  |  |  | 2 | Y | [12 empty] | SRB | I4 | 8538100000 | [14 empty] | ABS kast IP66 IK07 RAL7035 Int.H105B105D55 Ext.H116B116D62 ond. deksel H10 | [18 empty] | https://eref.se.com/be/nl/sis-tarif/product/NSYTBS11116 | https://eref.se.com/be/fr/sis-tarif/product/NSYTBS11116
Schneider Electric | Schneider Electric | 01022021 |  | Schneider Electric |  | SRL | NSYTBS1176 |  |  | 7.08 |  | 1 |  | 5 | ABS IND BOX 107X65X55 LO | BTE IND ABS 116x74x62 |  | ABS IND BOX 107X65X55 LO | [18 empty] | 5 | 3606480165221 | 0 |  | 106 | 8.5 | 33 | 2.4 | 673.2 |  | 5 | 533 | 8.5 | 33 | 12 | [9 empty] | 2625 | 311500 | 120 | 213 | 100 |  |  |  | 2 | Y | [12 empty] | SRB | I4 | 8538100000 | [14 empty] | ABS kast IP66 IK07 RAL7035 Int.H105B65D55 Ext.H116B74D62 ond. deksel H10 | [18 empty] | https://eref.se.com/be/nl/sis-tarif/product/NSYTBS1176 | https://eref.se.com/be/fr/sis-tarif/product/NSYTBS1176
Schneider Electric | Schneider Electric | 01022021 |  | Schneider Electric |  | SRL | NSYTBS1176C2 |  |  | 18.69 |  | 1 |  | 5 | ABS BOX 65X107X55 2 HOLES LO | BTE ABS 116x74x62 2 TROUS |  | ABS BOX 65X107X55 2 HOLES LO | [18 empty] | 5 | 3606480165955 | 0 |  | 108 | 33.5 | 8.3 | 12 | 3336.6 |  | 5 | 560 | 33 | 8 | 12 | [9 empty] | 2625 | 327500 | 120 | 215 | 100 |  |  |  | 2 | Y | [12 empty] | SRB | I4 | 8538100000
Schneider Electric | Schneider Electric | 01022021 |  | Schneider Electric |  | SRL | NSYTBS1176C3 |  |  | 22.35 |  | 1 |  | 5 | ABS BOX 65X107X55 3 HOLES LO | BTE ABS 116x74x62 3 TROUS |  | ABS BOX 65X107X55 3 HOLES LO | [18 empty] | 5 | 3606480165979 | 0 |  | 108 | 12 | 8 | 7 | 672 |  | 5 | 540 | 33.5 | 8.5 | 12 | [9 empty] | 2625 | 327500 | 120 | 215 | 100 |  |  |  | 2 | Y | [12 empty] | SRB | I4 | 8538100000
Schneider Electric | Schneider Electric | 01022021 |  | Schneider Electric |  | SRL | NSYTBS1179H |  |  | 13.08 |  | 1 |  | 3 | ABS IND BOX 116X74X94 HI | BTE IND ABS 116x74x94 HAUTE |  | ABS IND BOX 116X74X94 HI | [18 empty] | 3 | 3606480165238 | 0 |  | 146 | 11.7 | 9.4 | 7.4 | 813.852 |  | 3 | 440 | 33.5 | 8.5 | 12.5 | [9 empty] | 1575 | 248000 | 120 | 220 | 100 |  |  |  | 2 | Y | [12 empty] | SRB | I4 | 8538100000 | [14 empty] | ABS kast IP66 IK07 RAL7035 Int.H105B65D85 Ext.H117B74D94 ond. deksel H40 | [18 empty] | https://eref.se.com/be/nl/sis-tarif/product/NSYTBS1179H | https://eref.se.com/be/fr/sis-tarif/product/NSYTBS1179H
Schneider Electric | Schneider Electric | 01022021 |  | Schneider Electric |  | SRL | NSYTBS1397 |  |  | 11.31 |  | 1 |  | 2 | ABS IND BOX 138X93X72 LO | BTE IND ABS 138x93x72 |  | ABS IND BOX 138X93X72 LO | [18 empty] | 2 | 3606480165269 | 0 |  | 220 | 8.5 | 20.5 | 7.2 | 1254.6 |  | 2 | 451 | 8.5 | 20.5 | 14.5 | [9 empty] | 1450 | 359000 | 120 | 213 | 100 |  |  |  | 2 | Y | [12 empty] | SRB | I4 | 8538100000 | [14 empty] | ABS kast IP66 IK07 RAL7035 Int.H125B80D65 Ext.H138B93D72 ond. deksel H20 | [18 empty] | https://eref.se.com/be/nl/sis-tarif/product/NSYTBS1397 | https://eref.se.com/be/fr/sis-tarif/product/NSYTBS1397
Schneider Electric | Schneider Electric | 01022021 |  | Schneider Electric |  | SRL | NSYTBS1397T |  |  | 14.68 |  | 1 |  | 2 | ABS IND BOX 138X93X72 LO TR | BTE IND ABS 138x93x72 TRANSP |  | ABS IND BOX 138X93X72 LO TR | [18 empty] | 2 | 3606480165429 | 0 |  | 230 | 20 | 8 | 7.2 | 1152 |  | 2 | 463 | 20 | 8.5 | 14.5 | [9 empty] | 1450 | 379000 | 120 | 215 | 100 |  |  |  | 2 | Y | [12 empty] | SRB | I4 | 8538100000 | [14 empty] | ABS kast IP66 IK07 RAL7035 Int.H125B80D65 Ext.H138B93D72 Transp. deksel H20 | boite industrielle transparente 138x93x72 ABS | [17 empty] | https://eref.se.com/be/nl/sis-tarif/product/NSYTBS1397T | https://eref.se.com/be/fr/sis-tarif/product/NSYTBS1397T
Schneider Electric | Schneider Electric | 01022021 |  | Schneider Electric |  | SRL | NSYTBS16128 |  |  | 13.83 |  | 1 |  | 2 | ABS IND BOX 164X121X87 LO | BTE IND ABS 164x121x87 |  | ABS IND BOX 164X121X87 LO | [18 empty] | 2 | 3606480165276 | 0 |  | 320 | 25.8 | 10 | 8.4 | 2167.2 |  | 2 | 649 | 25.8 | 10 | 16.8 | [9 empty] | 800 | 303500 | 120 | 215 | 100 |  |  |  | 2 | Y | [12 empty] | SRB | I4 | 8538100000 | [14 empty] | ABS kast IP66 IK07 RAL7035 Int.H150B105D80 Ext.H164B121D87 ond. deksel H20 | [18 empty] | https://eref.se.com/be/nl/sis-tarif/product/NSYTBS16128 | https://eref.se.com/be/fr/sis-tarif/product/NSYTBS16128
Schneider Electric | Schneider Electric | 01022021 |  | Schneider Electric |  | SRL | NSYTBS16128T |  |  | 17.96 |  | 1 |  | 2 | ABS IND BOX 164X121X87 LO TR | BTE IND ABS 164x121x87 TRANSP |  | ABS IND BOX 164X121X87 LO TR | [18 empty] | 2 | 3606480165436 | 0 |  | 340 | 25.5 | 10 | 8.4 | 2142 |  | 2 | 680 | 25.5 | 10 | 16.8 | [9 empty] | 800 | 311000 | 120 | 215 | 100 |  |  |  | 2 | Y | [12 empty] | SRB | I4 | 8538100000 | [14 empty] | ABS kast IP66 IK07 RAL7035 Int.H150B105D80 Ext.H164B121D87 Transp. deksel H20 | boite industrielle transparente 164x121x87 ABS | [17 empty] | https://eref.se.com/be/nl/sis-tarif/product/NSYTBS16128T | https://eref.se.com/be/fr/sis-tarif/product/NSYTBS16128T
Schneider Electric | Schneider Electric | 01022021 |  | Schneider Electric |  | SRL | NSYTBS191210H |  |  | 21.45 |  | 1 |  | 2 | ABS IND BOX 192X121X105 HI | BTE IND ABS 192x121x105 HAUTE |  | ABS IND BOX 192X121X105 HI | [18 empty] | 2 | 3606480165290 | 0 |  | 419 | 25.2 | 6 | 20 | 3024 |  | 2 | 839 | 25.2 | 12 | 20 | [9 empty] | 550 | 260500 | 120 | 213 | 100 |  |  |  | 2 | Y | [12 empty] | SRB | I4 | 8538100000 | [14 empty] | ABS kast IP66 IK07 RAL7035 Int.H175B105D100 Ext.H192B121D105 ond. deksel H40 | [18 empty] | https://eref.se.com/be/nl/sis-tarif/product/NSYTBS191210H | https://eref.se.com/be/fr/sis-tarif/product/NSYTBS191210H
Schneider Electric | Schneider Electric | 01022021 |  | Schneider Electric |  | SRL | NSYTBS191210HT |  |  | 27.9 |  | 1 |  | 2 | ABS IND BOX 192X121X105 HI TR | BTE IND ABS 192x121x105 HAUTE TRANSP |  | ABS IND BOX 192X121X105 HI TR | [18 empty] | 2 | 3606480165450 | 0 |  | 448 | 25.2 | 12 | 10 | 3024 |  | 2 | 896 | 25.2 | 12 | 20 | [9 empty] | 550 | 280000 | 120 | 128 | 100 |  |  |  | 2 | Y | [12 empty] | SRB | I4 | 8538100000 | [14 empty] | ABS kast IP66 IK07 RAL7035 Int.H175B105D100 Ext.H192B121D105 Transp. deksel H40 | boite couvercle haut transparent 192x121x105 ABS | [17 empty] | https://eref.se.com/be/nl/sis-tarif/product/NSYTBS191210HT | https://eref.se.com/be/fr/sis-tarif/product/NSYTBS191210HT
Schneider Electric | Schneider Electric | 01022021 |  | Schneider Electric |  | SRL | NSYTBS19128 |  |  | 20.46 |  | 1 |  | 2 | ABS IND BOX 192X121X87 LO | BTE IND ABS 192x121x87 |  | ABS IND BOX 192X121X87 LO | [18 empty] | 2 | 3606480165283 | 0 |  | 335 | 16 | 26 | 20 | 8320 |  | 2 | 720 | 16 | 26 | 20 | [9 empty] | 700 | 282500 | 122 | 213 | 102 |  |  |  | 2 | Y | [12 empty] | SRB | I4 | 8538100000 | [14 empty] | ABS kast IP66 IK07 RAL7035 Int.H175B105D80 Ext.H192B121D87 ond. deksel H20 | [18 empty] | https://eref.se.com/be/nl/sis-tarif/product/NSYTBS19128 | https://eref.se.com/be/fr/sis-tarif/product/NSYTBS19128
Schneider Electric | Schneider Electric | 01022021 |  | Schneider Electric |  | SRL | NSYTBS19128T |  |  | 26.63 |  | 1 |  | 2 | ABS IND BOX 192X121X87 LO TR | BTE IND ABS 192x121x87 TRANSP |  | ABS IND BOX 192X121X87 LO TR | [18 empty] | 2 | 3606480165443 | 0 |  | 370 | 26 | 10 | 20 | 5200 |  | 2 | 740 | 26 | 10 | 20 | [9 empty] | 700 | 299000 | 120 | 218 | 100 |  |  |  | 2 | Y | [12 empty] | SRB | I4 | 8538100000 | [14 empty] | ABS kast IP66 IK07 RAL7035 Int.H175B105D80 Ext.H191B121D87 Transp. deksel H20 | boite industrielle transparente 192x121x87 ABS | [17 empty] | https://eref.se.com/be/nl/sis-tarif/product/NSYTBS19128T | https://eref.se.com/be/fr/sis-tarif/product/NSYTBS19128T
Schneider Electric | Schneider Electric | 01022021 |  | Schneider Electric |  | SRL | NSYTBS191610H |  |  | 24.84 |  | 1 |  | 1 | ABS IND BOX 192X164X105 HI | BTE IND ABS 192x164x105 HAUTE |  | ABS IND BOX 192X164X105 HI | [18 empty] | 1 | 3606480165313 | 0 |  | 514 | 12 | 20.5 | 17 | 4182 |  | 1 | 514 | 12 | 20.5 | 17 | [9 empty] | 425 | 262000 | 120 | 214 | 100 |  |  |  | 2 | Y | [12 empty] | SRB | I4 | 8538100000 | [14 empty] | ABS kast IP66 IK07 RAL7035 Int.H175B150D100 Ext.H193B164D105 ond. deksel H40 | [18 empty] | https://eref.se.com/be/nl/sis-tarif/product/NSYTBS191610H | https://eref.se.com/be/fr/sis-tarif/product/NSYTBS191610H
Schneider Electric | Schneider Electric | 01022021 |  | Schneider Electric |  | SRL | NSYTBS191610HT |  |  | 32.26 |  | 1 |  | 1 | ABS IND BOX 192X164X105 HI TR | BTE IND ABS 192x164x105 HAUTE TRANSP |  | ABS IND BOX 192X164X105 HI TR | [18 empty] | 1 | 3606480165474 | 0 |  | 540 | 12 | 20.5 | 17 | 4182 |  | 1 | 540 | 12 | 20.5 | 17 | [9 empty] | 425 | 275000 | 120 | 215 | 100 |  |  |  | 2 | Y | [12 empty] | SRB | I4 | 8538100000 | [14 empty] | ABS kast IP66 IK07 RAL7035 Int.H175B150D100 Ext.H193B164D105 Transp. deksel H40 | boite couvercle haut transparent 192x164x105 ABS | [17 empty] | https://eref.se.com/be/nl/sis-tarif/product/NSYTBS191610HT | https://eref.se.com/be/fr/sis-tarif/product/NSYTBS191610HT
Schneider Electric | Schneider Electric | 01022021 |  | Schneider Electric |  | SRL | NSYTBS19168 |  |  | 19.9 |  | 1 |  | 1 | ABS IND BOX 192X164X87 LO | BTE IND ABS 192x164x87 |  | ABS IND BOX 192X164X87 LO | [18 empty] | 1 | 3606480165306 | 0 |  | 447 | 10 | 20.5 | 17 | 3485 |  | 1 | 447 | 10 | 20.5 | 17 | [9 empty] | 500 | 258000 | 120 | 215 | 100 |  |  |  | 2 | Y | [12 empty] | SRB | I4 | 8538100000 | [14 empty] | ABS kast IP66 IK07 RAL7035 Int.H175B150D80 Ext.H193B164D87 ond. deksel H20 | [18 empty] | https://eref.se.com/be/nl/sis-tarif/product/NSYTBS19168 | https://eref.se.com/be/fr/sis-tarif/product/NSYTBS19168
Schneider Electric | Schneider Electric | 01022021 |  | Schneider Electric |  | SRL | NSYTBS19168T |  |  | 25.38 |  | 1 |  | 1 | ABS IND BOX 192X164X87 LO TR | BTE IND ABS 192x164x87 TRANSP |  | ABS IND BOX 192X164X87 LO TR | [18 empty] | 1 | 3606480165467 | 0 |  | 467 | 10 | 20.5 | 17 | 3485 |  | 1 | 467 | 10 | 20.5 | 17 | [9 empty] | 500 | 285000 | 120 | 215 | 100 |  |  |  | 2 | Y | [12 empty] | SRB | I4 | 8538100000 | [14 empty] | ABS kast IP66 IK07 RAL7035 Int.H175B150D80 Ext.H193B164D87 Doorz. deksel H20 | Boît. ABS IP66 IK07 RAL7035 Int. H175L150P80 Ext. H193L164P87 couv. transp. H20 | [17 empty] | https://eref.se.com/be/nl/sis-tarif/product/NSYTBS19168T | https://eref.se.com/be/fr/sis-tarif/product/NSYTBS19168T
Schneider Electric | Schneider Electric | 01022021 |  | Schneider Electric |  | SRL | NSYTBS241910 |  |  | 23.53 |  | 1 |  | 1 | ABS IND BOX 241X192X105 LO | BTE IND ABS 241x194x107 |  | ABS IND BOX 241X192X105 LO | [18 empty] | 1 | 3606480165337 | 0 |  | 685 | 25.5 | 12 | 20.5 | 6273 |  | 1 | 685 | 25.5 | 12 | 20.5 | [9 empty] | 225 | 207200 | 120 | 215 | 100 |  |  |  | 2 | Y | [12 empty] | SRB | I4 | 8538100000 | [14 empty] | ABS kast IP66 IK07 RAL7035 Int.H225B175D100 Ext.H241B191D128 ond. deksel H20 | [18 empty] | https://eref.se.com/be/nl/sis-tarif/product/NSYTBS241910 | https://eref.se.com/be/fr/sis-tarif/product/NSYTBS241910
Schneider Electric | Schneider Electric | 01022021 |  | Schneider Electric |  | SRL | NSYTBS241910H |  |  | 27.47 |  | 1 |  | 1 | ABS IND BOX 241X192X105 HI | BTE IND ABS 241x194x107 HAUTE |  | ABS IND BOX 241X192X105 HI | [18 empty] | 1 | 3606480165344 | 0 |  | 692 | 12 | 25.5 | 20 | 6120 |  | 1 | 692 | 12 | 25.5 | 20 | [9 empty] | 225 | 194200 | 120 | 213 | 100 |  |  |  | 2 | Y | [12 empty] | SRB | I4 | 8538100000 | [14 empty] | ABS kast IP66 IK07 RAL7035 Int.H225B175D100 Ext.H241B194D105 ond. deksel H20 | [18 empty] | https://eref.se.com/be/nl/sis-tarif/product/NSYTBS241910H | https://eref.se.com/be/fr/sis-tarif/product/NSYTBS241910H
Schneider Electric | Schneider Electric | 01022021 |  | Schneider Electric |  | SRL | NSYTBS241910HT |  |  | 35.74 |  | 1 |  | 1 | ABS IND BOX 241X192X105 HI TR | BTE IND ABS 241x194x107 HAUTE TRANSP |  | ABS IND BOX 241X192X105 HI TR | [18 empty] | 1 | 3606480165504 | 0 |  | 720 | 25.5 | 12 | 20.5 | 6273 |  | 1 | 720 | 25.5 | 12 | 20.5 | [9 empty] | 225 | 216000 | 120 | 220 | 100 |  |  |  | 2 | Y | [12 empty] | SRB | I4 | 8538100000 | [14 empty] | ABS kast IP66 IK07 RAL7035 Int.H275B225D80 Ext.H291B241D88 Transp. deksel H20 | boite couvercle haut transparent 241x192x105 ABS | [17 empty] | https://eref.se.com/be/nl/sis-tarif/product/NSYTBS241910HT | https://eref.se.com/be/fr/sis-tarif/product/NSYTBS241910HT
Schneider Electric | Schneider Electric | 01022021 |  | Schneider Electric |  | SRL | NSYTBS241910T |  |  | 21.55 |  | 1 |  | 1 | ABS IND BOX 241X194X107 LO TR | ABS IND BOX 241x194x107 LO TRANSP |  | ABS IND BOX 241X194X107 LO TR | [18 empty] | 1 | 3606480165498 | 0 |  | 701 | 25.5 | 12 | 20 | 6120 |  | 1 | 701 | 25.5 | 12 | 20 | [9 empty] | 225 | 200000 | 120 | 220 | 100 |  |  |  | 2 | Y | [12 empty] | SRB | I4 | 8538100000 | [14 empty] | ABS kast IP66 IK07 RAL7035 Int.H225B175D100 Ext.H241 B191 D128 Transp. deksel H2 | boite industrielle transparente 241x192x105 ABS | [17 empty] | https://eref.se.com/be/nl/sis-tarif/product/NSYTBS241910T | https://eref.se.com/be/fr/sis-tarif/product/NSYTBS241910T
Schneider Electric | Schneider Electric | 01022021 |  | Schneider Electric |  | SRL | NSYTBS241912H |  |  | 41.55 |  | 1 |  | 1 | ABS IND BOX 241X192X128 HI | BTE IND ABS 241x194x127 HAUTE |  | ABS IND BOX 241X192X128 HI | [18 empty] | 1 | 3606480165351 | 0 |  | 761 | 20 | 14 | 25.5 | 7140 |  | 1 | 761 | 20 | 14 | 25.5 | [9 empty] | 200 | 186600 | 121 | 213 | 100 |  |  |  | 2 | Y | [12 empty] | SRB | I4 | 8538100000 | [14 empty] | ABS kast IP66 IK07 RAL7035 Int.H225B175D120 Ext.H241B194D127 ond. deksel H40 | [18 empty] | https://eref.se.com/be/nl/sis-tarif/product/NSYTBS241912H | https://eref.se.com/be/fr/sis-tarif/product/NSYTBS241912H
Schneider Electric | Schneider Electric | 01022021 |  | Schneider Electric |  | SRL | NSYTBS241912HT |  |  | 54.03 |  | 1 |  | 1 | ABS IND BOX 241X192X128 HI TR | BTE IND ABS 241x194x127 HAUTE TRANSP |  | ABS IND BOX 241X192X128 HI TR | [18 empty] | 1 | 3606480165511 | 0 |  | 820 | 14 | 25.5 | 20 | 7140 |  | 1 | 820 | 14 | 25.5 | 20 | [9 empty] | 200 | 216000 | 120 | 220 | 100 |  |  |  | 2 | Y | [12 empty] | SRB | I4 | 8538100000 | [14 empty] | ABS kast IP66 IK07 RAL7035 Int.H225B175D120 Ext.H241B194D127 Transp. deksel H40 | boite couvercle haut transparent 241x192x128 ABS | [17 empty] | https://eref.se.com/be/nl/sis-tarif/product/NSYTBS241912HT | https://eref.se.com/be/fr/sis-tarif/product/NSYTBS241912HT
Schneider Electric | Schneider Electric | 01022021 |  | Schneider Electric |  | SRL | NSYTBS24198 |  |  | 26.07 |  | 1 |  | 1 | ABS IND BOX 241X192X87 LO | BTE IND ABS 241x194x87 |  | ABS IND BOX 241X192X87 LO | [18 empty] | 1 | 3606480165320 | 0 |  | 616 | 10 | 25.5 | 20 | 5100 |  | 1 | 616 | 10 | 25.5 | 20 | [9 empty] | 300 | 222000 | 120 | 214 | 100 |  |  |  | 2 | Y | [12 empty] | SRB | I4 | 8538100000 | [14 empty] | ABS kast IP66 IK07 RAL7035 Int.H225B175D80 Ext.H241B194D194 ond. deksel H20 | [18 empty] | https://eref.se.com/be/nl/sis-tarif/product/NSYTBS24198 | https://eref.se.com/be/fr/sis-tarif/product/NSYTBS24198
Schneider Electric | Schneider Electric | 01022021 |  | Schneider Electric |  | SRL | NSYTBS24198T |  |  | 33.21 |  | 1 |  | 1 | ABS IND BOX 241X192X87 LO TR | BTE IND ABS 241x194x87 TRANSP |  | ABS IND BOX 241X192X87 LO TR | [18 empty] | 1 | 3606480165481 | 0 |  | 635 | 26 | 10 | 20 | 5200 |  | 1 | 635 | 26 | 10 | 20 | [9 empty] | 300 | 314000 | 120 | 220 | 100 |  |  |  | 2 | Y | [12 empty] | SRB | I4 | 8538100000 | [14 empty] | ABS kast IP66 IK07 RAL7035 Int.H225B175D80 Ext.H241B194D87 Doorz. deksel H20 | Boît. ABS IP66 IK07 RAL7035 Int. H225L175P80 Ext. H241L194P87 couv. transp. H20 | [17 empty] | https://eref.se.com/be/nl/sis-tarif/product/NSYTBS24198T | https://eref.se.com/be/fr/sis-tarif/product/NSYTBS24198T
Schneider Electric | Schneider Electric | 01022021 |  | Schneider Electric |  | SRL | NSYTBS292412 |  |  | 53.25 |  | 1 |  | 1 | ABS IND BOX 291X241X128 LO | BTE IND ABS 291x241x128 |  | ABS IND BOX 291X241X128 LO | [18 empty] | 1 | 3606480165382 | 0 |  | 1015 | 14 | 30.5 | 25 | 10675 |  | 1 | 1015 | 14 | 30.5 | 25 | [9 empty] | 150 | 186000 | 120 | 213 | 100 |  |  |  | 2 | Y | [12 empty] | SRB | I4 | 8538100000 | [14 empty] | ABS kast IP66 IK07 RAL7035 Int.H275B225D120 Ext.H291B241D128 ond. deksel H20 | [18 empty] | https://eref.se.com/be/nl/sis-tarif/product/NSYTBS292412 | https://eref.se.com/be/fr/sis-tarif/product/NSYTBS292412
Schneider Electric | Schneider Electric | 01022021 |  | Schneider Electric |  | SRL | NSYTBS292412H |  |  | 53.25 |  | 1 |  | 1 | ABS IND BOX 291X241X128 HI | BTE IND ABS 291x241x128 HAUTE |  | ABS IND BOX 291X241X128 HI | [18 empty] | 1 | 3606480165375 | 0 |  | 1037 | 14 | 31 | 25 | 10850 |  | 1 | 1037 | 14 | 31 | 25 | [9 empty] | 150 | 192200 | 120 | 213 | 100 |  |  |  | 2 | Y | [12 empty] | SRB | I4 | 8538100000 | [14 empty] | ABS kast IP66 IK07 RAL7035 Int.H275B225D120 Ext.H291B241D128 ond. deksel H60 | [18 empty] | https://eref.se.com/be/nl/sis-tarif/product/NSYTBS292412H | https://eref.se.com/be/fr/sis-tarif/product/NSYTBS292412H
Schneider Electric | Schneider Electric | 01022021 |  | Schneider Electric |  | SRL | NSYTBS292412HT |  |  | 69.25 |  | 1 |  | 1 | ABS IND BOX 291X241X128 HI TR | BTE IND ABS 291x241x128 HAUTE TRANSP |  | ABS IND BOX 291X241X128 HI TR | [18 empty] | 1 | 3606480165535 | 0 |  | 1086 | 31 | 14.5 | 25.5 | 11462.25 |  | 1 | 1086 | 31 | 14.5 | 25.5 | [9 empty] | 150 | 213500 | 120 | 220 | 100 |  |  |  | 2 | Y | [12 empty] | SRB | I4 | 8538100000 | [14 empty] | ABS kast IP66 IK07 RAL7035 Int.H275B225D120 Ext.H291B241D128 Transp. deksel H60 | boite couvercle haut transparent 291x241x128 ABS | [17 empty] | https://eref.se.com/be/nl/sis-tarif/product/NSYTBS292412HT | https://eref.se.com/be/fr/sis-tarif/product/NSYTBS292412HT
Schneider Electric | Schneider Electric | 01022021 |  | Schneider Electric |  | SRL | NSYTBS292412T |  |  | 69.25 |  | 1 |  | 1 | ABS IND BOX 291X241X128 LO TR | BTE IND ABS 291x241x128 TRANSP |  | ABS IND BOX 291X241X128 LO TR | [18 empty] | 1 | 3606480165542 | 0 |  | 1064 | 14 | 31 | 25 | 10850 |  | 1 | 1064 | 14 | 31 | 25 | [9 empty] | 150 | 196200 | 120 | 213 | 100 |  |  |  | 2 | Y | [12 empty] | SRB | I4 | 8538100000 | [14 empty] | ABS kast IP66 IK07 RAL7035 Int.H275B225D120 Ext.H291B241D128 Transp. deksel H20 | boite industrielle transparente 291x241x128 ABS | [17 empty] | https://eref.se.com/be/nl/sis-tarif/product/NSYTBS292412T | https://eref.se.com/be/fr/sis-tarif/product/NSYTBS292412T
Schneider Electric | Schneider Electric | 01022021 |  | Schneider Electric |  | SRL | NSYTBS292416H |  |  | 73.83 |  | 1 |  | 1 | ABS IND BOX 291X241X168 HI | BTE IND ABS 291x241x168 HAUTE |  | ABS IND BOX 291X241X168 HI | [18 empty] | 1 | 3606480165399 | 0 |  | 1240 | 31 | 18.5 | 25 | 14337.5 |  | 1 | 1240 | 31 | 18.5 | 25 | [9 empty] | 100 | 162000 | 120 | 213 | 100 |  |  |  | 2 | Y | [12 empty] | SRB | I4 | 8538100000 | [14 empty] | ABS kast IP66 IK07 RAL7035 Int.H275B225D160 Ext.H291B241D168 ond. deksel H60 | [18 empty] | https://eref.se.com/be/nl/sis-tarif/product/NSYTBS292416H | https://eref.se.com/be/fr/sis-tarif/product/NSYTBS292416H
Schneider Electric | Schneider Electric | 01022021 |  | Schneider Electric |  | SRL | NSYTBS292416HT |  |  | 95.93 |  | 1 |  | 1 | ABS IND BOX 291X241X168 HI TR | BTE IND ABS 291x241x168 HAUTE TRANSP |  | ABS IND BOX 291X241X168 HI TR | [18 empty] | 1 | 3606480165559 | 0 |  | 1281 | 18 | 30.5 | 25 | 13725 |  | 1 | 1281 | 18 | 30.5 | 25 | [9 empty] | 100 | 172000 | 120 | 220 | 100 |  |  |  | 2 | Y | [12 empty] | SRB | I4 | 8538100000 | [14 empty] | ABS kast IP66 IK07 RAL7035 Int.H275B225D160 Ext.H291B241D168 Transp. deksel H60 | boite couvercle haut transparent 291x241x168 ABS | [17 empty] | https://eref.se.com/be/nl/sis-tarif/product/NSYTBS292416HT | https://eref.se.com/be/fr/sis-tarif/product/NSYTBS292416HT
Schneider Electric | Schneider Electric | 01022021 |  | Schneider Electric |  | SRL | NSYTBS29248 |  |  | 48.36 |  | 1 |  | 1 | ABS IND BOX 291X241X87 LO | BTE IND ABS 291x241x88 |  | ABS IND BOX 291X241X87 LO | [18 empty] | 1 | 3606480165368 | 0 |  | 845 | 10 | 32 | 25 | 8000 |  | 1 | 845 | 10 | 32 | 25 | [9 empty] | 200 | 203500 | 121 | 212 | 100 |  |  |  | 2 | Y | [12 empty] | SRB | I4 | 8538100000 | [14 empty] | ABS kast IP66 IK07 RAL7035 Int.H275B225D80 Ext.H291B241D88 doorz. deksel H20 | [18 empty] | https://eref.se.com/be/nl/sis-tarif/product/NSYTBS29248 | https://eref.se.com/be/fr/sis-tarif/product/NSYTBS29248
Schneider Electric | Schneider Electric | 01022021 |  | Schneider Electric |  | SRL | NSYTBS29248T |  |  | 62.88 |  | 1 |  | 1 | ABS IND BOX 291X241X87 LO TR | BTE IND ABS 291x241x88 TRANSP |  | ABS IND BOX 291X241X87 LO TR | [18 empty] | 1 | 3606480165528 | 0 |  | 886 | 30.5 | 10 | 25 | 7625 |  | 1 | 886 | 30.5 | 10 | 25 | [9 empty] | 200 | 235000 | 120 | 220 | 100 |  |  |  | 2 | Y | [12 empty] | SRB | I4 | 8538100000 | [14 empty] | ABS kast IP66 IK07 RAL7035 Int.H275B225D80 Ext.H291B241D88 Transp. deksel H20 | boite industrielle transparente 291x241x87 ABS | [17 empty] | https://eref.se.com/be/nl/sis-tarif/product/NSYTBS29248T | https://eref.se.com/be/fr/sis-tarif/product/NSYTBS29248T
Schneider Electric | Schneider Electric | 01022021 |  | Schneider Electric |  | SRL | NSYTBS342912 |  |  | 68.67 |  | 1 |  | 1 | ABS IND BOX 341X291X128 LO | BTE IND ABS 341x291x128 |  | ABS IND BOX 341X291X128 LO | [18 empty] | 1 | 3606480165405 | 0 |  | 1365 | 14 | 35.5 | 30 | 14910 |  | 1 | 1365 | 14 | 35.5 | 30 | [9 empty] | 100 | 172400 | 120 | 213 | 100 |  |  |  | 2 | Y | [12 empty] | SRB | I4 | 8538100000 | [14 empty] | ABS kast IP66 IK07 RAL7035 Int.H325B275D120 Ext.H341B291D128 ond. deksel H20 | [18 empty] | https://eref.se.com/be/nl/sis-tarif/product/NSYTBS342912 | https://eref.se.com/be/fr/sis-tarif/product/NSYTBS342912
Schneider Electric | Schneider Electric | 01022021 |  | Schneider Electric |  | SRL | NSYTBS342912T |  |  | 87.52 |  | 1 |  | 1 | ABS IND BOX 341X291X128 LO TR | BTE IND ABS 341x291x128 TRANSP |  | ABS IND BOX 341X291X128 LO TR | [18 empty] | 1 | 3606480165566 | 0 |  | 1460 | 14 | 35.5 | 30 | 14910 |  | 1 | 1460 | 14 | 35.5 | 30 | [9 empty] | 100 | 190000 | 120 | 220 | 100 |  |  |  | 2 | Y | [12 empty] | SRB | I4 | 8538100000 | [14 empty] | ABS kast IP66 IK07 RAL7035 Int.H325B275D120 Ext.H341B291D128 Doorz. deksel H20 | Boît. ABS IP66 IK07 RAL7035 Int. H325L275P120 Ext. H341L291P128 couv. transp.H20 | [17 empty] | https://eref.se.com/be/nl/sis-tarif/product/NSYTBS342912T | https://eref.se.com/be/fr/sis-tarif/product/NSYTBS342912T
Schneider Electric | Schneider Electric | 01022021 |  | Schneider Electric |  | SRL | NSYTBS342916H |  |  | 119.96 |  | 1 |  | 1 | ABS IND BOX 341X291X168 HI | BTE IND ABS 341x291x168 HAUTE |  | ABS IND BOX 341X291X168 HI | [18 empty] | 1 | 3606480165412 | 0 |  | 1630 | 36 | 18.5 | 30 | 19980 |  | 1 | 1630 | 36 | 18.5 | 30 | [9 empty] | 75 | 169000 | 120 | 220 | 100 |  |  |  | 2 | Y | [12 empty] | SRB | I4 | 8538100000 | [14 empty] | ABS kast IP66 IK07 RAL7035 Int.H325B275D160 Ext.H341B291D168 ond. deksel H60 | [18 empty] | https://eref.se.com/be/nl/sis-tarif/product/NSYTBS342916H | https://eref.se.com/be/fr/sis-tarif/product/NSYTBS342916H
Schneider Electric | Schneider Electric | 01022021 |  | Schneider Electric |  | SRL | NSYTBS342916HT |  |  | 155.95 |  | 1 |  | 1 | ABS IND BOX 341X291X168 HI TR | BTE IND ABS 341x291x168 HAUTE TRANSP |  | ABS IND BOX 341X291X168 HI TR | [18 empty] | 1 | 3606480165573 | 0 |  | 1671 | 36 | 18.5 | 30 | 19980 |  | 1 | 1671 | 36 | 18.5 | 30 | [9 empty] | 75 | 172000 | 120 | 220 | 100 |  |  |  | 2 | Y | [12 empty] | SRB | I4 | 8538100000 | [14 empty] | ABS kast IP66 IK07 RAL7035 Int.H325B275D160 Ext.H341B291D168 Transp. deksel H60 | boite couvercle haut transparent 341x291x168 ABS | [17 empty] | https://eref.se.com/be/nl/sis-tarif/product/NSYTBS342916HT | https://eref.se.com/be/fr/sis-tarif/product/NSYTBS342916HT
Schneider Electric | Schneider Electric | 01022021 |  | Schneider Electric |  | SRL | NSYTBS775 |  |  | 6.32 |  | 1 |  | 5 | ABS IND BOX 74X74X54 LO | BTE IND ABS 74x74x54 |  | ABS IND BOX 74X74X54 LO | [18 empty] | 5 | 3606480165207 | 0 |  | 68 | 29.3 | 8.3 | 1.5 | 364.785 |  | 5 | 368 | 29.3 | 8.3 | 7.8 | [9 empty] | 4625 | 394750 | 120 | 215 | 100 |  |  |  | 2 | Y | [12 empty] | SRB | I4 | 8538100000 | [14 empty] | ABS kast IP66 IK07 RAL7035 Int.H65B65D45 Ext.H74B74D56 ondoorzichtig deksel H10 | [18 empty] | https://eref.se.com/be/nl/sis-tarif/product/NSYTBS775 | https://eref.se.com/be/fr/sis-tarif/product/NSYTBS775
Schneider Electric | Schneider Electric | 01022021 |  | Schneider Electric |  | SRL | NSYTBS885 |  |  | 6.78 |  | 1 |  | 5 | ABS IND BOX 89X89X54 LO | BTE IND ABS 89x89x54 |  | ABS IND BOX 89X89X54 LO | [18 empty] | 5 | 3606480165214 | 0 |  | 94 | 29.2 | 9.8 | 1.9 | 543.704 |  | 5 | 473 | 29.2 | 9.8 | 9.6 | [9 empty] | 4000 | 424000 | 120 | 225 | 100 |  |  |  | 2 | Y | [12 empty] | SRB | I4 | 8538100000 | [33 empty] | https://eref.se.com/be/nl/sis-tarif/product/NSYTBS885 | https://eref.se.com/be/fr/sis-tarif/product/NSYTBS885
Schneider Electric | Schneider Electric | 01022021 |  | Schneider Electric |  | SRL | NSYTC12100 |  |  | 323.28 |  | 1 |  | 1 | KABELSPIRAAL 50M DIAM12 | 50M BANDE SPIRALE DIAM 12MM |  | SPIRAL CABLE DUCT 50M | [18 empty] | 1 | 3606480184512 | 0 |  | 2570 | 36 | 15 | 43 | 23220 |  | 1 | 2570 | 36 | 15 | 43 | [9 empty] | 60 | 165000 | 120 | 100 | 100 |  |  |  | 2 | Y | [12 empty] | SRI | I5 | 85389099 | [14 empty] | Spiraalband voor vorming kabelbundel. Voor kabeldoorvoer beh./deur. Pakk.: 50m | [18 empty] | https://eref.se.com/be/nl/sis-tarif/product/NSYTC12100 | https://eref.se.com/be/fr/sis-tarif/product/NSYTC12100
Schneider Electric | Schneider Electric | 01022021 |  | Schneider Electric |  | SRL | NSYTC2 |  |  | 0.49 |  | 1 |  | 50 | BLINDE AFDICHTDOP 27,5 MM - 50 STUKS | BOUCHON PVC NOIR 27,5MM - 50 PCS |  | VERSCHLUSSKAPPEN PVC SCHWARZ VE 50 STK. | [18 empty] | 50 | 3606480184529 | 0 |  | 2 | 15 | 1.4 | 0.6 | 12.6 |  | 50 | 122 | 24 | 2 | 12 | [9 empty] | 50 | 122 | 24 | 2 | 12 |  |  |  | 15 | N | [12 empty] | SRA | I8 | 39235090 | [33 empty] | https://eref.se.com/be/nl/sis-tarif/product/NSYTC2 | https://eref.se.com/be/fr/sis-tarif/product/NSYTC2
Schneider Electric | Schneider Electric | 01022021 |  | Schneider Electric |  | SRL | NSYTC6CRN |  |  | 7.37 |  | 1 |  | 1 | INZET VIERKANT 6MM | INSERT CARRE 6 COFFRET MURAL |  | SQUARE INSERT 6MM WM WNCLOSURES | [18 empty] | 1 | 3606480184574 | 0 |  | 84 | 5 | 2 | 20 | 200 |  | 1 | 84 | 2 | 13 | 12 | [9 empty] | 1 | 84 | 2 | 13 | 12 |  |  |  | 2 | Y | [12 empty] | SRA | I8 | 8301409000 | [14 empty] | Vierkant inzetstuk slot 6mm, voor Spacial CRN of Thalassa PLM behuizingen. | [18 empty] | https://eref.se.com/be/nl/sis-tarif/product/NSYTC6CRN | https://eref.se.com/be/fr/sis-tarif/product/NSYTC6CRN
Schneider Electric | Schneider Electric | 01022021 |  | Schneider Electric |  | SRL | NSYTC6CSX |  |  | 53.47 |  | 1 |  | 1 | SLOT VIERKANT 6MM | INOX CARREE 6mm |  | SSTEEL 6MM SQUARE LOCK INSERT | [18 empty] | 1 | 3606480156144 | 0 |  | 76 | 10 | 2.5 | 7.5 | 187.5 |  | 1 | 76 | 15 | 2 | 9 | [9 empty] | 1 | 76 | 15 | 2 | 9 |  |  |  | 2 | Y | [12 empty] | SRA | I8 | 8301409000 | [14 empty] | Vierkant mann. inzetstuk slot 6mm, vr Spacial S3X kast, 100% roestvrij staal | Insert verrou mâle carré 6 mm pour boîtier Spacial S3X, 100 % acier inoxydable | [17 empty] | https://eref.se.com/be/nl/sis-tarif/product/NSYTC6CSX | https://eref.se.com/be/fr/sis-tarif/product/NSYTC6CSX
Schneider Electric | Schneider Electric | 01022021 |  | Schneider Electric |  | SRL | NSYTC6ME |  |  | 33.07 |  | 1 |  | 1 | INZETSTUK VIERKANT 6MM | INSERT CARRE 6 MM P MANETTE ESC |  | SQUARE INSERT 6MM RETRAC. HENDLE | [18 empty] | 1 | 3606480184581 | 0 |  | 126 | 2 | 10 | 8 | 160 |  | 1 | 126 | 2 | 10 | 8 | [9 empty] | 1 | 126 | 2 | 10 | 8 |  |  |  | 2 | Y | [12 empty] | SRA | I8 | 8301409000 | [14 empty] | Spacial SFX - SMX behuizingen - 6mm vierkant inzetstuk voor intrekbare hendel | insert carré 6mm pour poignée escamotable | [17 empty] | https://eref.se.com/be/nl/sis-tarif/product/NSYTC6ME | https://eref.se.com/be/fr/sis-tarif/product/NSYTC6ME
Schneider Electric | Schneider Electric | 01022021 |  | Schneider Electric |  | SRL | NSYTC7CRN |  |  | 7.84 |  | 1 |  | 1 | INZETSTUK VIERKANT 7MM | INSERT CARRE 7 COFFRET MURAL |  | SQUARE INSERT 7MM WM WNCLOSURES | [18 empty] | 1 | 3606480184604 | 0 |  | 66 | 10 | 2 | 5 | 100 |  | 1 | 66 | 2 | 10 | 8 | [9 empty] | 1 | 66 | 2 | 10 | 8 |  |  |  | 2 | Y | [12 empty] | SRA | I8 | 8301409000 | [14 empty] | Vierkant inzetstuk slot 7mm, voor Spacial CRN of Thalassa PLM behuizingen. | [18 empty] | https://eref.se.com/be/nl/sis-tarif/product/NSYTC7CRN | https://eref.se.com/be/fr/sis-tarif/product/NSYTC7CRN
Schneider Electric | Schneider Electric | 01022021 |  | Schneider Electric |  | SRL | NSYTC7CSX |  |  | 53.98 |  | 1 |  | 1 | SLOT VIERKANT 7MM | INOX CARREE 7mm |  | SSTEEL 7MM SQUARE LOCK INSERT | [18 empty] | 1 | 3606480156151 | 0 |  | 78 | 10 | 2.5 | 7.5 | 187.5 |  | 1 | 78 | 16 | 2 | 9 | [9 empty] | 1 | 78 | 16 | 2 | 9 |  |  |  | 2 | Y | [12 empty] | SRA | I8 | 8301409000 | [14 empty] | Vierkant mann. inzetstuk slot 7mm, vr Spacial S3X kast, 100% roestvrij staal | Insert verrou mâle carré 7 mm pour boîtier Spacial S3X, 100 % acier inoxydable | [17 empty] | https://eref.se.com/be/nl/sis-tarif/product/NSYTC7CSX | https://eref.se.com/be/fr/sis-tarif/product/NSYTC7CSX
Schneider Electric | Schneider Electric | 01022021 |  | Schneider Electric |  | SRL | NSYTC7ME |  |  | 33.07 |  | 1 |  | 1 | INZETSTUK VIERKANT 7MM | INSERT CARRE 7 MM P MANETTE ESC |  | SQUARE INSERT 7MM RETRAC. HENDLE | [18 empty] | 1 | 3606480184611 | 0 |  | 120 | 10 | 8 | 10 | 800 |  | 1 | 126 | 2 | 10 | 7 | [9 empty] | 1 | 126 | 2 | 10 | 7 |  |  |  | 2 | Y | [12 empty] | SRA | I8 | 8301409000 | [14 empty] | Spacial SFX - SMX behuizingen - 7mm vierkant inzetstuk voor intrekbare hendel | insert carré 7mm pour poignée escamotable | [17 empty] | https://eref.se.com/be/nl/sis-tarif/product/NSYTC7ME | https://eref.se.com/be/fr/sis-tarif/product/NSYTC7ME
Schneider Electric | Schneider Electric | 01022021 |  | Schneider Electric |  | SRL | NSYTC8CRN |  |  | 7.1 |  | 1 |  | 1 | INZET VIERKANT 8MM | INSERT CARRE 8 COFFRET MURAL |  | SQUARE INSERT 8MM WM WNCLOSURES | [18 empty] | 1 | 3606480184635 | 0 |  | 74 | 10 | 1 | 9 | 90 |  | 1 | 74 | 12.5 | 1.5 | 13 | [9 empty] | 1 | 74 | 12.5 | 1.5 | 13 |  |  |  | 2 | Y | [12 empty] | SRA | I8 | 8301409000 | [14 empty] | Vierkant inzetstuk slot 8mm, voor Spacial CRN of Thalassa PLM behuizingen. | [18 empty] | https://eref.se.com/be/nl/sis-tarif/product/NSYTC8CRN | https://eref.se.com/be/fr/sis-tarif/product/NSYTC8CRN
Schneider Electric | Schneider Electric | 01022021 |  | Schneider Electric |  | SRL | NSYTC8ME |  |  | 33.07 |  | 1 |  | 1 | INZETSTUK VIERKANT 8MM | INSERT CARRE 8 MM P MANETTE ESC |  | SQUARE INSERT 8MM RETRAC. HENDLE | [18 empty] | 1 | 3606480184642 | 0 |  | 120 | 10 | 8 | 10 | 800 |  | 1 | 128 | 2 | 11 | 8 | [9 empty] | 1 | 128 | 2 | 11 | 8 |  |  |  | 2 | Y | [12 empty] | SRA | I8 | 8301409000 | [14 empty] | Spacial SFX - SMX behuizingen - 8mm vierkant inzetstuk voor intrekbare hendel | insert carré 8mm pour poignée escamotable | [17 empty] | https://eref.se.com/be/nl/sis-tarif/product/NSYTC8ME | https://eref.se.com/be/fr/sis-tarif/product/NSYTC8ME
Schneider Electric | Schneider Electric | 01022021 |  | Schneider Electric |  | SRL | NSYTCD274 |  |  | 2.03 |  | 1 |  | 1 | SCHROEVEN MET SNEDE (1 ST=4) | JEU DE 4 VIS TETE FENDUEP PLS |  | LOCK SLOT TYPE SCREWS (4)FOR PLS | [18 empty] | 1 | 3606480189579 | 0 |  | 55 | 16 | 2 | 16 | 512 |  | 1 | 55 | 16 | 2 | 16 | [17 empty] | 2 | Y | [12 empty] | SRA | I8 | 85389099 | [14 empty] | Set van 4 borgschroeven met gleuven voor PLS kast | [18 empty] | https://eref.se.com/be/nl/sis-tarif/product/NSYTCD274 | https://eref.se.com/be/fr/sis-tarif/product/NSYTCD274
Schneider Electric | Schneider Electric | 01022021 |  | Schneider Electric |  | SRL | NSYTCD276 |  |  | 2 |  | 1 |  | 1 | SCHROEVEN (1 ST=6) | JEU DE 6 VIS A TETE FENDUE PLS |  | SET VAN 6 SCHROEVEN | [18 empty] | 1 | 3606480189586 | 0 |  | 64 | 12 | 1.5 | 12 | 216 |  | 1 | 64 | 15 | 2 | 15 | [9 empty] | 560 | 52000 | 120 | 50 | 100 |  |  |  | 2 | Y | [12 empty] | SRA | I8 | 85389099 | [14 empty] | Set van 6 borgschroeven met gleuven voor PLS kast | Jeu de 6 vis de verrouillage type fente pour boîte PLS | [17 empty] | https://eref.se.com/be/nl/sis-tarif/product/NSYTCD276 | https://eref.se.com/be/fr/sis-tarif/product/NSYTCD276
Schneider Electric | Schneider Electric | 01022021 |  | Schneider Electric |  | SRL | NSYTCD278 |  |  | 2.74 |  | 1 |  | 1 | SCHROEVEN MET SNEDE (1 ST=8) | JEU DE 8 VIS TETE FENDUE PLS |  | SCHROEVEN MET SNEDE SET VAN TW | [18 empty] | 1 | 3606480189593 | 0 |  | 86 | 12 | 2 | 12 | 288 |  | 1 | 86 | 18.5 | 2 | 15.5 | [9 empty] | 1 | 86 | 18.5 | 2 | 15.5 |  |  |  | 2 | Y | [12 empty] | SRA | I8 | 85389099 | [14 empty] | Set van 8 borgschroeven met gleuven voor PLS kast | Jeu de 8 vis de verrouillage type fente pour boîte PLS | [17 empty] | https://eref.se.com/be/nl/sis-tarif/product/NSYTCD278 | https://eref.se.com/be/fr/sis-tarif/product/NSYTCD278
Schneider Electric | Schneider Electric | 01022021 |  | Schneider Electric |  | SRL | NSYTCL405ME |  |  | 24.13 |  | 1 |  | 1 | SLOT EN SLEUTEL VOOR VERZ. HANDVAT | SERRURE CLE 405 P MANETTE ESC |  | BARRELS KEY 405 F/RETRACT HANDLE | [18 empty] | 1 | 3606480192586 | 0 |  | 50 | 8 | 3 | 4 | 96 |  | 1 | 50 | 10 | 3 | 14 | [9 empty] | 1 | 50 | 10 | 3 | 14 |  |  |  | 15 | N | [12 empty] | SRA | I8 | 8538100000 | [14 empty] | Cilinderslot en sleutel 405 voor intrekb. hendel van 3-puntsl. PLM versie of PLD | Barillet et clé 405 pour poignée rétract. de serrure 3 points version PLM ou PLD | [17 empty] | https://eref.se.com/be/nl/sis-tarif/product/NSYTCL405ME | https://eref.se.com/be/fr/sis-tarif/product/NSYTCL405ME
Schneider Electric | Schneider Electric | 01022021 |  | Schneider Electric |  | SRL | NSYTCM274 |  |  | 2.4 |  | 1 |  | 1 | VLEUGELSCHROEVEN (1 ST=4) | JEU DE 4 VIS A AILETTES P PLS |  | LOCK WINGED TYPE SCREWS(4)FOR PLS | [18 empty] | 1 | 3606480189609 | 0 |  | 20 | 10 | 1.5 | 10 | 150 |  | 1 | 20 | 15 | 2 | 16 | [9 empty] | 1 | 20 | 15 | 2 | 16 |  |  |  | 2 | Y | [12 empty] | SRA | I8 | 85389099 | [14 empty] | Set van 4 borgschroeven met vleugels voor PLS kast | [18 empty] | https://eref.se.com/be/nl/sis-tarif/product/NSYTCM274 | https://eref.se.com/be/fr/sis-tarif/product/NSYTCM274
Schneider Electric | Schneider Electric | 01022021 |  | Schneider Electric |  | SRL | NSYTCRE1 |  |  | 56.12 |  | 1 |  | 1 | SLUITING CRN TYPE TCRE1 | FERMETURE CRN TYPE TCRE1 |  | TCRE1 LOCK FOR CRN | [18 empty] | 1 | 3606480435836 | 0 |  | 116 | 4 | 7 | 5 | 140 |  | 1 | 116 | 4 | 7 | 5 | [17 empty] | 2 | Y | [12 empty] | SRW | I1 | 8538100000 | [33 empty] | https://eref.se.com/be/nl/sis-tarif/product/NSYTCRE1 | https://eref.se.com/be/fr/sis-tarif/product/NSYTCRE1
Schneider Electric | Schneider Electric | 01022021 |  | Schneider Electric |  | SRL | NSYTCRE12 |  |  | 188.97 |  | 1 |  | 1 | SLUITING CRN TYPE TCRE12 | FERMETURE CRN TYPE TCRE12 |  | TCRE12 LOCK FOR CRN | [18 empty] | 1 | 3606480435843 | 0 |  | 116 | 4 | 7 | 5 | 140 |  | 1 | 116 | 4 | 7 | 5 | [17 empty] | 2 | Y | [12 empty] | SRW | I1 | 8538100000 | [33 empty] | https://eref.se.com/be/nl/sis-tarif/product/NSYTCRE12 | https://eref.se.com/be/fr/sis-tarif/product/NSYTCRE12
Schneider Electric | Schneider Electric | 01022021 |  | Schneider Electric |  | SRL | NSYTCSM6PLM |  |  | 0.5 |  | 1 |  | 20 | KUNSSTOF MOER + SCHROEF IN METAAL M6 | ECROU PLASTIQUE + VIS METALIQUE M6 |  | KUNSSTOF MOER + SCHROEF IN METAAL M6 | [18 empty] | 20 | 3606480192593 | 0 |  | 5 | 0.1 | 14 | 12 | 16.8 |  | 20 | 118 | 12 | 3 | 16 | [9 empty] | 20 | 118 | 12 | 3 | 16 |  |  |  | 2 | Y | [12 empty] | SRA | I8 | 8538100000 | [14 empty] | kunststof moer en M6 schroef geplaatst in de inkepingen van PLM voor DIN-rail | écrou plastique M6 de fixation des rails pour coffret PLM | [17 empty] | https://eref.se.com/be/nl/sis-tarif/product/NSYTCSM6PLM | https://eref.se.com/be/fr/sis-tarif/product/NSYTCSM6PLM
Schneider Electric | Schneider Electric | 01022021 |  | Schneider Electric |  | SRL | NSYTCSPLM |  |  | 0.58 |  | 1 |  | 20 | MOER KUNSTSTOF | ECROU ENCOCHE PLM P/FIX RAIL |  | RAIL FIXING NOTCH NUTS FOR PLM | [18 empty] | 20 | 3606480192609 | 0 |  | 5 | 15 | 3.5 | 14 | 735 |  | 20 | 114 | 11 | 3 | 15 | [9 empty] | 20 | 114 | 11 | 3 | 15 |  |  |  | 2 | Y | [12 empty] | SRA | I8 | 85389099 | [14 empty] | kunststof moer en zelftappende schroef gepl. in inkepingen van PLM voor DIN-rail | écrou plastique de fixation des rails pour coffret PLM avec vis autotaraudeuse | [17 empty] | https://eref.se.com/be/nl/sis-tarif/product/NSYTCSPLM | https://eref.se.com/be/fr/sis-tarif/product/NSYTCSPLM
Schneider Electric | Schneider Electric | 01022021 |  | Schneider Electric |  | SRL | NSYTCT276 |  |  | 2.66 |  | 1 |  | 1 | SCHROEVEN MET DRIEHOEKKOP (1 ST=6) | JEU DE 6 VIS TETE TRIANGLE PLS |  | SET VAN 6 SCHROEVEN MET DRIEHOEKKOP | [18 empty] | 1 | 3606480189647 | 0 |  | 62 | 12 | 1.5 | 12 | 216 |  | 1 | 62 | 17 | 2 | 15 | [9 empty] | 1 | 62 | 17 | 2 | 15 |  |  |  | 2 | Y | [12 empty] | SRA | I8 | 85389099 | [14 empty] | Set van 6 borgschroeven met driehoekige kop voor PLS kast | Jeu de 6 vis de verrouillage à tête triangulaire pour boîte PLS | [17 empty] | https://eref.se.com/be/nl/sis-tarif/product/NSYTCT276 | https://eref.se.com/be/fr/sis-tarif/product/NSYTCT276
Schneider Electric | Schneider Electric | 01022021 |  | Schneider Electric |  | SRL | NSYTCT278 |  |  | 3.03 |  | 1 |  | 1 | TRIANGULAR HEADSCREWS VOOR PLS (1 ST=8) | JEU DE 8VIS TETE TRIANGLEP PLS |  | TRIANGULAR HEADSCREWS (8)FOR PLS | [18 empty] | 1 | 3606480189654 | 0 |  | 60 | 12 | 2 | 12 | 288 |  | 1 | 86 | 10 | 3 | 15 | [9 empty] | 1 | 86 | 10 | 3 | 15 |  |  |  | 2 | Y | [12 empty] | SRA | I8 | 85389099 | [14 empty] | Set van 8 borgschroeven met driehoekige kop voor PLS kast | Jeu de 8 vis de verrouillage à tête triangulaire pour boîte PLS | [17 empty] | https://eref.se.com/be/nl/sis-tarif/product/NSYTCT278 | https://eref.se.com/be/fr/sis-tarif/product/NSYTCT278
Schneider Electric | Schneider Electric | 01022021 |  | Schneider Electric |  | SRL | NSYTDB5ME |  |  | 33.07 |  | 1 |  | 1 | INZETSTUK DUBBELBAARD 5MM | INSERT D BARRE 5 P MANETTE ESC |  | D.BARR INSERT 5MM RETRAC. HENDLE | [18 empty] | 1 | 3606480184673 | 0 |  | 120 | 10 | 2 | 8 | 160 |  | 1 | 126 | 2 | 11 | 9 | [9 empty] | 1 | 126 | 2 | 11 | 9 |  |  |  | 2 | Y | [12 empty] | SRA | I8 | 8301409000 | [14 empty] | Spacial SFX - SMX behuizingen - 5mm dubbelbaard inzetstuk voor intrekbare hendel | insert double barre 5mm pour poignée escamotable | [17 empty] | https://eref.se.com/be/nl/sis-tarif/product/NSYTDB5ME | https://eref.se.com/be/fr/sis-tarif/product/NSYTDB5ME
Schneider Electric | Schneider Electric | 01022021 |  | Schneider Electric |  | SRL | NSYTDB5PL |  |  | 15.5 |  | 1 |  | 1 | 5MM DB INSERT/LARGE POL ESCUCH. | INSERT D BARRE5/ENJ RECT LONG POL |  | 5MM DB INSERT/LARGE POL ESCUCH. | [18 empty] | 1 | 3606480192616 | 0 |  | 130 | 4 | 18 | 8 | 576 |  | 1 | 130 | 4 | 19 | 14 | [9 empty] | 1 | 130 | 4 | 19 | 14 |  |  |  | 2 | Y | [12 empty] | SRA | I8 | 8301409000 | [14 empty] | 5mm dubbelbaard inzetstuk voor grote rechthoekige naamplaat van PLM 108 en PL | Inserts à double barre 5 mm pour entrée rectangulaire large PLM 108 et PL | [17 empty] | https://eref.se.com/be/nl/sis-tarif/product/NSYTDB5PL | https://eref.se.com/be/fr/sis-tarif/product/NSYTDB5PL
Schneider Electric | Schneider Electric | 01022021 |  | Schneider Electric |  | SRL | NSYTDB5PLA |  |  | 7.24 |  | 1 |  | 1 | INZETSTUK DUBBELBAARD 5MM | INSERT DOUBLE BARRE 5MM |  | 5MM DOUBLE BAR INSERT | [18 empty] | 1 | 3606480194955 | 0 |  | 65 | 10 | 2 | 13 | 260 |  | 1 | 65 | 10 | 2 | 13 | [9 empty] | 1 | 68 | 10 | 2 | 13 |  |  |  | 2 | Y | [12 empty] | SRA | I8 | 8301409000 | [14 empty] | 5mm dubbelbaard inzetstuk voor grote naamplaat (zonder hendel) | [18 empty] | https://eref.se.com/be/nl/sis-tarif/product/NSYTDB5PLA | https://eref.se.com/be/fr/sis-tarif/product/NSYTDB5PLA
Schneider Electric | Schneider Electric | 01022021 |  | Schneider Electric |  | SRL | NSYTDBCRN |  |  | 7.1 |  | 1 |  | 1 | INZET DUBBELBAARD 3MM | INSERT D BARRE3 COFFRET MURAL |  | 3MM DOBLE BARR INSERT WM ENCLOS. | [18 empty] | 1 | 3606480184680 | 0 |  | 71 | 2.5 | 12.5 | 11 | 343.75 |  | 1 | 71 | 2.5 | 12.5 | 11 | [9 empty] | 1 | 71 | 2.5 | 12.5 | 11 |  |  |  | 2 | Y | [12 empty] | SRA | I8 | 8301409000 | [14 empty] | Inzetstuk dubbelbaardslot 3mm (standaard), materiaal: zamak. | [18 empty] | https://eref.se.com/be/nl/sis-tarif/product/NSYTDBCRN | https://eref.se.com/be/fr/sis-tarif/product/NSYTDBCRN
Schneider Electric | Schneider Electric | 01022021 |  | Schneider Electric |  | SRL | NSYTDC34 |  |  | 1.74 |  | 1 |  | 100 | SCHROEF M3-M4 VOOR DUBBEL DIN RAIL | ECROUM3 4 ENCLIQ PR RAIL COMBINE |  | SCHROEF M3-M4 VOOR DUBBEL DIN RAIL | [18 empty] | 100 | 3606480184697 | 0 |  | 10 | 1 | 0.6 | 0.8 | 0.48 |  | 100 | 1078 | 3 | 25 | 15 | [9 empty] | 100 | 1078 | 3 | 25 | 15 |  |  |  | 2 | Y | [12 empty] | SRA | I8 | 7318190090 | [14 empty] | Kwartdraai schuifmoer M3 / M4 voor montage op DIN-rails met dubbel profiel | écrou M3 M4 encliquetable pour rail combiné | [17 empty] | https://eref.se.com/be/nl/sis-tarif/product/NSYTDC34 | https://eref.se.com/be/fr/sis-tarif/product/NSYTDC34
Schneider Electric | Schneider Electric | 01022021 |  | Schneider Electric |  | SRL | NSYTDC56 |  |  | 1.73 |  | 1 |  | 100 | SCHROEF M5-M6 VOOR DUBBEL DIN RAIL | ECROUM5 6 ENCLIQ PR RAIL COMBINE |  | SCHROEF M5-M6 VOOR DUBBEL DIN RAIL | [18 empty] | 100 | 3606480184703 | 0 |  | 10 | 1 | 0.6 | 0.8 | 0.48 |  | 100 | 1086 | 3 | 25 | 14 | [9 empty] | 100 | 1086 | 3 | 25 | 14 |  |  |  | 2 | Y | [12 empty] | SRA | I8 | 7318190090 | [14 empty] | Kwartdraai schuifmoer M5 / M6 voor montage op DIN-rails met dubbel profiel | écrou M5 M6 encliquetable pour rail combiné | [17 empty] | https://eref.se.com/be/nl/sis-tarif/product/NSYTDC56 | https://eref.se.com/be/fr/sis-tarif/product/NSYTDC56
Schneider Electric | Schneider Electric | 01022021 |  | Schneider Electric |  | SRL | NSYTDE4 |  |  | 1.28 |  | 1 |  | 100 | MOER M4 | ECROUM4 ENCLIQ PR RAIL SYM&COMBIN |  | CLIP NUT M4 (100) | [18 empty] | 100 | 3606480184710 | 0 |  | 7.7 | 1.5 | 0.6 | 1 | 0.9 |  | 100 | 774 | 5 | 18 | 14 | [9 empty] | 100 | 774 | 5 | 18 | 14 |  |  |  | 2 | Y | [12 empty] | SRA | I8 | 7318190090 | [14 empty] | Klemmoer M4 voor montage op symmetrische DIN-rails | écrou M4 encliquetable pour rail symétrique & combiné
Schneider Electric | Schneider Electric | 01022021 |  | Schneider Electric |  | SRL | NSYTDE5 |  |  | 1.28 |  | 1 |  | 100 | MOER M5 | ECROUM5 ENCLIQ PR RAIL SYM&COMBIN |  | CLIP NUT M5 | [18 empty] | 100 | 3606480184727 | 0 |  | 7.5 | 1.5 | 0.6 | 1 | 0.9 |  | 100 | 756 | 4 | 16 | 15 | [9 empty] | 100 | 756 | 4 | 16 | 15 |  |  |  | 2 | Y | [12 empty] | SRA | I8 | 7318190090 | [14 empty] | Klemmoer M5 voor montage op symmetrische DIN-rails | écrou M5 encliquetable pour rail symétrique & combiné | [17 empty] | https://eref.se.com/be/nl/sis-tarif/product/NSYTDE5 | https://eref.se.com/be/fr/sis-tarif/product/NSYTDE5
Schneider Electric | Schneider Electric | 01022021 |  | Schneider Electric |  | SRL | NSYTDE6 |  |  | 1.28 |  | 1 |  | 100 | MOER M6 | ECROUM6 ENCLIQ PR RAIL SYM&COMBIN |  | CLIP NUT M6 | [18 empty] | 100 | 3606480184734 | 0 |  | 7 | 1.5 | 0.6 | 1 | 0.9 |  | 100 | 720 | 3 | 18 | 15 | [9 empty] | 100 | 720 | 3 | 18 | 15 |  |  |  | 2 | Y | [12 empty] | SRA | I8 | 7318190090 | [14 empty] | Clip-on moer M6 voor montage op symmetrische DIN rails | Écrou encliquetable M6 pour montage sur rails DIN symmétriques | [17 empty] | https://eref.se.com/be/nl/sis-tarif/product/NSYTDE6 | https://eref.se.com/be/fr/sis-tarif/product/NSYTDE6
Schneider Electric | Schneider Electric | 01022021 |  | Schneider Electric |  | SRL | NSYTDSSF2D |  |  | 9.74 |  | 1 |  | 1 | DEURSTOP VOOR DUBBEL DEURS SF | RETENEUR DOUBLE PORTE SF |  | TWO DOOR STOP DOUBLE DOOR SF | [18 empty] | 1 | 3606489515041 | 0 |  | 70 | 3 | 7 | 11 | 231 |  | 1 | 70 | 3 | 7 | 11 | [17 empty] | 15 | N | [12 empty] | SRS | I9 | 8538100000 | [14 empty] | 2 DEURSTOP DUBBELE DEUR SF | RETENEUR DOUBLE PORTE SF
Schneider Electric | Schneider Electric | 01022021 |  | Schneider Electric |  | SRL | NSYTEC8ML |  |  | 58.83 |  | 1 |  | 1 | TRANF TO RETRAC HANDLE SQUARE 8MM | TRANSF MAN ESC P METAAL ET CARRE 8 |  | TRANF TO RETRAC HANDLE SQUARE 8MM | [18 empty] | 1 | 3606480184833 | 0 |  | 360 | 12.5 | 18 | 20 | 4500 |  | 1 | 360 | 12.5 | 18 | 20 | [17 empty] | 32 | N | [12 empty] | SRA | I8 | 8538100000 | [14 empty] | Transf. van std slot naar intrekbaar 3-puntsl. met vierkant inzetstuk van 8mm | transfor. du verrou std en un verrou 3 points rétract. avec insert carré de 8mm | [17 empty] | https://eref.se.com/be/nl/sis-tarif/product/NSYTEC8ML | https://eref.se.com/be/fr/sis-tarif/product/NSYTEC8ML
Schneider Electric | Schneider Electric | 01022021 |  | Schneider Electric |  | SRL | NSYTEC8PL |  |  | 77.43 |  | 1 |  | 1 | HANDGREEPSLOT VIERKANT 8MM | MAN ESC P POL ET CARRE8 |  | RETRACT HANDLE W/8SQUARE INSERT | [18 empty] | 1 | 3606480192647 | 0 |  | 284 | 30 | 5 | 10 | 1500 |  | 1 | 284 | 10 | 4 | 25 | [9 empty] | 1 | 284 | 10 | 4 | 25 |  |  |  | 47 | N | [12 empty] | SRA | I8 | 8301409000 | [14 empty] | Intrekbare hendel met 8 vierkant inzetstuk | Verrou à poignée rétractable avec insert carré 8 mm | [17 empty] | https://eref.se.com/be/nl/sis-tarif/product/NSYTEC8PL | https://eref.se.com/be/fr/sis-tarif/product/NSYTEC8PL
Schneider Electric | Schneider Electric | 01022021 |  | Schneider Electric |  | SRL | NSYTEDB5ML |  |  | 55.01 |  | 1 |  | 1 | TRANF TO RETRAC HANDLE D BARR 5MM | TRANSF MAN ESC P METAAL D BARRE5 |  | TRANF TO RETRAC HANDLE D BARR 5MM | [18 empty] | 1 | 3606480184840 | 0 |  | 260 | 12 | 3 | 17 | 612 |  | 1 | 260 | 20 | 3 | 15 | [9 empty] | 1 | 260 | 20 | 3 | 15 |  |  |  | 15 | N | [12 empty] | SRA | I8 | 8538100000 | [14 empty] | Transf. van std slot naar intrekbaar 3-puntsl. met db rail inzetstuk van 5mm | transfor. du verrou std en 1 verrou 3 points rétract. avec insert à 2 barre 5 mm | [17 empty] | https://eref.se.com/be/nl/sis-tarif/product/NSYTEDB5ML | https://eref.se.com/be/fr/sis-tarif/product/NSYTEDB5ML
Schneider Electric | Schneider Electric | 01022021 |  | Schneider Electric |  | SRL | NSYTEDB5PL |  |  | 61.36 |  | 1 |  | 1 | HANDGREEPSLOT DUBBELBAART 5MM | MAN ESC P POL ET DOUBLE BARRE5 |  | RETRACT HANDLE W/5MM DB INSERT | [18 empty] | 1 | 3606480192654 | 0 |  | 272 | 0.3 | 1.3 | 1.6 | 0.624 |  | 1 | 278 | 9 | 5 | 30 | [9 empty] | 1 | 278 | 9 | 5 | 30 |  |  |  | 2 | Y | [12 empty] | SRA | I8 | 8301409000 | [14 empty] | Intrekbare hendel met 5mm dubbelbaard inzetstuk | Verrou à poignée rétractable avec insert à double barre 5 mm | [17 empty] | https://eref.se.com/be/nl/sis-tarif/product/NSYTEDB5PL | https://eref.se.com/be/fr/sis-tarif/product/NSYTEDB5PL
Schneider Electric | Schneider Electric | 01022021 |  | Schneider Electric |  | SRL | NSYTEL1242EPL |  |  | 90.49 |  | 1 |  | 1 | HANDGREEPSLOT 1242E | MAN ESC P POL ET SERR 1242E |  | RETRACT HANDLE W/1242E KEY LOCK | [18 empty] | 1 | 3606480192661 | 0 |  | 228 | 17 | 5 | 7 | 595 |  | 1 | 228 | 17 | 5 | 7 | [9 empty] | 1000 | 252000 | 120 | 97 | 100 |  |  |  | 2 | Y | [12 empty] | SRA | I8 | 8301409000 | [15 empty] | Verrou à poignée rétract. avec verrou à clé 1242E | [17 empty] | https://eref.se.com/be/nl/sis-tarif/product/NSYTEL1242EPL | https://eref.se.com/be/fr/sis-tarif/product/NSYTEL1242EPL
Schneider Electric | Schneider Electric | 01022021 |  | Schneider Electric |  | SRL | NSYTEL405PL |  |  | 45.71 |  | 1 |  | 1 | RETRACT HANDLE W/405 KEY LOCK | MAN ESC P POL ET SERR 405 |  | RETRACT HANDLE W/405 KEY LOCK | [18 empty] | 1 | 3606480192678 | 0 |  | 250 | 13 | 3.5 | 18 | 819 |  | 1 | 250 | 23 | 4 | 25 | [9 empty] | 1 | 250 | 23 | 4 | 25 |  |  |  | 15 | N | [12 empty] | SRA | I8 | 8538100000 | [15 empty] | poignée escamotable pour coffret polyester et serrure 405 | [17 empty] | https://eref.se.com/be/nl/sis-tarif/product/NSYTEL405PL | https://eref.se.com/be/fr/sis-tarif/product/NSYTEL405PL
Schneider Electric | Schneider Electric | 01022021 |  | Schneider Electric |  | SRL | NSYTELJISPL |  |  | 57.72 |  | 1 |  | 1 | RETRACT HENDEL W/JIS SLEUTEL SLOT | MAN ESC P POL ET SERR JIS |  | RETRACT HANDLE W/JIS KEY LOCK | [18 empty] | 1 | 3606480192692 | 0 |  | 280 | 16 | 4 | 5 | 320 |  | 1 | 280 | 16 | 4 | 5 | [17 empty] | 22 | N | [12 empty] | SRA | I8 | 8538100000 | [15 empty] | poignée escamotable pour coffret polyester et serrure JIS | [17 empty] | https://eref.se.com/be/nl/sis-tarif/product/NSYTELJISPL | https://eref.se.com/be/fr/sis-tarif/product/NSYTELJISPL
Schneider Electric | Schneider Electric | 01022021 |  | Schneider Electric |  | SRL | NSYTEMPL |  |  | 30.48 |  | 1 |  | 1 | MANUELE HENDEL | POIGNEE ESCAMOTABLE ACTION MANUELLE |  | RETRACT HANDLE W/LOCK COVER | [18 empty] | 1 | 3606480192708 | 0 |  | 171 | 16 | 4 | 13 | 832 |  | 1 | 172 | 20 | 4 | 12 | [9 empty] | 1 | 172 | 20 | 4 | 12 |  |  |  | 15 | N | [12 empty] | SRA | I8 | 8538100000 | [15 empty] | poignée escamotable pour coffret polyester et cache | [17 empty] | https://eref.se.com/be/nl/sis-tarif/product/NSYTEMPL | https://eref.se.com/be/fr/sis-tarif/product/NSYTEMPL
Schneider Electric | Schneider Electric | 01022021 |  | Schneider Electric |  | SRL | NSYTERPL |  |  | 80.9 |  | 1 |  | 1 | HENDEL MET VERSTERKTE SLEUTEL | BARILLET ET CLE RENFORCEE |  | RETRACT HANDLE REINF1/2CYL LOCK | [18 empty] | 1 | 3606480192715 | 0 |  | 306 | 10 | 6 | 22 | 1320 |  | 1 | 306 | 21 | 3 | 19 | [9 empty] | 1 | 306 | 21 | 3 | 19 |  |  |  | 32 | N | [12 empty] | SRF | I0 | 8538100000 | [14 empty] | Intrekbare hendel met 1/2 versterkt cilinderslot | poignée escamotable pour coffret polyester et barillet et clé renforcée | [17 empty] | https://eref.se.com/be/nl/sis-tarif/product/NSYTERPL | https://eref.se.com/be/fr/sis-tarif/product/NSYTERPL
Schneider Electric | Schneider Electric | 01022021 |  | Schneider Electric |  | SRL | NSYTET8PL |  |  | 77.43 |  | 1 |  | 1 | HANDGREEPSLOT DRIEKANT 8MM | MAN ESC P POL ET TRIANGLE8 |  | RETRACT HANDLE W/8 TRIANG INSERT | [18 empty] | 1 | 3606480192746 | 0 |  | 280 | 18 | 3 | 15 | 810 |  | 1 | 280 | 4 | 30 | 10 | [9 empty] | 1 | 280 | 4 | 30 | 10 |  |  |  | 15 | N | [12 empty] | SRA | I8 | 8301409000 | [14 empty] | Intrekb. hendel slot met 8 drieh inzetstuk | Verrou à poignée rétractable avec insert triangulaire 8 mm | [17 empty] | https://eref.se.com/be/nl/sis-tarif/product/NSYTET8PL | https://eref.se.com/be/fr/sis-tarif/product/NSYTET8PL
Schneider Electric | Schneider Electric | 01022021 |  | Schneider Electric |  | SRL | NSYTEX5 |  |  | 1.38 |  | 1 |  | 20 | INSLAGMOER M5 V. THALASSA DEUR | INSERT EXPANSIBLE M5 P/POLYESTER |  | EXPANDABLE M5 NUTS FOR POLYESTER | [18 empty] | 20 | 3606480192753 | 0 |  | 2 | 6 | 2.5 | 10 | 150 |  | 20 | 48 | 1.5 | 16 | 6 | [9 empty] | 20 | 48 | 1.5 | 16 | 6 |  |  |  | 2 | Y | [12 empty] | SRP | I2 | 7318190090 | [14 empty] | M5 expansiemoeren voor installatie in de naven van de polyester behuizingen | [18 empty] | https://eref.se.com/be/nl/sis-tarif/product/NSYTEX5 | https://eref.se.com/be/fr/sis-tarif/product/NSYTEX5
Schneider Electric | Schneider Electric | 01022021 |  | Schneider Electric |  | SRL | NSYTEX6 |  |  | 1.37 |  | 1 |  | 20 | INSLAGMOER M6 V. THALASSA DEUR | INSERT EXPANSIBLE M6 P/POLYESTER |  | EXPANDABLE M6 NUTS FOR POLYESTER | [18 empty] | 20 | 3606480192760 | 0 |  | 4 | 7 | 1 | 8 | 56 |  | 20 | 80 | 2 | 16 | 7.5 | [9 empty] | 20 | 90 | 2 | 16 | 7.5 |  |  |  | 2 | Y | [12 empty] | SRP | I2 | 7318190090 | [14 empty] | M6 expansiemoeren voor installatie in de naven van de polyester behuizingen | [18 empty] | https://eref.se.com/be/nl/sis-tarif/product/NSYTEX6 | https://eref.se.com/be/fr/sis-tarif/product/NSYTEX6
Schneider Electric | Schneider Electric | 01022021 |  | Schneider Electric |  | SRL | NSYTEX8 |  |  | 3.08 |  | 1 |  | 8 | INZETMOER M8 VOOR POLYESTER | INSERT EXPANSIBLE M8 P/POLYESTER |  | EXPANDABLE M8 NUT FOR POLYESTER | [18 empty] | 8 | 3606480192777 | 0 |  | 14 | 3 | 2 | 3 | 18 |  | 8 | 112 | 2 | 10 | 8 | [9 empty] | 8 | 116 | 2 | 10 | 8 |  |  |  | 2 | Y | [12 empty] | SRP | I2 | 7318190090 | [14 empty] | M8 expansiemoeren voor installatie in de naven van de polyester behuizingen | Écrous M8 extensibles à installer dans les bossages des boîtiers polyester | [17 empty] | https://eref.se.com/be/nl/sis-tarif/product/NSYTEX8 | https://eref.se.com/be/fr/sis-tarif/product/NSYTEX8
Schneider Electric | Schneider Electric | 01022021 |  | Schneider Electric |  | SRL | NSYTEX8PLM |  |  | 1.29 |  | 1 |  | 8 | INSERT EXPANSIBLE M8 | INSERT EXPANSIBLE M8 |  | INSERT EXPANSIBLE M8 | [18 empty] | 8 | 3606480732171 | 0 |  | 14 | 3 | 2 | 3 | 18 |  | 8 | 116 | 0.2 | 1 | 0.8 | [9 empty] | 8 | 116 | 2 | 8 | 10 |  |  |  | 15 | N | [12 empty] | SRA | I8 | 8538100000 | [14 empty] | INSERT EXPANSIBLE M8 | INSERT EXPANSIBLE M8 | [17 empty] | https://eref.se.com/be/nl/sis-tarif/product/NSYTEX8PLM | https://eref.se.com/be/fr/sis-tarif/product/NSYTEX8PLM
Schneider Electric | Schneider Electric | 01022021 |  | Schneider Electric |  | SRL | NSYTFPCRN10 |  |  | 35.64 |  | 1 |  | 1 | KABEL FIXIN DEUR RAIL W1000 | TRAVERSES PORTE L1000MM |  | 2 CABLE FIXIN DOOR RAIS 1000MM | [18 empty] | 1 | 3606480184895 | 0 |  | 956 | 95 | 5 | 3 | 1425 |  | 1 | 956 | 2 | 93.5 | 4 | [9 empty] | 200 | 212000 | 120 | 46 | 80 |  |  |  | 2 | Y | [12 empty] | SRA | I8 | 85389099 | [14 empty] | Set van 2 dwarsrails deur voor SPACIAL WM behuizing, breedte 1000mm | [18 empty] | https://eref.se.com/be/nl/sis-tarif/product/NSYTFPCRN10 | https://eref.se.com/be/fr/sis-tarif/product/NSYTFPCRN10
Schneider Electric | Schneider Electric | 01022021 |  | Schneider Electric |  | SRL | NSYTFPCRN4 |  |  | 19.61 |  | 1 |  | 1 | KABEL FIXIN DEUR RAIL W400 | TRAVERSES PORTE L400MM |  | 2 CABLE FIXIN DOOR RAIS 400MM | [18 empty] | 1 | 3606480184901 | 0 |  | 340 | 3 | 34 | 5 | 510 |  | 1 | 340 | 3 | 34 | 6 | [9 empty] | 1 | 340 | 3 | 34 | 6 |  |  |  | 2 | Y | [12 empty] | SRA | I8 | 85389099 | [14 empty] | Set van 2 dwarsrails deur voor SPACIAL WM behuizing, breedte 400mm | [18 empty] | https://eref.se.com/be/nl/sis-tarif/product/NSYTFPCRN4 | https://eref.se.com/be/fr/sis-tarif/product/NSYTFPCRN4
Schneider Electric | Schneider Electric | 01022021 |  | Schneider Electric |  | SRL | NSYTFPCRN5 |  |  | 19.66 |  | 1 |  | 1 | CABLE FIXIN DOOR RAIL W500 | TRAVERSES PORTE L500MM |  | CABLE FIXIN DOOR RAIL W500 | [18 empty] | 1 | 3606480184918 | 0 |  | 444 | 2 | 44 | 3.5 | 308 |  | 1 | 444 | 2 | 44 | 3.5 | [9 empty] | 1 | 444 | 2 | 44 | 3.5 |  |  |  | 2 | Y | [12 empty] | SRA | I8 | 85389099 | [14 empty] | Set van 2 dwarsrails deur voor SPACIAL WM behuizing, breedte 500mm | [18 empty] | https://eref.se.com/be/nl/sis-tarif/product/NSYTFPCRN5 | https://eref.se.com/be/fr/sis-tarif/product/NSYTFPCRN5
Schneider Electric | Schneider Electric | 01022021 |  | Schneider Electric |  | SRL | NSYTFPCRN6 |  |  | 22.61 |  | 1 |  | 1 | CABLE FIXIN DOOR RAIL W600 | TRAVERSES PORTE L600MM |  | CABLE FIXIN DOOR RAIL W600 | [18 empty] | 1 | 3606480184925 | 0 |  | 530 | 2 | 54 | 6 | 648 |  | 1 | 530 | 2 | 54 | 6 | [9 empty] | 200 | 106000 | 120 | 50 | 100 |  |  |  | 2 | Y | [12 empty] | SRA | I8 | 85389099 | [14 empty] | Set van 2 dwarsrails deur voor SPACIAL WM behuizing, breedte 600mm | [18 empty] | https://eref.se.com/be/nl/sis-tarif/product/NSYTFPCRN6 | https://eref.se.com/be/fr/sis-tarif/product/NSYTFPCRN6
Schneider Electric | Schneider Electric | 01022021 |  | Schneider Electric |  | SRL | NSYTFPCRN8 |  |  | 26.1 |  | 1 |  | 1 | KABEL FIXIN DEUR RAIL B=800 | TRAVERSES PORTE L800MM |  | CABLE FIXIN DOOR RAIL W800 | [18 empty] | 1 | 3606480184932 | 0 |  | 746 | 3 | 74 | 5 | 1110 |  | 1 | 746 | 2 | 73.5 | 3 | [9 empty] | 1 | 746 | 2 | 73.5 | 3 |  |  |  | 2 | Y | [12 empty] | SRA | I8 | 85389099 | [14 empty] | Set van 2 dwarsrails deur voor SPACIAL WM behuizing, breedte 800mm | [18 empty] | https://eref.se.com/be/nl/sis-tarif/product/NSYTFPCRN8 | https://eref.se.com/be/fr/sis-tarif/product/NSYTFPCRN8
Schneider Electric | Schneider Electric | 01022021 |  | Schneider Electric |  | SRL | NSYTHL1242EPLM |  |  | 7.53 |  | 1 |  | 1 | KNEVELGREEP MET SLOT 1242E | MANETTE +INSERT+CLE1242E |  | HANDLE WITH 1242E BARREL&KEY | [18 empty] | 1 | 3606480192784 | 0 |  | 61 | 3 | 15 | 5 | 225 |  | 1 | 61 | 3 | 15 | 5 | [9 empty] | 6000 | 385920 | 120 | 150 | 100 |  |  |  | 2 | Y | [12 empty] | SRA | I8 | 8301409000 | [14 empty] | Externe hendel met 1242E cilinderslot & sleutel | [18 empty] | https://eref.se.com/be/nl/sis-tarif/product/NSYTHL1242EPLM | https://eref.se.com/be/fr/sis-tarif/product/NSYTHL1242EPLM
Schneider Electric | Schneider Electric | 01022021 |  | Schneider Electric |  | SRL | NSYTHL2331APLM |  |  | 7.15 |  | 1 |  | 1 | KNEVELGREEP MET SLOT 2331A | MANETTE +INSERT+CLE 2331A |  | HANDLE WITH 2331A BARREL & KEY | [18 empty] | 1 | 3606480192791 | 0 |  | 56 | 12 | 3 | 13 | 468 |  | 1 | 56 | 12 | 3 | 13 | [9 empty] | 1000 | 90000 | 120 | 45 | 100 |  |  |  | 2 | Y | [12 empty] | SRA | I8 | 8301409000 | [14 empty] | Externe hendel met 2331A cilinderslot & sleutel | [18 empty] | https://eref.se.com/be/nl/sis-tarif/product/NSYTHL2331APLM | https://eref.se.com/be/fr/sis-tarif/product/NSYTHL2331APLM
Schneider Electric | Schneider Electric | 01022021 |  | Schneider Electric |  | SRL | NSYTHL2433APLM |  |  | 7.15 |  | 1 |  | 1 | HANDLE WITH 2433A BARREL & KEY | MANETTE +INSERT+CLE 2433A |  | HANDLE WITH 2433A BARREL & KEY | [18 empty] | 1 | 3606480192807 | 0 |  | 61 | 14 | 3 | 14 | 588 |  | 1 | 61 | 14 | 3 | 14 | [9 empty] | 50 | 3152 | 30 | 20 | 40 |  |  |  | 2 | Y | [12 empty] | SRA | I8 | 8301409000 | [14 empty] | Externe hendel met 2433A cilinderslot & sleutel | [18 empty] | https://eref.se.com/be/nl/sis-tarif/product/NSYTHL2433APLM | https://eref.se.com/be/fr/sis-tarif/product/NSYTHL2433APLM
Schneider Electric | Schneider Electric | 01022021 |  | Schneider Electric |  | SRL | NSYTHL3113APLM |  |  | 7.22 |  | 1 |  | 1 | HANDLE WITH 3113A BARREL & KEY | MANETTE +INSERT+CLE 3113A |  | HANDLE WITH 3113A BARREL & KEY | [18 empty] | 1 | 3606480192814 | 0 |  | 58 | 10 | 3 | 14.5 | 435 |  | 1 | 58 | 12 | 3 | 13 | [9 empty] | 50 | 3158 | 30 | 20 | 40 |  |  |  | 2 | Y | [12 empty] | SRA | I8 | 8301409000 | [14 empty] | Externe hendel met 3113A cilinderslot & sleutel | [18 empty] | https://eref.se.com/be/nl/sis-tarif/product/NSYTHL3113APLM | https://eref.se.com/be/fr/sis-tarif/product/NSYTHL3113APLM
Schneider Electric | Schneider Electric | 01022021 |  | Schneider Electric |  | SRL | NSYTHL405PLM |  |  | 7.15 |  | 1 |  | 1 | KNEVELGREEP MET SLOT 405 | MANETTE +INSERT+CLE 405 |  | HANDLE WITH 405 BARREL & KEY | [18 empty] | 1 | 3606480192821 | 0 |  | 73 | 3 | 14 | 12 | 504 |  | 1 | 73 | 3 | 14 | 12 | [9 empty] | 1 | 73 | 3 | 14 | 12 |  |  |  | 2 | Y | [12 empty] | SRA | I8 | 8301409000 | [14 empty] | Externe hendel met 405 cilinderslot & sleutel | [18 empty] | https://eref.se.com/be/nl/sis-tarif/product/NSYTHL405PLM | https://eref.se.com/be/fr/sis-tarif/product/NSYTHL405PLM
Schneider Electric | Schneider Electric | 01022021 |  | Schneider Electric |  | SRL | NSYTHL421PLM |  |  | 7.15 |  | 1 |  | 1 | HANDLE WITH 421 BARREL & KEY | MANETTE +INSERT+CLE 421 |  | HANDLE WITH 421 BARREL & KEY | [18 empty] | 1 | 3606480192838 | 0 |  | 58 | 12 | 3 | 13 | 468 |  | 1 | 58 | 12 | 3 | 13 | [9 empty] | 50 | 3182 | 30 | 20 | 40 |  |  |  | 2 | Y | [12 empty] | SRA | I8 | 8301409000 | [14 empty] | Externe hendel met 421 cilinderslot & sleutel | [18 empty] | https://eref.se.com/be/nl/sis-tarif/product/NSYTHL421PLM | https://eref.se.com/be/fr/sis-tarif/product/NSYTHL421PLM
Schneider Electric | Schneider Electric | 01022021 |  | Schneider Electric |  | SRL | NSYTHL455PLM |  |  | 7.15 |  | 1 |  | 1 | KNEVELGREEP MET SLOT 455 | MANETTE +INSERT+CLE 455 |  | HANDLE WITH 455 BARREL & KEY | [18 empty] | 1 | 3606480192845 | 0 |  | 58 | 3 | 12 | 9 | 324 |  | 1 | 58 | 2 | 14 | 14 | [9 empty] | 200 | 11600 | 60 | 40 | 40 |  |  |  | 2 | Y | [12 empty] | SRA | I8 | 8301409000 | [14 empty] | Externe hendel met 455 cilinderslot & sleutel | [18 empty] | https://eref.se.com/be/nl/sis-tarif/product/NSYTHL455PLM | https://eref.se.com/be/fr/sis-tarif/product/NSYTHL455PLM
Schneider Electric | Schneider Electric | 01022021 |  | Schneider Electric |  | SRL | NSYTHPLM |  |  | 3.06 |  | 1 |  | 1 | HANDGREEP ZONDER SLOT | MANETTE SANS CONDAMNATION |  | HANDLE WITHOUT LOCK | [18 empty] | 1 | 3606480192852 | 0 |  | 36 | 3 | 9 | 4 | 108 |  | 1 | 36 | 3 | 9 | 4 | [9 empty] | 2400 | 95432 | 120 | 98 | 80 |  |  |  | 2 | Y | [12 empty] | SRA | I8 | 8301409000 | [14 empty] | Externe hendel handmatig gebruik voor PLM en CRN | [18 empty] | https://eref.se.com/be/nl/sis-tarif/product/NSYTHPLM | https://eref.se.com/be/fr/sis-tarif/product/NSYTHPLM
Schneider Electric | Schneider Electric | 01022021 |  | Schneider Electric |  | SRL | NSYTJ10030 |  |  | 161.37 |  | 1 |  | 1 | REGENDAK S3D 1000X300 | AUVENT POUR COFFRET L1000XP300MM |  | SWM CANOPY W1000XD300MM | [18 empty] | 1 | 3606480198892 | 0 |  | 3600 | 0.1 | 0.1 | 0.1 | 0.001 | [23 empty] | 2 | Y | [12 empty] | SRW | I1 | 8538100000 | [14 empty] | Spacial WM behuizing kap B1000xD300 Kleur RAL7035. Geleverd met bevestigingen. | [18 empty] | https://eref.se.com/be/nl/sis-tarif/product/NSYTJ10030 | https://eref.se.com/be/fr/sis-tarif/product/NSYTJ10030
Schneider Electric | Schneider Electric | 01022021 |  | Schneider Electric |  | SRL | NSYTJ10040 |  |  | 163.63 |  | 1 |  | 1 | REGENDAK S3D 1000X400 | AUVENT POUR COFFRET L1000XP400MM |  | SWM CANOPY W1000XD400MM | [18 empty] | 1 | 3606480198885 | 0 |  | 5200 | 0.1 | 0.1 | 0.1 | 0.001 | [23 empty] | 2 | Y | [12 empty] | SRW | I1 | 8538100000 | [14 empty] | Spacial WM behuizing kap B1000xD400 Kleur RAL7035. Geleverd met bevestigingen. | [18 empty] | https://eref.se.com/be/nl/sis-tarif/product/NSYTJ10040 | https://eref.se.com/be/fr/sis-tarif/product/NSYTJ10040
Schneider Electric | Schneider Electric | 01022021 |  | Schneider Electric |  | SRL | NSYTJ12030 |  |  | 171.78 |  | 1 |  | 1 | REGENDAK S3D 1200X300 | AUVENT POUR COFFRET L1200XP300MM |  | SWM CANOPY W1200XD300MM | [18 empty] | 1 | 3606480198878 | 0 |  | 6000 | 5.5 | 122 | 32.5 | 21807.5 | 3606480198878 | 1 | 6000 | 5.5 | 122 | 32.5 | [17 empty] | 2 | Y | [12 empty] | SRW | I1 | 8538100000 | [14 empty] | Spacial WM behuizing kap B1200xD300 Kleur RAL7035. Geleverd met bevestigingen. | [18 empty] | https://eref.se.com/be/nl/sis-tarif/product/NSYTJ12030 | https://eref.se.com/be/fr/sis-tarif/product/NSYTJ12030
Schneider Electric | Schneider Electric | 01022021 |  | Schneider Electric |  | SRL | NSYTJ12040 |  |  | 181.29 |  | 1 |  | 1 | REGENDAK S3D 1200X400 | AUVENT POUR COFFRET L1200XP400MM |  | SWM CANOPY W1200XD400MM | [18 empty] | 1 | 3606480198861 | 0 |  | 6000 | 0.1 | 0.1 | 0.1 | 0.001 | [23 empty] | 2 | Y | [12 empty] | SRW | I1 | 8538100000 | [14 empty] | Spacial WM behuizing kap B1200xD400 Kleur RAL7035. Geleverd met bevestigingen. | [18 empty] | https://eref.se.com/be/nl/sis-tarif/product/NSYTJ12040 | https://eref.se.com/be/fr/sis-tarif/product/NSYTJ12040
Schneider Electric | Schneider Electric | 01022021 |  | Schneider Electric |  | SRL | NSYTJ2015 |  |  | 50.07 |  | 1 |  | 1 | REGENDAK S3D 200X150 | AUVENT POUR COFFRET L200XP150MM |  | SWM CANOPY W200XD150MM | [18 empty] | 1 | 3606480198854 | 0 |  | 850 | 5 | 22 | 17.5 | 1925 | 3606480198854 | 1 | 850 | 5 | 22 | 17.5 | [17 empty] | 2 | Y | [12 empty] | SRW | I1 | 8538100000 | [14 empty] | Spacial WM behuizing kap B200xD150 Kleur RAL7035. Geleverd met bevestigingen. | [18 empty] | https://eref.se.com/be/nl/sis-tarif/product/NSYTJ2015 | https://eref.se.com/be/fr/sis-tarif/product/NSYTJ2015
Schneider Electric | Schneider Electric | 01022021 |  | Schneider Electric |  | SRL | NSYTJ2515 |  |  | 57.93 |  | 1 |  | 1 | REGENDAK S3D 250X150 | AUVENT POUR COFFRET L250XP150MM |  | SWM CANOPY W250XD150MM | [18 empty] | 1 | 3606480198847 | 0 |  | 850 | 0.1 | 0.1 | 0.1 | 0.001 | [23 empty] | 2 | Y | [12 empty] | SRW | I1 | 8538100000 | [14 empty] | Spacial WM behuizing kap B250xD150 Kleur RAL7035. Geleverd met bevestigingen. | [18 empty] | https://eref.se.com/be/nl/sis-tarif/product/NSYTJ2515 | https://eref.se.com/be/fr/sis-tarif/product/NSYTJ2515
Schneider Electric | Schneider Electric | 01022021 |  | Schneider Electric |  | SRL | NSYTJ3015 |  |  | 62.44 |  | 1 |  | 1 | REGENDAK S3D 300X150 | AUVENT POUR COFFRET L300XP150MM |  | SWM CANOPY W300XD150MM | [18 empty] | 1 | 3606480198823 | 0 |  | 1200 | 5.5 | 32 | 17.5 | 3080 | 3606480198823 | 1 | 1200 | 5.5 | 32 | 17.5 | [17 empty] | 2 | Y | [12 empty] | SRW | I1 | 8538100000 | [14 empty] | Spacial WM behuizing kap B300xD150 Kleur RAL7035. Geleverd met bevestigingen. | [18 empty] | https://eref.se.com/be/nl/sis-tarif/product/NSYTJ3015 | https://eref.se.com/be/fr/sis-tarif/product/NSYTJ3015
Schneider Electric | Schneider Electric | 01022021 |  | Schneider Electric |  | SRL | NSYTJ3020 |  |  | 67.68 |  | 1 |  | 1 | REGENDAK S3D 300X200 | AUVENT POUR COFFRET L300XP200MM |  | SWM CANOPY W300XD200MM | [18 empty] | 1 | 3606480198816 | 0 |  | 1200 | 0.1 | 0.1 | 0.1 | 0.001 | [23 empty] | 2 | Y | [12 empty] | SRW | I1 | 8538100000 | [14 empty] | Spacial WM behuizing kap B300xD200 Kleur RAL7035. Geleverd met bevestigingen. | [18 empty] | https://eref.se.com/be/nl/sis-tarif/product/NSYTJ3020 | https://eref.se.com/be/fr/sis-tarif/product/NSYTJ3020
Schneider Electric | Schneider Electric | 01022021 |  | Schneider Electric |  | SRL | NSYTJ4015 |  |  | 70.22 |  | 1 |  | 1 | REGENDAK S3D 400XD150 | AUVENT POUR COFFRET L400XP150MM |  | SWM CANOPY W400XD150MM | [18 empty] | 1 | 3606480198809 | 0 |  | 1300 | 19 | 5.5 | 17.5 | 1828.75 | [23 empty] | 2 | Y | [12 empty] | SRW | I1 | 8538100000 | [14 empty] | Spacial WM behuizing kap B400xD150 Kleur RAL7035. Geleverd met bevestigingen. | [18 empty] | https://eref.se.com/be/nl/sis-tarif/product/NSYTJ4015 | https://eref.se.com/be/fr/sis-tarif/product/NSYTJ4015
Schneider Electric | Schneider Electric | 01022021 |  | Schneider Electric |  | SRL | NSYTJ4020 |  |  | 75.5 |  | 1 |  | 1 | REGENDAK S3D 400X200 | AUVENT POUR COFFRET L400XP200MM |  | SWM CANOPY W400XD200MM | [18 empty] | 1 | 3606480198793 | 0 |  | 1350 | 0.1 | 0.1 | 0.1 | 0.001 | [23 empty] | 2 | Y | [12 empty] | SRW | I1 | 8538100000 | [14 empty] | Spacial WM behuizing kap B400xD200 Kleur RAL7035. Geleverd met bevestigingen. | [18 empty] | https://eref.se.com/be/nl/sis-tarif/product/NSYTJ4020 | https://eref.se.com/be/fr/sis-tarif/product/NSYTJ4020
Schneider Electric | Schneider Electric | 01022021 |  | Schneider Electric |  | SRL | NSYTJ4025 |  |  | 83.02 |  | 1 |  | 1 | REGENDAK S3D 400X250 | AUVENT POUR COFFRET L400XP250MM |  | SWM CANOPY W400XD250MM | [18 empty] | 1 | 3606480198786 | 0 |  | 2200 | 5.5 | 42 | 27.5 | 6352.5 | 3606480198786 | 1 | 2200 | 5.5 | 42 | 27.5 | [17 empty] | 2 | Y | [12 empty] | SRW | I1 | 8538100000 | [14 empty] | Spacial WM behuizing kap B400xD250 Kleur RAL7035. Geleverd met bevestigingen. | [18 empty] | https://eref.se.com/be/nl/sis-tarif/product/NSYTJ4025 | https://eref.se.com/be/fr/sis-tarif/product/NSYTJ4025
Schneider Electric | Schneider Electric | 01022021 |  | Schneider Electric |  | SRL | NSYTJ5020 |  |  | 57.89 |  | 1 |  | 1 | REGENDAK S3D 500X200 | AUVENT POUR COFFRET L500XP200MM |  | SWM CANOPY W500XD200MM | [18 empty] | 1 | 3606480198762 | 0 |  | 2200 | 0.1 | 0.1 | 0.1 | 0.001 | [23 empty] | 2 | Y | [12 empty] | SRW | I1 | 8538100000 | [14 empty] | Spacial WM behuizing kap B500xD200 Kleur RAL7035. Geleverd met bevestigingen. | [18 empty] | https://eref.se.com/be/nl/sis-tarif/product/NSYTJ5020 | https://eref.se.com/be/fr/sis-tarif/product/NSYTJ5020
Schneider Electric | Schneider Electric | 01022021 |  | Schneider Electric |  | SRL | NSYTJ5025 |  |  | 97.09 |  | 1 |  | 1 | REGENDAK S3D 500X250 | AUVENT POUR COFFRET L500XP250MM |  | SWM CANOPY W500XD250MM | [18 empty] | 1 | 3606480198755 | 0 |  | 2100 | 0.1 | 0.1 | 0.1 | 0.001 | [23 empty] | 2 | Y | [12 empty] | SRW | I1 | 8538100000 | [14 empty] | Spacial WM behuizing kap B500xD250 Kleur RAL7035. Geleverd met bevestigingen. | [18 empty] | https://eref.se.com/be/nl/sis-tarif/product/NSYTJ5025 | https://eref.se.com/be/fr/sis-tarif/product/NSYTJ5025
Schneider Electric | Schneider Electric | 01022021 |  | Schneider Electric |  | SRL | NSYTJ6020 |  |  | 100.72 |  | 1 |  | 1 | REGENDAK S3D 600X200 | AUVENT POUR COFFRET L600XP200MM |  | SWM CANOPY W600XD200MM | [18 empty] | 1 | 3606480198748 | 0 |  | 2300 | 5.5 | 62 | 22.5 | 7672.5 | 3606480198748 | 1 | 2300 | 5.5 | 62 | 22.5 | [17 empty] | 2 | Y | [12 empty] | SRW | I1 | 8538100000 | [14 empty] | Spacial WM behuizing kap B600xD200 Kleur RAL7035. Geleverd met bevestigingen. | [18 empty] | https://eref.se.com/be/nl/sis-tarif/product/NSYTJ6020 | https://eref.se.com/be/fr/sis-tarif/product/NSYTJ6020
Schneider Electric | Schneider Electric | 01022021 |  | Schneider Electric |  | SRL | NSYTJ6025 |  |  | 106.46 |  | 1 |  | 1 | REGENDAK S3D 600X250 | AUVENT POUR COFFRET L600XP250MM |  | SWM CANOPY W600XD250MM | [18 empty] | 1 | 3606480198731 | 0 |  | 2900 | 5.5 | 62 | 27.5 | 9377.5 | 3606480198731 | 1 | 2900 | 5.5 | 62 | 27.5 | [17 empty] | 2 | Y | [12 empty] | SRW | I1 | 8538100000 | [14 empty] | Spacial WM behuizing kap B600xD250 Kleur RAL7035. Geleverd met bevestigingen. | [18 empty] | https://eref.se.com/be/nl/sis-tarif/product/NSYTJ6025 | https://eref.se.com/be/fr/sis-tarif/product/NSYTJ6025
Schneider Electric | Schneider Electric | 01022021 |  | Schneider Electric |  | SRL | NSYTJ6030 |  |  | 116 |  | 1 |  | 1 | REGENDAK S3D 600X300 | AUVENT POUR COFFRET L600XP300MM |  | SWM CANOPY W600XD300MM | [18 empty] | 1 | 3606480198724 | 0 |  | 2900 | 0.1 | 0.1 | 0.1 | 0.001 | [23 empty] | 2 | Y | [12 empty] | SRW | I1 | 8538100000 | [14 empty] | Spacial WM behuizing kap B600xD300 Kleur RAL7035. Geleverd met bevestigingen. | [18 empty] | https://eref.se.com/be/nl/sis-tarif/product/NSYTJ6030 | https://eref.se.com/be/fr/sis-tarif/product/NSYTJ6030
Schneider Electric | Schneider Electric | 01022021 |  | Schneider Electric |  | SRL | NSYTJ6040 |  |  | 123.91 |  | 1 |  | 1 | REGENDAK S3D 600X400 | AUVENT POUR COFFRET L600XP400MM |  | SWM CANOPY W600XD400MM | [18 empty] | 1 | 3606480198717 | 0 |  | 4100 | 5.5 | 62 | 42.5 | 14492.5 | 3606480198717 | 1 | 4100 | 5.5 | 62 | 42.5 | [17 empty] | 2 | Y | [12 empty] | SRW | I1 | 8538100000 | [14 empty] | Spacial WM behuizing kap B600xD400 Kleur RAL7035. Geleverd met bevestigingen. | [18 empty] | https://eref.se.com/be/nl/sis-tarif/product/NSYTJ6040 | https://eref.se.com/be/fr/sis-tarif/product/NSYTJ6040
Schneider Electric | Schneider Electric | 01022021 |  | Schneider Electric |  | SRL | NSYTJ8025 |  |  | 114.55 |  | 1 |  | 1 | REGENDAK S3D 800X250 | AUVENT POUR COFFRET L800XP250MM |  | SWM CANOPY W800XD250MM | [18 empty] | 1 | 3606480198694 | 0 |  | 4100 | 0.1 | 0.1 | 0.1 | 0.001 | [23 empty] | 2 | Y | [12 empty] | SRW | I1 | 8538100000 | [14 empty] | Spacial WM behuizing kap B800xD250 Kleur RAL7035. Geleverd met bevestigingen. | [18 empty] | https://eref.se.com/be/nl/sis-tarif/product/NSYTJ8025 | https://eref.se.com/be/fr/sis-tarif/product/NSYTJ8025
Schneider Electric | Schneider Electric | 01022021 |  | Schneider Electric |  | SRL | NSYTJ8030 |  |  | 113.25 |  | 1 |  | 1 | REGENDAK S3D 800X300 | AUVENT POUR COFFRET L800XP300MM |  | SWM CANOPY W800XD300MM | [18 empty] | 1 | 3606480198687 | 0 |  | 3700 | 0.1 | 0.1 | 0.1 | 0.001 | [23 empty] | 2 | Y | [12 empty] | SRW | I1 | 8538100000 | [14 empty] | Spacial WM behuizing kap B800xD300 Kleur RAL7035. Geleverd met bevestigingen. | [18 empty] | https://eref.se.com/be/nl/sis-tarif/product/NSYTJ8030 | https://eref.se.com/be/fr/sis-tarif/product/NSYTJ8030
Schneider Electric | Schneider Electric | 01022021 |  | Schneider Electric |  | SRL | NSYTJ8040 |  |  | 132.76 |  | 1 |  | 1 | REGENDAK S3D 800X400 | AUVENT POUR COFFRET L800XP400MM |  | SWM CANOPY W800XD400MM | [18 empty] | 1 | 3606480198670 | 0 |  | 5200 | 5.5 | 82 | 42.5 | 19167.5 | [23 empty] | 2 | Y | [12 empty] | SRW | I1 | 8538100000 | [14 empty] | Spacial WM behuizing kap B800xD400 Kleur RAL7035. Geleverd met bevestigingen. | [18 empty] | https://eref.se.com/be/nl/sis-tarif/product/NSYTJ8040 | https://eref.se.com/be/fr/sis-tarif/product/NSYTJ8040
Schneider Electric | Schneider Electric | 01022021 |  | Schneider Electric |  | SRL | NSYTJPLA103G |  |  | 64.9 |  | 1 |  | 1 | 7035 REGENDAK 1000X320 POUR PLA(Z) | 7035 AUVENT 1000X320 POUR PLA(Z) |  | 7035 1000X320 CANOPY FOR PLA(Z) | [18 empty] | 1 | 3606480777356 | 0 |  | 3206 | 5.5 | 34 | 104 | 19448 |  | 1 | 3206 | 5.5 | 34 | 104 | [9 empty] | 50 | 183300 | 120 | 103 | 110 |  |  |  | 15 | N | [12 empty] | SRP | I2 | 8538100000 | [15 empty] | Auvent polyester pour boîtier PLA L1000xP320 mm | [17 empty] | https://eref.se.com/be/nl/sis-tarif/product/NSYTJPLA103G | https://eref.se.com/be/fr/sis-tarif/product/NSYTJPLA103G
Schneider Electric | Schneider Electric | 01022021 |  | Schneider Electric |  | SRL | NSYTJPLA104G |  |  | 76.28 |  | 1 |  | 1 | 7035 REGENDAK 1000X420 POUR PLA(Z) | 7035 AUVENT 1000X420 POUR PLA(Z) |  | 7035 1000X420 CANOPY FOR PLA(Z) | [18 empty] | 1 | 3606480777363 | 0 |  | 4254 | 6 | 105 | 44.5 | 28035 |  | 1 | 4254 | 6 | 105 | 44.5 | [9 empty] | 30 | 143000 | 120 | 100 | 100 |  |  |  | 15 | N | [12 empty] | SRP | I2 | 8538100000 | [15 empty] | Auvent polyester pour boîtier PLA L1000xP420 mm | [17 empty] | https://eref.se.com/be/nl/sis-tarif/product/NSYTJPLA104G | https://eref.se.com/be/fr/sis-tarif/product/NSYTJPLA104G
Schneider Electric | Schneider Electric | 01022021 |  | Schneider Electric |  | SRL | NSYTJPLA123G |  |  | 76.93 |  | 1 |  | 1 | 7035 REGENDAK 1250X320 POUR PLA(Z) | 7035 AUVENT 1250X320 POUR PLA(Z) |  | 7035 1250X320 CANOPY FOR PLA(Z) | [18 empty] | 1 | 3606480777370 | 0 |  | 3806 | 6 | 130 | 35 | 27300 |  | 1 | 3806 | 6 | 130 | 35 | [9 empty] | 40 | 180000 | 130 | 125 | 100 |  |  |  | 15 | N | [12 empty] | SRP | I2 | 8538100000 | [15 empty] | Auvent polyester pour boîtier PLA L1250xP320 mm | [17 empty] | https://eref.se.com/be/nl/sis-tarif/product/NSYTJPLA123G | https://eref.se.com/be/fr/sis-tarif/product/NSYTJPLA123G
Schneider Electric | Schneider Electric | 01022021 |  | Schneider Electric |  | SRL | NSYTJPLA124G |  |  | 82.38 |  | 1 |  | 1 | 7035 REGENDAK 1250X420 POUR PLA(Z) | 7035 AUVENT 1250X420 POUR PLA(Z) |  | 7035 1250X420 CANOPY FOR PLA(Z) | [18 empty] | 1 | 3606480777387 | 0 |  | 4904 | 6 | 130 | 45 | 35100 |  | 1 | 4904 | 6 | 130 | 45 | [9 empty] | 34 | 178600 | 130 | 105 | 100 |  |  |  | 15 | N | [12 empty] | SRP | I2 | 8538100000 | [15 empty] | Auvent polyester pour boîtier PLA L1250xP420 mm | [17 empty] | https://eref.se.com/be/nl/sis-tarif/product/NSYTJPLA124G | https://eref.se.com/be/fr/sis-tarif/product/NSYTJPLA124G
Schneider Electric | Schneider Electric | 01022021 |  | Schneider Electric |  | SRL | NSYTJPLA126G |  |  | 117.43 |  | 1 |  | 1 | 7035 1250X620 CANOPY FOR PLA(Z) | TOIT P/ARMOIRES PLA 1250X620MM |  | CANOPY FOR PLA ENCL. 1250 X 620 MM | [18 empty] | 1 | 3606480773020 | 0 |  | 10000 | 0 | 0 | 0 | 0 |  | 1 | 7550 | 5 | 65 | 128.5 | [9 empty] | 15 | 125250 | 120 | 100 | 92 |  |  |  | 15 | N | [12 empty] | SRP | I2 | 8538100000 | [14 empty] | 7035 Regendak 1250x620 pour PLA(Z) | 7035 auvent 1250x620 pour PLA(Z) | [17 empty] | https://eref.se.com/be/nl/sis-tarif/product/NSYTJPLA126G | https://eref.se.com/be/fr/sis-tarif/product/NSYTJPLA126G
Schneider Electric | Schneider Electric | 01022021 |  | Schneider Electric |  | SRL | NSYTJPLA53G |  |  | 42.53 |  | 1 |  | 1 | 7035 REGENDAK 500X320 POUR PLA(Z) | 7035 AUVENT 500X320 POUR PLA(Z) |  | 7035 500X320 CANOPY FOR PLA(Z) | [18 empty] | 1 | 3606480777394 | 0 |  | 1714 | 5.5 | 54 | 34 | 10098 |  | 1 | 1714 | 5.5 | 54 | 34 | [9 empty] | 50 | 95000 | 120 | 80 | 100 |  |  |  | 15 | N | [12 empty] | SRP | I2 | 8538100000 | [14 empty] | Polyester kap voor PLA kast B500xD320mm - RAL7035 | Auvent polyester pour boîtier PLA L500xP320 mm - RAL7035 | [17 empty] | https://eref.se.com/be/nl/sis-tarif/product/NSYTJPLA53G | https://eref.se.com/be/fr/sis-tarif/product/NSYTJPLA53G
Schneider Electric | Schneider Electric | 01022021 |  | Schneider Electric |  | SRL | NSYTJPLA54G |  |  | 47.99 |  | 1 |  | 1 | 7035 REGENDAK 500X420 POUR PLA(Z) | 7035 AUVENT 500X420 POUR PLA(Z) |  | 7035 500X420 CANOPY FOR PLA(Z) | [18 empty] | 1 | 3606480777400 | 0 |  | 2256 | 44.5 | 53 | 5.5 | 12971.75 |  | 1 | 2256 | 44.5 | 53 | 5.5 | [9 empty] | 20 | 58000 | 120 | 100 | 50 |  |  |  | 15 | N | [12 empty] | SRP | I2 | 8538100000 | [15 empty] | Auvent polyester pour boîtier PLA L500xP420 mm | [17 empty] | https://eref.se.com/be/nl/sis-tarif/product/NSYTJPLA54G | https://eref.se.com/be/fr/sis-tarif/product/NSYTJPLA54G
Schneider Electric | Schneider Electric | 01022021 |  | Schneider Electric |  | SRL | NSYTJPLA73G |  |  | 54.74 |  | 1 |  | 1 | 7035 REGENDAK 750X320 POUR PLA(Z) | 7035 AUVENT 750X320 POUR PLA(Z) |  | 7035 750X320 CANOPY FOR PLA(Z) | [18 empty] | 1 | 3606480777417 | 0 |  | 2720 | 6 | 35 | 78.5 | 16485 |  | 1 | 2720 | 6 | 35 | 78.5 | [9 empty] | 60 | 163200 | 120 | 130 | 100 |  |  |  | 15 | N | [12 empty] | SRP | I2 | 8538100000 | [15 empty] | Auvent polyester pour boîtier PLA L750xP320 mm | [17 empty] | https://eref.se.com/be/nl/sis-tarif/product/NSYTJPLA73G | https://eref.se.com/be/fr/sis-tarif/product/NSYTJPLA73G
Schneider Electric | Schneider Electric | 01022021 |  | Schneider Electric |  | SRL | NSYTJPLA74G |  |  | 57.78 |  | 1 |  | 1 | 7035 REGENDAK 750X420 POUR PLA(Z) | 7035 AUVENT 750X420 POUR PLA(Z) |  | 7035 750X420 CANOPY FOR PLA(Z) | [18 empty] | 1 | 3606480777424 | 0 |  | 3132 | 6 | 81 | 45 | 21870 |  | 1 | 3132 | 6 | 81 | 45 | [9 empty] | 40 | 144500 | 120 | 120 | 100 |  |  |  | 15 | N | [12 empty] | SRP | I2 | 8538100000 | [15 empty] | Auvent polyester pour boîtier PLA L750xP420 mm | [17 empty] | https://eref.se.com/be/nl/sis-tarif/product/NSYTJPLA74G | https://eref.se.com/be/fr/sis-tarif/product/NSYTJPLA74G
Schneider Electric | Schneider Electric | 01022021 |  | Schneider Electric |  | SRL | NSYTJPLA76G |  |  | 79.03 |  | 1 |  | 1 | 7035 750X620 CANOPY FOR PLA(Z) | TOIT P/ARMOIRES PLA 750X620MM |  | CANOPY FOR PLA ENCL. 750 X 620 MM | [18 empty] | 1 | 3606480773013 | 0 |  | 4570 | 5.5 | 78 | 63.5 | 27241.5 |  | 1 | 4570 | 5.5 | 78 | 63.5 | [9 empty] | 30 | 155000 | 120 | 85 | 100 |  |  |  | 15 | N | [12 empty] | SRP | I2 | 8538100000 | [14 empty] | 7035 Regendak 750x620 pour PLA(Z) | 7035 auvent 750x620 pour PLA(Z) | [17 empty] | https://eref.se.com/be/nl/sis-tarif/product/NSYTJPLA76G | https://eref.se.com/be/fr/sis-tarif/product/NSYTJPLA76G
Schneider Electric | Schneider Electric | 01022021 |  | Schneider Electric |  | SRL | NSYTK1 |  |  | 5.13 |  | 1 |  | 1 | VERVANGSLOT | SERRURE DE RECHANGE P. COFFRET |  | SPARE LOCK FOR WM ENCLOSURE | [18 empty] | 1 | 3606480199110 | 0 |  | 77 | 3 | 13 | 12 | 468 |  | 1 | 77 | 3 | 13 | 12 | [9 empty] | 1600 | 139840 | 120 | 52 | 100 |  |  |  | 2 | Y | [12 empty] | SRA | I8 | 8301409000 | [15 empty] | Verrou de remplacement pour boîtier Spacial S24 | [17 empty] | https://eref.se.com/be/nl/sis-tarif/product/NSYTK1 | https://eref.se.com/be/fr/sis-tarif/product/NSYTK1
Schneider Electric | Schneider Electric | 01022021 |  | Schneider Electric |  | SRL | NSYTL1242EME |  |  | 42.5 |  | 1 |  | 1 | BARRELS KEY 1242EF/RETRACT HANDLE | SERRURE 1242E P MANETTE ESC |  | BARRELS KEY 1242EF/RETRACT HANDLE | [18 empty] | 1 | 3606480192869 | 0 |  | 92 | 2 | 10 | 10 | 200 |  | 1 | 92 | 2 | 10 | 10 | [9 empty] | 1 | 92 | 2 | 10 | 10 |  |  |  | 2 | Y | [12 empty] | SRA | I8 | 8301409000 | [14 empty] | cilinderslot en sleutel 1242E voor intrekb. hendel van 3-puntsl. PLM of PLD | barillet et clé 1242E pour poig. rétract. de serrure 3 points version PLM ou PLD | [17 empty] | https://eref.se.com/be/nl/sis-tarif/product/NSYTL1242EME | https://eref.se.com/be/fr/sis-tarif/product/NSYTL1242EME
Schneider Electric | Schneider Electric | 01022021 |  | Schneider Electric |  | SRL | NSYTL220PLM |  |  | 8.38 |  | 1 |  | 1 | 220 SLEUTELSLOT VOOR PLM | SERRURE A CLE220 POUR PLM32--86 |  | 220 KEY LOCK FORPLM | [18 empty] | 1 | 3606480192876 | 0 |  | 85 | 20 | 1 | 16 | 320 |  | 1 | 88 | 17 | 3 | 15 | [9 empty] | 1 | 88 | 17 | 3 | 15 |  |  |  | 15 | N | [12 empty] | SRP | I2 | 8538100000 | [14 empty] | volledige set afdekplaat en 220 sleutelslot voor PLM (behalve 108) | jeu complet plaque garniture et verrou à clé 220 pour PLM (sauf 108) | [17 empty] | https://eref.se.com/be/nl/sis-tarif/product/NSYTL220PLM | https://eref.se.com/be/fr/sis-tarif/product/NSYTL220PLM
Schneider Electric | Schneider Electric | 01022021 |  | Schneider Electric |  | SRL | NSYTL27270 |  |  | 35.86 |  | 1 |  | 1 | 27CM SIDE PLATE OF PLS | PLAQUE PC 200 MM |  | 27CM SIDE PLATE OF PLS | [18 empty] | 1 | 3606480189661 | 0 |  | 218 | 36.5 | 2 | 17 | 1241 |  | 1 | 256 | 19 | 2 | 31 | [9 empty] | 1 | 256 | 19 | 2 | 31 |  |  |  | 2 | Y | [12 empty] | SRB | I4 | 8538100000 | [14 empty] | Sluitende zijplaat van PLS kast - voor 27cm voorzijde
Schneider Electric | Schneider Electric | 01022021 |  | Schneider Electric |  | SRL | NSYTL27270G |  |  | 41.31 |  | 1 |  | 1 | 7035 LATERALE PLAAT 27CM PLS | 7035 PLAQUE LATERALE 27CM PLS |  | 7035 27CM PLATE OF PLS | [18 empty] | 1 | 3606480777431 | 0 |  | 300 | 2.5 | 15 | 27.5 | 1031.25 |  | 1 | 300 | 2.5 | 15 | 27.5 | [9 empty] | 400 | 145000 | 120 | 57 | 100 |  |  |  | 15 | N | [12 empty] | SRP | I2 | 8538100000 | [14 empty] | Sluitende zijplaat van PLS kast - voor 27cm voorzijde | Plaque latérale de fermeture du boîtier PLS -pour face 27cm | [17 empty] | https://eref.se.com/be/nl/sis-tarif/product/NSYTL27270G | https://eref.se.com/be/fr/sis-tarif/product/NSYTL27270G
Schneider Electric | Schneider Electric | 01022021 |  | Schneider Electric |  | SRL | NSYTL27360 |  |  | 45.31 |  | 1 |  | 1 | 36CM SIDE PLATE OF PLS | PLAQUE PC 290 MM |  | 36CM SIDE PLATE OF PLS | [18 empty] | 1 | 3606480189678 | 0 |  | 310 | 31.5 | 2 | 14 | 882 |  | 1 | 312 | 17 | 3 | 38 | [9 empty] | 1 | 312 | 17 | 3 | 38 |  |  |  | 2 | Y | [12 empty] | SRB | I4 | 8538100000 | [14 empty] | Sluitende zijplaat van PLS kast - voor 36cm voorzijde
Schneider Electric | Schneider Electric | 01022021 |  | Schneider Electric |  | SRL | NSYTL27360G |  |  | 42.67 |  | 1 |  | 1 | 7035 LATERALE PLAAT 36CM PLS | 7035 PLAQUE LATERALE 36CM PLS |  | 7035 36CM PLATE OF PLS | [18 empty] | 1 | 3606480777448 | 0 |  | 264 | 1.5 | 32 | 12 | 576 |  | 1 | 264 | 1.5 | 32 | 12 | [9 empty] | 1 | 312 | 17 | 38 | 3 |  |  |  | 15 | N | [12 empty] | SRP | I2 | 8538100000 | [14 empty] | Sluitende zijplaat van PLS kast - voor 36cm voorzijde | Plaque latérale de fermeture du boîtier PLS -pour face 36cm | [17 empty] | https://eref.se.com/be/nl/sis-tarif/product/NSYTL27360G | https://eref.se.com/be/fr/sis-tarif/product/NSYTL27360G
Schneider Electric | Schneider Electric | 01022021 |  | Schneider Electric |  | SRL | NSYTL405PLM |  |  | 7.89 |  | 1 |  | 1 | 405 SLEUTELSLOT VOOR PLM | SERRURE A CLE405 POUR PLM32--86 |  | 405 KEY LOCK FOR PLM | [18 empty] | 1 | 3606480192883 | 0 |  | 86 | 17 | 3 | 11.5 | 586.5 |  | 1 | 86 | 17 | 3 | 11.5 | [9 empty] | 50 | 4300 | 60 | 20 | 25 |  |  |  | 2 | Y | [12 empty] | SRP | I2 | 8538100000 | [14 empty] | volledige set afdekplaat en 405 sleutelslot voor PLM (behalve 108) | jeu complet plaque garniture et verrou à clé 405 pour PLM (sauf 108) | [17 empty] | https://eref.se.com/be/nl/sis-tarif/product/NSYTL405PLM | https://eref.se.com/be/fr/sis-tarif/product/NSYTL405PLM
Schneider Electric | Schneider Electric | 01022021 |  | Schneider Electric |  | SRL | NSYTL405SML |  |  | 35.41 |  | 1 |  | 1 | HANDLE LOCK KEY 405 3P LOCKING | POIGNEE CLE 405 TRPLE ACT METAAL |  | HANDLE LOCK KEY 405 3P LOCKING | [18 empty] | 1 | 3606480184949 | 0 |  | 270 | 20 | 5 | 13 | 1300 |  | 1 | 288 | 25 | 3 | 15 | [9 empty] | 1 | 288 | 25 | 3 | 15 |  |  |  | 15 | N | [12 empty] | SRA | I8 | 8538100000 | [14 empty] | Slot voor Spacial CRNG behuizing - Hendelslot bediend met sleutel 405 (2) | Verrou pour Boît. Spacial CRNG -Verrou poignée fonctionnant avec une clé 405 (2) | [17 empty] | https://eref.se.com/be/nl/sis-tarif/product/NSYTL405SML | https://eref.se.com/be/fr/sis-tarif/product/NSYTL405SML
Schneider Electric | Schneider Electric | 01022021 |  | Schneider Electric |  | SRL | NSYTLA |  |  | 13.44 |  | 1 |  | 1 | KABELDOORVOERPLATEN 140X80MM | PPC STD PLEINE 140x80 ACIER COFF. |  | KABELDOORVOERPLATEN 140X80MM | [18 empty] | 1 | 3606480168529 | 0 |  | 145 | 0.1 | 0.1 | 0.1 | 0.001 | [23 empty] | 2 | Y | [12 empty] | SRW | I1 | 8538100000 | [14 empty] | Standaard voor Spacial S3D beh. RAL7035, L140xB80 | plaque passe-câble standard pleine 140x80 acier coffret | [17 empty] | https://eref.se.com/be/nl/sis-tarif/product/NSYTLA | https://eref.se.com/be/fr/sis-tarif/product/NSYTLA
Schneider Electric | Schneider Electric | 01022021 |  | Schneider Electric |  | SRL | NSYTLA4420G |  |  | 50.66 |  | 1 |  | 1 | 7035 INGANG VOOR KABELS 398X148 VOOR PLM | 7035 ENTREE CABLES 398X148 P/ PLM |  | 7035 CABLE PLT398X148PLM75/86/108 | [18 empty] | 1 | 3606480777455 | 0 |  | 928 | 3.5 | 46 | 9.5 | 1529.5 |  | 1 | 928 | 3.5 | 46 | 9.5 | [9 empty] | 200 | 198600 | 120 | 100 | 58.5 |  |  |  | 15 | N | [12 empty] | SRP | I2 | 8538100000 | [14 empty] | polyester kabelingangsplaat 435x185mm voor PLM75 en 86 - RAL 7035 | plaque d'entrée de câble polyester 435x185 mm. pour PLM75 et 86 - RAL 7035 | [17 empty] | https://eref.se.com/be/nl/sis-tarif/product/NSYTLA4420G | https://eref.se.com/be/fr/sis-tarif/product/NSYTLA4420G
Schneider Electric | Schneider Electric | 01022021 |  | Schneider Electric |  | SRL | NSYTLA6420G |  |  | 67.02 |  | 1 |  | 1 | 7035 INGANG VOOR KABELS 635X148 PLM108 | 7035 ENTREE CABLES 635X148 PLM108 |  | 7035 CABLE PLT 635X148 PLM108 | [18 empty] | 1 | 3606480777462 | 0 |  | 1262 | 4 | 20 | 65 | 5200 |  | 1 | 1262 | 4 | 20 | 65 | [9 empty] | 300 | 410500 | 123 | 110.5 | 102.5 |  |  |  | 15 | N | [12 empty] | SRP | I2 | 8538100000 | [14 empty] | polyester kabelingangsplaat 635x185mm voor PLM108 | plaque d'entrée de câble polyester 635x185 mm. pour PLM108 | [17 empty] | https://eref.se.com/be/nl/sis-tarif/product/NSYTLA6420G | https://eref.se.com/be/fr/sis-tarif/product/NSYTLA6420G
Schneider Electric | Schneider Electric | 01022021 |  | Schneider Electric |  | SRL | NSYTLAU |  |  | 27.97 |  | 1 |  | 1 | KABELDOORVOERPLAAT 140X80MM ALU | S3D PPC PLEINE ALU 140x80 MM |  | KABELDOORVOERPLAAT 140X80MM ALU | [18 empty] | 1 | 3606480168505 | 0 |  | 220 | 0.1 | 0.1 | 0.1 | 0.001 | [23 empty] | 2 | Y | [12 empty] | SRW | I1 | 8538100000 | [15 empty] | plaque passe-câble aluminium 140x80mm coffret Spacial S3D | [17 empty] | https://eref.se.com/be/nl/sis-tarif/product/NSYTLAU | https://eref.se.com/be/fr/sis-tarif/product/NSYTLAU
Schneider Electric | Schneider Electric | 01022021 |  | Schneider Electric |  | SRL | NSYTLAUHD |  |  | 19.84 |  | 1 |  | 1 | KABELDOORVOERPLAAT IN ALUMINIUM 140 X 80 | PPC ALUMINIUM HD 140 X 80 |  | ALU CABLE GLAND HD 140X80 | [18 empty] | 1 | 3606480681400 | 0 |  | 100 | 1.5 | 15 | 8.5 | 191.25 |  | 1 | 100 | 1.5 | 15 | 8.5 | [17 empty] | 2 | Y | [12 empty] | SRW | I1 | 8538100000 | [14 empty] | Spacial S3HD voor buitenopstelling - aluminium kabeldoorvoerplaat B140xD80 | Boîtier extérieur renforcé Spacial S3HD -plaque presse-étoupe aluminium-L140 P80 | [17 empty] | https://eref.se.com/be/nl/sis-tarif/product/NSYTLAUHD | https://eref.se.com/be/fr/sis-tarif/product/NSYTLAUHD
Schneider Electric | Schneider Electric | 01022021 |  | Schneider Electric |  | SRL | NSYTLB |  |  | 11.01 |  | 1 |  | 1 | KABELDOORVOERPLATEN 245X80MM | PLAQUE PASSE CABLES 245X80 3D |  | KABELDOORVOERPLATEN 245X80MM | [18 empty] | 1 | 3606480168499 | 0 |  | 100 | 0.1 | 0.1 | 0.1 | 0.001 | [23 empty] | 2 | Y | [12 empty] | SRW | I1 | 8538100000 | [14 empty] | Standaard voor Spacial S3D beh. RAL7035, L245xB80 | plaque passe-câble standard pleine 245x80 acier coffret | [17 empty] | https://eref.se.com/be/nl/sis-tarif/product/NSYTLB | https://eref.se.com/be/fr/sis-tarif/product/NSYTLB
Schneider Electric | Schneider Electric | 01022021 |  | Schneider Electric |  | SRL | NSYTLBFL |  |  | 10.1 |  | 1 |  | 1 | KABELDOORVOERPLAAT 245X80 FL13 | PPC 245x80 1 DECOUPE FL13 COFF. |  | KABELDOORVOERPLAAT 245X80 FL13 | [18 empty] | 1 | 3606480326820 | 0 |  | 202 | 25.5 | 10 | 0.8 | 204 |  | 1 | 202 | 25.5 | 10 | 0.8 | [9 empty] | 60 | 12330 | 40 | 30 | 20 |  |  |  | 2 | Y | [12 empty] | SRW | I1 | 8538100000 | [15 empty] | Plaque presse-étoupe SWM GP 245x80 avec 1 orifice FL13 | [17 empty] | https://eref.se.com/be/nl/sis-tarif/product/NSYTLBFL | https://eref.se.com/be/fr/sis-tarif/product/NSYTLBFL
Schneider Electric | Schneider Electric | 01022021 |  | Schneider Electric |  | SRL | NSYTLBK |  |  | 18.13 |  | 1 |  | 1 | KABELDOORVOERPLAAT 245X80MM | PPC PREDEFONCABLE 245x80mm COFF |  | KABELDOORVOERPLAAT 245X80MM | [18 empty] | 1 | 3606480168482 | 0 |  | 300 | 0.1 | 0.1 | 0.1 | 0.001 | [23 empty] | 4 | N | [12 empty] | SRW | I1 | 8538100000 | [14 empty] | met uitduwopeningen voor Spacial S3D kast RAL7035, L245xB80 | avec prédéfonçages pour boîtier Spacial S3D RAL7035, L245xL80 | [17 empty] | https://eref.se.com/be/nl/sis-tarif/product/NSYTLBK | https://eref.se.com/be/fr/sis-tarif/product/NSYTLBK
Schneider Electric | Schneider Electric | 01022021 |  | Schneider Electric |  | SRL | NSYTLBU |  |  | 16.48 |  | 1 |  | 1 | SWM ALUMINIUM CABL.GL.P 245X80MM | PPC ALUMINIUM 245X80MM COFF |  | SWM ALUMINIUM CABL.GL.P 245X80MM | [18 empty] | 1 | 3606480168475 | 0 |  | 320 | 0.1 | 0.1 | 0.1 | 0.001 | [23 empty] | 2 | Y | [12 empty] | SRW | I1 | 8538100000 | [15 empty] | plaque passe-câble aluminium 245x80mm coffret Spacial S3D | [17 empty] | https://eref.se.com/be/nl/sis-tarif/product/NSYTLBU | https://eref.se.com/be/fr/sis-tarif/product/NSYTLBU
Schneider Electric | Schneider Electric | 01022021 |  | Schneider Electric |  | SRL | NSYTLC |  |  | 15.24 |  | 1 |  | 1 | KABELDOORVOERPLATEN 245X130MM | PLAQUE PASSE CABLES 245X130 3D |  | PLAQUE PASSE CABLES 245X130 3D | [18 empty] | 1 | 3606480168468 | 0 |  | 439 | 0.5 | 27 | 14 | 189 |  | 1 | 439 | 0.5 | 27 | 14 | [9 empty] | 1 | 439 | 0.5 | 27 | 14 |  |  |  | 2 | Y | [12 empty] | SRW | I1 | 8538100000 | [15 empty] | plaque passe-câble standard pleine 245x130 acier coffret | [17 empty] | https://eref.se.com/be/nl/sis-tarif/product/NSYTLC | https://eref.se.com/be/fr/sis-tarif/product/NSYTLC
Schneider Electric | Schneider Electric | 01022021 |  | Schneider Electric |  | SRL | NSYTLCFL |  |  | 13.8 |  | 1 |  | 1 | SWM CGP 245X130MM W/ 1 HOLE FL21 | PPC 245X130 1 DECOUPE FL21 COFF. |  | SWM CGP 245X130MM W/ 1 HOLE FL21 | [18 empty] | 1 | 3606480168451 | 0 |  | 235 | 0.5 | 25.5 | 15 | 191.25 |  | 1 | 242 | 0.5 | 25.5 | 15 | [9 empty] | 1 | 242 | 0.5 | 25.5 | 15 |  |  |  | 2 | Y | [12 empty] | SRW | I1 | 8538100000 | [14 empty] | Spacial SF-adapter voor FL21-kabelinvoerplaat | plaque passe-câble 245x130 avec 1 découpe FL21 coffret | [17 empty] | https://eref.se.com/be/nl/sis-tarif/product/NSYTLCFL | https://eref.se.com/be/fr/sis-tarif/product/NSYTLCFL
Schneider Electric | Schneider Electric | 01022021 |  | Schneider Electric |  | SRL | NSYTLCK |  |  | 19.82 |  | 1 |  | 1 | KABELDOORVOERPLATEN 245X130MM | PPC PREDEFONCABLE 245x130mm COFF |  | SWM CGP W/ KNOCKOUTS 245X130MM | [18 empty] | 1 | 3606480168444 | 0 |  | 560 | 0.1 | 0.1 | 0.1 | 0.001 | [23 empty] | 4 | N | [12 empty] | SRW | I1 | 8538100000 | [14 empty] | Spacial SF-voorgesneden voor kabelinvoerplaat | plaque passe-câble prédéfonçable 245x130 pour coffret | [17 empty] | https://eref.se.com/be/nl/sis-tarif/product/NSYTLCK | https://eref.se.com/be/fr/sis-tarif/product/NSYTLCK
Schneider Electric | Schneider Electric | 01022021 |  | Schneider Electric |  | SRL | NSYTLCME |  |  | 52.87 |  | 1 |  | 1 | S3D CABLE ENTRANCE ECE 245X130 | PLAQUE PASSE-CÂBL ECE S3D 245X130 |  | S3D KABELEINFUEHRUNG FLEXI ECE245X13 | [18 empty] | 1 | 3606480467639 | 0 |  | 692 | 26 | 14.5 | 2.5 | 942.5 |  | 1 | 692 | 26 | 14.5 | 2.5 | [17 empty] | 15 | N | [12 empty] | SRW | I1 | 8538100000 | [14 empty] | FLEXICABLE ECE S3D 245X130 | FLEXICABLE ECE S3D 245X130 | [17 empty] | https://eref.se.com/be/nl/sis-tarif/product/NSYTLCME | https://eref.se.com/be/fr/sis-tarif/product/NSYTLCME
Schneider Electric | Schneider Electric | 01022021 |  | Schneider Electric |  | SRL | NSYTLCU |  |  | 39.58 |  | 1 |  | 1 | KABELDOORVOER ALU. 245X130MM | PPC ALUMINIUM 245X130MM COFF |  | SWM ALUMINIUM CGP 245X130 MM | [18 empty] | 1 | 3606480168437 | 0 |  | 266 | 25 | 2 | 14.5 | 725 |  | 1 | 266 | 25 | 2 | 14.5 | [9 empty] | 1 | 266 | 25 | 2 | 14.5 |  |  |  | 2 | Y | [12 empty] | SRA | I8 | 8538100000 | [15 empty] | plaque passe-câble aluminium 245x130mm coffret Spacial S3D | [17 empty] | https://eref.se.com/be/nl/sis-tarif/product/NSYTLCU | https://eref.se.com/be/fr/sis-tarif/product/NSYTLCU
Schneider Electric | Schneider Electric | 01022021 |  | Schneider Electric |  | SRL | NSYTLCUHD |  |  | 33.14 |  | 1 |  | 1 | KABELDOORVOERPLAAT IN ALUMINIUM 140X130 | PPC ALUMINIUM HD 140 X 130 |  | ALU CABLE GLAND HD 245X130 | [18 empty] | 1 | 3606480681417 | 0 |  | 272 | 1.5 | 25.5 | 13.5 | 516.375 |  | 1 | 272 | 1.5 | 25.5 | 13.5 | [17 empty] | 2 | Y | [12 empty] | SRA | I8 | 8538100000 | [14 empty] | Spacial S3HD voor buitenopstelling - aluminium kabeldoorvoerplaat B140xD130 | Boîtier extérieur renforcé Spacial S3HD-plaque presse-étoupe aluminium-L140 P130 | [17 empty] | https://eref.se.com/be/nl/sis-tarif/product/NSYTLCUHD | https://eref.se.com/be/fr/sis-tarif/product/NSYTLCUHD
Schneider Electric | Schneider Electric | 01022021 |  | Schneider Electric |  | SRL | NSYTLD |  |  | 13.54 |  | 1 |  | 1 | KABELDOORVOERPLAAT 245X80MM | PPC PREDEFONCABLE 245x80mm COFF |  | KABELDOORVOERPLAAT 245X80MM | [18 empty] | 1 | 3606480168420 | 0 |  | 608 | 0.5 | 35 | 15 | 262.5 |  | 1 | 608 | 0.5 | 35 | 15 | [9 empty] | 600 | 407000 | 120 | 69 | 100 |  |  |  | 2 | Y | [12 empty] | SRA | I8 | 8538100000 | [14 empty] | Standaard voor Spacial S3D beh. RAL7035, L345xB130. | plaque passe-câble standard pleine 345x130 acier coffret | [17 empty] | https://eref.se.com/be/nl/sis-tarif/product/NSYTLD | https://eref.se.com/be/fr/sis-tarif/product/NSYTLD
Schneider Electric | Schneider Electric | 01022021 |  | Schneider Electric |  | SRL | NSYTLDFL |  |  | 8.77 |  | 1 |  | 1 | SWM CAB.GP 345X130 W/ 1 HOLE FL21 | PPC 345X130 1 DÉCOUPE FL21 COFF. |  | SWM CAB.GP 345X130 W/ 1 HOLE FL21 | [18 empty] | 1 | 3606480168413 | 0 |  | 396 | 0.5 | 36 | 14 | 252 |  | 1 | 396 | 0.5 | 36 | 14 | [9 empty] | 480 | 190080 | 120 | 80 | 80 |  |  |  | 2 | Y | [12 empty] | SRA | I8 | 8538100000 | [14 empty] | met 1 FL21 uitsnijdingen voor S3D beh. RAL7035. L345xB130. | plaque passe-câble 345x130 avec 1 découpe FL21 coffret | [17 empty] | https://eref.se.com/be/nl/sis-tarif/product/NSYTLDFL | https://eref.se.com/be/fr/sis-tarif/product/NSYTLDFL
Schneider Electric | Schneider Electric | 01022021 |  | Schneider Electric |  | SRL | NSYTLDME |  |  | 71.2 |  | 1 |  | 1 | S3D CABLE ENTRANCE ECE 345X130 | PLAQUE PASSE-CÂBL ECE S3D 345X130 |  | S3D CABLE ENTRANCE ECE 345X130 | [18 empty] | 1 | 3606480467646 | 0 |  | 955 | 36 | 14.5 | 2.5 | 1305 |  | 1 | 955 | 36 | 14.5 | 2.5 | [17 empty] | 15 | N | [12 empty] | SRA | I8 | 8538100000 | [14 empty] | FLEXICABLE ECE S3D 345X130 | FLEXICABLE ECE S3D 345X130 | [17 empty] | https://eref.se.com/be/nl/sis-tarif/product/NSYTLDME | https://eref.se.com/be/fr/sis-tarif/product/NSYTLDME
Schneider Electric | Schneider Electric | 01022021 |  | Schneider Electric |  | SRL | NSYTLDU |  |  | 53.76 |  | 1 |  | 1 | KABELDOORVOERPLAAT ALU 345X130MM | PPC ALUMINIUM 345x130mm COFF |  | KABELDOORVOERPLAAT ALU 345X130MM | [18 empty] | 1 | 3606480168390 | 0 |  | 730 | 0.1 | 0.1 | 0.1 | 0.001 | [23 empty] | 2 | Y | [12 empty] | SRA | I8 | 8538100000 | [14 empty] | Aluminium voor Spacial S3D beh. L345xB130. | plaque passe-câble aluminium 345x130mm coffret Spacial S3D | [17 empty] | https://eref.se.com/be/nl/sis-tarif/product/NSYTLDU | https://eref.se.com/be/fr/sis-tarif/product/NSYTLDU
Schneider Electric | Schneider Electric | 01022021 |  | Schneider Electric |  | SRL | NSYTLDUHD |  |  | 49.7 |  | 1 |  | 1 | KABELDOORVOERPLAAT IN ALUMINIUM 345X130 | PPC ALUMINIUM HD 345 X 130 |  | ALU CABLE GLAND HD 345X130 | [18 empty] | 1 | 3606480681424 | 0 |  | 382 | 1.5 | 35 | 13.5 | 708.75 |  | 1 | 382 | 1.5 | 35 | 13.5 | [17 empty] | 2 | Y | [12 empty] | SRA | I8 | 8538100000 | [14 empty] | Spacial S3HD voor buitenopstelling - aluminium kabeldoorvoerplaat B345xD130 | Boîtier extérieur renforcé Spacial S3HD-plaque presse-étoupe aluminium L345 P130 | [17 empty] | https://eref.se.com/be/nl/sis-tarif/product/NSYTLDUHD | https://eref.se.com/be/fr/sis-tarif/product/NSYTLDUHD
Schneider Electric | Schneider Electric | 01022021 |  | Schneider Electric |  | SRL | NSYTLE |  |  | 20.49 |  | 1 |  | 1 | KABELDOORVOERPLAAT 445X130MM | PLAQUE PASSE CABLES 445X130 3D |  | KABELDOORVOERPLAAT 445X130MM | [18 empty] | 1 | 3606480168383 | 0 |  | 751 | 0.5 | 45 | 15 | 337.5 |  | 1 | 751 | 0.5 | 45 | 15 | [9 empty] | 200 | 164800 | 120 | 80 | 100 |  |  |  | 2 | Y | [12 empty] | SRA | I8 | 8538100000 | [14 empty] | Standaard voor Spacial S3D beh. RAL7035, L445xB130. | plaque passe-câble standard pleine 445x130 acier coffret | [17 empty] | https://eref.se.com/be/nl/sis-tarif/product/NSYTLE | https://eref.se.com/be/fr/sis-tarif/product/NSYTLE
Schneider Electric | Schneider Electric | 01022021 |  | Schneider Electric |  | SRL | NSYTLEFL |  |  | 27.27 |  | 1 |  | 1 | MONTAGEPLAAT 445X130 MET 1 FL21 UITSN. | PPC 445X130 AVEC 1 DECOUPE FL21 COF |  | MONTAGEPLAAT 445X130 MET 1 FL21 UITSN. | [18 empty] | 1 | 3606480168376 | 0 |  | 569 | 0.5 | 45 | 13.5 | 303.75 |  | 1 | 569 | 0.5 | 45 | 13.5 | [9 empty] | 200 | 140000 | 120 | 114 | 80 |  |  |  | 2 | Y | [12 empty] | SRA | I8 | 8538100000 | [14 empty] | met 1 FL21 uitsnijdingen voor S3D beh. RAL7035. L445xB130. | plaque passe-câble 445x130 avec 1 découpe FL21 pour coffret | [17 empty] | https://eref.se.com/be/nl/sis-tarif/product/NSYTLEFL | https://eref.se.com/be/fr/sis-tarif/product/NSYTLEFL
Schneider Electric | Schneider Electric | 01022021 |  | Schneider Electric |  | SRL | NSYTLEME |  |  | 88.85 |  | 1 |  | 1 | S3D CABLE ENTRANCE ECE 445X130 | PLAQUE PASSE-CÂBL ECE S3D 445X130 |  | S3D CABLE ENTRANCE ECE 445X130 | [18 empty] | 1 | 3606480467653 | 0 |  | 1199 | 46 | 14.5 | 2.5 | 1667.5 |  | 1 | 1199 | 46 | 14.5 | 2.5 | [17 empty] | 15 | N | [12 empty] | SRA | I8 | 8538100000 | [14 empty] | FLEXICABLE ECE S3D 445X130 | FLEXICABLE ECE S3D 445X130 | [17 empty] | https://eref.se.com/be/nl/sis-tarif/product/NSYTLEME | https://eref.se.com/be/fr/sis-tarif/product/NSYTLEME
Schneider Electric | Schneider Electric | 01022021 |  | Schneider Electric |  | SRL | NSYTLEU |  |  | 56.77 |  | 1 |  | 1 | KABELDOORVOERPLAAT ALU 445X130 | PLAQUE PPC ALU 445X130 |  | KABELDOORVOERPLAAT ALU 445X130 | [18 empty] | 1 | 3606480168352 | 0 |  | 980 | 0.1 | 0.1 | 0.1 | 0.001 | [23 empty] | 2 | Y | [12 empty] | SRA | I8 | 8538100000 | [14 empty] | Aluminium voor Spacial S3D beh. L445xB130. | plaque passe-câble aluminium 445x130mm coffret Spacial S3D | [17 empty] | https://eref.se.com/be/nl/sis-tarif/product/NSYTLEU | https://eref.se.com/be/fr/sis-tarif/product/NSYTLEU
Schneider Electric | Schneider Electric | 01022021 |  | Schneider Electric |  | SRL | NSYTLEUHD |  |  | 49.7 |  | 1 |  | 1 | KABELDOORVOERPLAAT IN ALUMINIUM 445X130 | PPC ALUMINIUM HD 445 X 130 |  | PPC ALUMINIUM HD 445X130 | [18 empty] | 1 | 3606480681431 | 0 |  | 490 | 1.5 | 45 | 13.5 | 911.25 |  | 1 | 490 | 1.5 | 45 | 13.5 | [17 empty] | 2 | Y | [12 empty] | SRA | I8 | 8538100000 | [14 empty] | Spacial S3HD voor buitenopstelling - aluminium kabeldoorvoerplaat B445xD130 | Boîtier extérieur renforcé Spacial S3HD-plaque presse-étoupe aluminium L445 P130 | [17 empty] | https://eref.se.com/be/nl/sis-tarif/product/NSYTLEUHD | https://eref.se.com/be/fr/sis-tarif/product/NSYTLEUHD
Schneider Electric | Schneider Electric | 01022021 |  | Schneider Electric |  | SRL | NSYTLF |  |  | 24.71 |  | 1 |  | 1 | KABELDOORVOERPLAAT 545X130 STAAL | S3D PPC PLEINE 545x130 ACIER |  | KABELDOORVOERPLAAT 545X130 STAAL | [18 empty] | 1 | 3606480168345 | 0 |  | 878 | 1 | 55 | 14 | 770 |  | 1 | 878 | 1 | 55 | 14 | [9 empty] | 200 | 175600 | 120 | 45 | 80 |  |  |  | 2 | Y | [12 empty] | SRA | I8 | 8538100000 | [14 empty] | Standaard voor Spacial S3D beh. RAL7035, L545xB130. | plaque passe-câble standard pleine 545x130 acier coffret | [17 empty] | https://eref.se.com/be/nl/sis-tarif/product/NSYTLF | https://eref.se.com/be/fr/sis-tarif/product/NSYTLF
Schneider Electric | Schneider Electric | 01022021 |  | Schneider Electric |  | SRL | NSYTLF2FL |  |  | 13.53 |  | 1 |  | 1 | KABELDOORVOERPL 600X200-250 2 UITSNIJD | PPC 600X200-250 AV. 2 DECOUPE FL |  | KABELDOORVOERPL 600X200-250 2 UITSNIJD | [18 empty] | 1 | 3606480168338 | 0 |  | 556 | 0.3 | 56 | 14 | 235.2 |  | 1 | 556 | 0.3 | 56 | 14 | [9 empty] | 200 | 135000 | 120 | 100 | 100 |  |  |  | 2 | Y | [12 empty] | SRA | I8 | 8538100000 | [14 empty] | met 2 FL21 uitsnijdingen voor S3D beh. RAL7035. L545xB130. | plaque passe-câble 545x130 avec 2 découpes FL21 pour coffret | [17 empty] | https://eref.se.com/be/nl/sis-tarif/product/NSYTLF2FL | https://eref.se.com/be/fr/sis-tarif/product/NSYTLF2FL
Schneider Electric | Schneider Electric | 01022021 |  | Schneider Electric |  | SRL | NSYTLFFL |  |  | 12.07 |  | 1 |  | 1 | KABELDOORVOERPL 545X130 UITSNIJD VR FL2 | PPC 545x130 AV. 1 DECOUPE FL21 COF |  | KABELDOORVOERPL 545X130 UITSNIJD VR FL2 | [18 empty] | 1 | 3606480168321 | 0 |  | 721 | 0.5 | 55 | 13.5 | 371.25 |  | 1 | 721 | 0.5 | 55 | 13.5 | [9 empty] | 160 | 235000 | 120 | 100 | 100 |  |  |  | 2 | Y | [12 empty] | SRA | I8 | 8538100000 | [14 empty] | met 1 FL21 uitsnijdingen voor S3D beh. RAL7035. L545xB130. | plaque passe-câble 545x130 avec1 découpe FL21 pour coffret | [17 empty] | https://eref.se.com/be/nl/sis-tarif/product/NSYTLFFL | https://eref.se.com/be/fr/sis-tarif/product/NSYTLFFL
Schneider Electric | Schneider Electric | 01022021 |  | Schneider Electric |  | SRL | NSYTLFK |  |  | 14.09 |  | 1 |  | 1 | SWM CAB.GP W/ KNOCKUITLAATS 545X130MM | PPC prédéfonçable 545x130 COFF |  | SWM Cab.GP w/ knockouts 545x130mm | [18 empty] | 1 | 3606480168314 | 0 |  | 1040 | 0.1 | 0.1 | 0.1 | 0.001 | [23 empty] | 2 | Y | [12 empty] | SRA | I8 | 8538100000 | [14 empty] | met uitsnijdingen voor Spacial S3D beh. RAL7035, L545xB130 | plaque passe-câble prédéfonçable 545x130 pour coffret | [17 empty] | https://eref.se.com/be/nl/sis-tarif/product/NSYTLFK | https://eref.se.com/be/fr/sis-tarif/product/NSYTLFK
Schneider Electric | Schneider Electric | 01022021 |  | Schneider Electric |  | SRL | NSYTLFME |  |  | 103.76 |  | 1 |  | 1 | FLEXICABLE ECE S3D 545X130 | PLAQUE PASSE-CÂBL ECE S3D 545X130 |  | S3D KABELEINFUEHRUNG FLEXI ECE 545X130 | [18 empty] | 1 | 3606480467660 | 0 |  | 1066 | 56 | 3 | 13.5 | 2268 | [23 empty] | 15 | N | [12 empty] | SRA | I8 | 8538100000 | [14 empty] | FLEXICABLE ECE S3D 545X130 | FLEXICABLE ECE S3D 545X130 | [17 empty] | https://eref.se.com/be/nl/sis-tarif/product/NSYTLFME | https://eref.se.com/be/fr/sis-tarif/product/NSYTLFME
Schneider Electric | Schneider Electric | 01022021 |  | Schneider Electric |  | SRL | NSYTLFU |  |  | 33.44 |  | 1 |  | 1 | SWM ALUMINIUM CABL.GP 545X130MM | PPC ALUMINIUM 545X130 COFF |  | SWM ALUMINIUM CABL.GP 545X130MM | [18 empty] | 1 | 3606480168307 | 0 |  | 602 | 1 | 54.5 | 14 | 763 |  | 1 | 602 | 1 | 54.5 | 14 | [9 empty] | 200 | 120400 | 120 | 80 | 100 |  |  |  | 2 | Y | [12 empty] | SRA | I8 | 8538100000 | [14 empty] | Aluminium voor Spacial S3D beh. L545xB130. | plaque passe-câble aluminium 545x130 coffret Spacial S3D | [17 empty] | https://eref.se.com/be/nl/sis-tarif/product/NSYTLFU | https://eref.se.com/be/fr/sis-tarif/product/NSYTLFU
Schneider Electric | Schneider Electric | 01022021 |  | Schneider Electric |  | SRL | NSYTLG |  |  | 32.18 |  | 1 |  | 1 | KABELDOORVOERPLATEN 495X220MM | PPC PREDEFONCABLE 495X220MM COFF |  | SWM STD CABLE GLAND PLATE 495X220 | [18 empty] | 1 | 3606480168291 | 0 |  | 600 | 0.1 | 0.1 | 0.1 | 0.001 | [23 empty] | 2 | Y | [12 empty] | SRA | I8 | 8538100000 | [14 empty] | Standaard voor Spacial S3D beh. RAL7035, L495xB220. | plaque passe-câble standard pleine 495x220 acier coffret | [17 empty] | https://eref.se.com/be/nl/sis-tarif/product/NSYTLG | https://eref.se.com/be/fr/sis-tarif/product/NSYTLG
Schneider Electric | Schneider Electric | 01022021 |  | Schneider Electric |  | SRL | NSYTLG2FL |  |  | 16.78 |  | 1 |  | 1 | WARTELPLAAT 495 X 220 2 UITNSNIJD.FL | PPC 495 X 220 2 DECOUPES FL |  | SWM CGP 495X220MM W/2 HOLES FL21 | [18 empty] | 1 | 3606480168284 | 0 |  | 1420 | 0 | 0 | 0 | 0 | [23 empty] | 2 | Y | [12 empty] | SRA | I8 | 8538100000 | [14 empty] | met 2 FL21 uitsnijdingen voor S3D beh. RAL7035. L495xB220 | plaque passe-câble 495x220 avec 2 découpes FL21 pour coffret | [17 empty] | https://eref.se.com/be/nl/sis-tarif/product/NSYTLG2FL | https://eref.se.com/be/fr/sis-tarif/product/NSYTLG2FL
Schneider Electric | Schneider Electric | 01022021 |  | Schneider Electric |  | SRL | NSYTLG4FL |  |  | 17.33 |  | 1 |  | 1 | SWM CGP 495X220MM W/4 HOLES FL21 | PPC 495X220 4DÉCOUPES FL21 COF |  | SWM CGP 495X220MM W/4 HOLES FL21 | [18 empty] | 1 | 3606480168277 | 0 |  | 718 | 0.5 | 50 | 23.5 | 587.5 |  | 1 | 718 | 0.5 | 50 | 23.5 | [9 empty] | 100 | 98000 | 120 | 93 | 100 |  |  |  | 2 | Y | [12 empty] | SRA | I8 | 8538100000 | [14 empty] | met 4 FL21 uitsnijdingen voor S3D beh. RAL7035. L495xB220 | plaque passe-câble 495x220 avec 4 découpes FL21 pour coffret | [17 empty] | https://eref.se.com/be/nl/sis-tarif/product/NSYTLG4FL | https://eref.se.com/be/fr/sis-tarif/product/NSYTLG4FL
Schneider Electric | Schneider Electric | 01022021 |  | Schneider Electric |  | SRL | NSYTLGFL |  |  | 24.93 |  | 1 |  | 1 | KABELDOORVOERPLAAT 495X220 MET FL21 | COF PPC 495x220 1 découpe FL21 |  | SWM CGP 495X220MM W/1 HOLES FL21 | [18 empty] | 1 | 3606480359767 | 0 |  | 1208 | 0.5 | 22 | 50 | 550 |  | 1 | 1208 | 0.5 | 22 | 50 | [9 empty] | 50 | 79500 | 120 | 100 | 50 |  |  |  | 2 | Y | [12 empty] | SRW | I1 | 8538100000 | [14 empty] | met 1 FL21 uitsnijding voor S3D kast RAL7035. L495xB220 | avec découpe 1 FL21 pour S3D encl. RAL7035. L495xW220 | [17 empty] | https://eref.se.com/be/nl/sis-tarif/product/NSYTLGFL | https://eref.se.com/be/fr/sis-tarif/product/NSYTLGFL
Schneider Electric | Schneider Electric | 01022021 |  | Schneider Electric |  | SRL | NSYTLGK |  |  | 41.87 |  | 1 |  | 1 | KABELDOORVOERPLATEN 495X220MM | PPC PREDEFONCABLE 495X220MM COFF |  | KABELDOORVOERPLAAT 495X220MM | [18 empty] | 1 | 3606480168260 | 0 |  | 1520 | 0.1 | 0.1 | 0.1 | 0.001 | [23 empty] | 4 | N | [12 empty] | SRA | I8 | 8538100000 | [14 empty] | met uitsnijdingen voor Spacial S3D beh. RAL7035, L495xB220 | plaque passe-câble prédéfonçable 495x220 pour coffret | [17 empty] | https://eref.se.com/be/nl/sis-tarif/product/NSYTLGK | https://eref.se.com/be/fr/sis-tarif/product/NSYTLGK
Schneider Electric | Schneider Electric | 01022021 |  | Schneider Electric |  | SRL | NSYTLGME |  |  | 134.27 |  | 1 |  | 1 | FLEXICABLE ECE S3D 595X220 | PLAQUE PASSE-CÂBL ECE S3D 495X220 |  | S3D KABELEINFUEHRUNG FLEXI ECE 495X220 | [18 empty] | 1 | 3606480467677 | 0 |  | 1258 | 3 | 51 | 22.5 | 3442.5 |  | 1 | 1258 | 3 | 51 | 22.5 | [9 empty] | 40 | 70000 | 120 | 50 | 100 |  |  |  | 15 | N | [12 empty] | SRA | I8 | 8538100000 | [14 empty] | FLEXICABLE ECE S3D 595X220 | FLEXICABLE ECE S3D 595X220 | [17 empty] | https://eref.se.com/be/nl/sis-tarif/product/NSYTLGME | https://eref.se.com/be/fr/sis-tarif/product/NSYTLGME
Schneider Electric | Schneider Electric | 01022021 |  | Schneider Electric |  | SRL | NSYTLGU |  |  | 93.13 |  | 1 |  | 1 | KABELDOORVOERPLAAT ALU 495X220MM | PPC PREDEFONCABLE ALU 495X220MM |  | KABELDOORVOERPLAAT ALU 495X220MM | [18 empty] | 1 | 3606480168253 | 0 |  | 920 | 50 | 1 | 25 | 1250 |  | 1 | 920 | 50 | 1 | 25 | [9 empty] | 80 | 115000 | 120 | 100 | 80 |  |  |  | 2 | Y | [12 empty] | SRA | I8 | 8538100000 | [14 empty] | Aluminium voor Spacial S3D beh. L495xB220. | plaque passe-câble aluminium 495x220 coffret Spacial S3D | [17 empty] | https://eref.se.com/be/nl/sis-tarif/product/NSYTLGU | https://eref.se.com/be/fr/sis-tarif/product/NSYTLGU
Schneider Electric | Schneider Electric | 01022021 |  | Schneider Electric |  | SRL | NSYTLGUHD |  |  | 88.76 |  | 1 |  | 1 | KABELDOORVOERPLAAT IN ALUMINIUM 495X220 | PPC ALUMINIUM HD 495 X 220 |  | ALU CABLE GLAND HD 495X220 | [18 empty] | 1 | 3606480681448 | 0 |  | 1000 | 49.5 | 2 | 22 | 2178 |  | 1 | 1000 | 0 | 0 | 0 | [9 empty] | 1 | 1000 | 0 | 0 | 0 |  |  |  | 2 | Y | [12 empty] | SRA | I8 | 8538100000 | [14 empty] | Spacial S3HD voor buitenopstelling - aluminium kabeldoorvoerplaat B495xD230 | Boîtier extérieur renforcé Spacial S3HD-plaque presse-étoupe aluminium L495 P230 | [17 empty] | https://eref.se.com/be/nl/sis-tarif/product/NSYTLGUHD | https://eref.se.com/be/fr/sis-tarif/product/NSYTLGUHD
Schneider Electric | Schneider Electric | 01022021 |  | Schneider Electric |  | SRL | NSYTLRME |  |  | 45.27 |  | 1 |  | 1 | REINF1/2CYL BARREL/RETRACT HENDEL | SERRURE 1/2CYLRENF /MANETTE ESC |  | VERSTÄRKTE SCHLOSS UND ZYLINDER | [18 empty] | 1 | 3606480192920 | 0 |  | 100 | 8 | 2 | 8 | 128 |  | 1 | 152 | 10 | 2 | 15 | [9 empty] | 1 | 152 | 10 | 2 | 15 |  |  |  | 15 | N | [12 empty] | SRA | I8 | 8538100000 | [14 empty] | Verstevigd cilinderslot en sleutel intrekbare hendel 3-puntsluiting PLM of PLD | serrure 1/2 cylindre renforcé pour poignée escamotable | [17 empty] | https://eref.se.com/be/nl/sis-tarif/product/NSYTLRME | https://eref.se.com/be/fr/sis-tarif/product/NSYTLRME
Schneider Electric | Schneider Electric | 01022021 |  | Schneider Electric |  | SRL | NSYTMME |  |  | 8.81 |  | 1 |  | 1 | TAPING DEVICE /RETRACTABLE HENDEL | CACHE 1/2 CYLINDRE MANETTE ESC |  | TAPING DEVICE /RETRACTABLE HANDLE | [18 empty] | 1 | 3606480192937 | 0 |  | 26 | 10 | 1 | 6 | 60 |  | 1 | 26 | 16 | 2 | 8 | [9 empty] | 1 | 26 | 16 | 2 | 8 |  |  |  | 15 | N | [12 empty] | SRA | I8 | 8538100000 | [14 empty] | schroefdraadapp. V. intrekb. hendel van 3-puntsl. PLM of PLD-v. handm. gebruik | cache 1/2 cylindre pour poignée escamotable | [17 empty] | https://eref.se.com/be/nl/sis-tarif/product/NSYTMME | https://eref.se.com/be/fr/sis-tarif/product/NSYTMME
Schneider Electric | Schneider Electric | 01022021 |  | Schneider Electric |  | SRL | NSYTMP42100 |  |  | 136.93 |  | 1 |  | 1 | TELEQUICK PLAAT 850X650MM | PLATINE PERFOREE H425xL908mm |  | PERFORATED MP H425XW908MM | [18 empty] | 1 | 3606480154706 | 0 |  | 3280 | 88 | 43 | 3 | 11352 | [23 empty] | 2 | Y | [12 empty] | SRS | I9 | 8538100000 | [14 empty] | Rechth.-geperfor. gedeelt. montagepl. vr bedieningspaneel B1000mm - H425xB908mm | Rect - châssis perforé pour pupitre de commande L1000 mm - H425xL908 mm | [17 empty] | https://eref.se.com/be/nl/sis-tarif/product/NSYTMP42100 | https://eref.se.com/be/fr/sis-tarif/product/NSYTMP42100
Schneider Electric | Schneider Electric | 01022021 |  | Schneider Electric |  | SRL | NSYTMP6780 |  |  | 136.61 |  | 1 |  | 1 | TELEQUICK PLAAT 650X650MM | PLATINE PERFOREE H675xL708mm |  | PERFORATED MP H675XW708MM | [18 empty] | 1 | 3606480154768 | 0 |  | 3740 | 71 | 3 | 68 | 14484 |  | 1 | 3740 | 71 | 3 | 68 | [9 empty] | 37 | 152000 | 120 | 81 | 100 |  |  |  | 2 | Y | [12 empty] | SRS | I9 | 8538100000 | [14 empty] | Rechthoekige geperforeerde montageplaat vr bedieningspaneel B800mm - H675xB708mm | Châssis perforé rectangulaire pour pupitre de commande L800 mm - H675xL708 mm | [17 empty] | https://eref.se.com/be/nl/sis-tarif/product/NSYTMP6780 | https://eref.se.com/be/fr/sis-tarif/product/NSYTMP6780
Schneider Electric | Schneider Electric | 01022021 |  | Schneider Electric |  | SRL | NSYTPLS1827 |  |  | 8.64 |  | 1 |  | 1 | TRANSP PLS DEKSEL 18X27X4.5 | COUV TRANSP PLS 18X27X4.5 |  | TRANSP PLS COVER 18X27X4.5 | [18 empty] | 1 | 3606480189685 | 0 |  | 252 | 5 | 27 | 18 | 2430 |  | 1 | 252 | 5 | 27 | 18 | [9 empty] | 112 | 59480 | 120 | 84 | 100 |  |  |  | 2 | Y | [12 empty] | SRB | I4 | 8538100000 | [14 empty] | Transparant polycarbonaat deksel 18x27x4,5cm | [18 empty] | https://eref.se.com/be/nl/sis-tarif/product/NSYTPLS1827 | https://eref.se.com/be/fr/sis-tarif/product/NSYTPLS1827
Schneider Electric | Schneider Electric | 01022021 |  | Schneider Electric |  | SRL | NSYTPLS2727 |  |  | 10.21 |  | 1 |  | 1 | TRANSPARANT DEKSEL PLS 27X27X4.5 | COUVERCLE TRANSP PLS 27X27X4.5 |  | TRANSPARANT DEKSEL PLS 27X27X4.5 | [18 empty] | 1 | 3606480189692 | 0 |  | 376 | 5 | 28 | 28 | 3920 |  | 1 | 376 | 5 | 28 | 28 | [9 empty] | 112 | 68000 | 120 | 80 | 100 |  |  |  | 2 | Y | [12 empty] | SRB | I4 | 8538100000 | [14 empty] | Transparant polycarbonaat deksel 27x27x4,5cm | [18 empty] | https://eref.se.com/be/nl/sis-tarif/product/NSYTPLS2727 | https://eref.se.com/be/fr/sis-tarif/product/NSYTPLS2727
Schneider Electric | Schneider Electric | 01022021 |  | Schneider Electric |  | SRL | NSYTPLS2727A |  |  | 13.4 |  | 1 |  | 1 | TRANSP PLS DEKSEL 27X27X9.5 | COUV TRANSP PLS 27X27X9.5 |  | TRANSP PLS COVER 27X27X9.5 | [18 empty] | 1 | 3606480189708 | 0 |  | 430 | 29 | 11 | 29 | 9251 |  | 1 | 816 | 27 | 9.5 | 27 | [9 empty] | 1 | 816 | 27 | 9.5 | 27 |  |  |  | 2 | Y | [12 empty] | SRB | I4 | 8538100000 | [14 empty] | Transparant polycarbonaat deksel 27x27x9,5cm | [18 empty] | https://eref.se.com/be/nl/sis-tarif/product/NSYTPLS2727A | https://eref.se.com/be/fr/sis-tarif/product/NSYTPLS2727A
Schneider Electric | Schneider Electric | 01022021 |  | Schneider Electric |  | SRL | NSYTPLS2736 |  |  | 9.68 |  | 1 |  | 1 | TRANSP PLS COVER 27X36X4.5 | TRANSP PLS COVER 27X36X4.5 |  | TRANSP PLS COVER 27X36X4.5 | [18 empty] | 1 | 3606480189715 | 0 |  | 428 | 5 | 37 | 28 | 5180 |  | 1 | 428 | 5 | 37 | 28 | [9 empty] | 336 | 156000 | 120 | 102 | 100 |  |  |  | 2 | Y | [12 empty] | SRB | I4 | 8538100000 | [14 empty] | Transparant polycarbonaat deksel 27x36x4,5cm | [18 empty] | https://eref.se.com/be/nl/sis-tarif/product/NSYTPLS2736 | https://eref.se.com/be/fr/sis-tarif/product/NSYTPLS2736
Schneider Electric | Schneider Electric | 01022021 |  | Schneider Electric |  | SRL | NSYTPLS2736A |  |  | 14.94 |  | 1 |  | 1 | TRANSP PLS DEKSEL 27X36X9.5 | COUV TRANSP PLS 27X36X9.5 |  | TRANSP PLS COVER 27X36X9.5 | [18 empty] | 1 | 3606480189722 | 0 |  | 580 | 29 | 11 | 38 | 12122 |  | 1 | 558 | 27 | 10 | 36 | [9 empty] | 1 | 558 | 27 | 10 | 36 |  |  |  | 2 | Y | [12 empty] | SRB | I4 | 8538100000 | [14 empty] | Transparant polycarbonaat deksel 27x36x9,5cm | [18 empty] | https://eref.se.com/be/nl/sis-tarif/product/NSYTPLS2736A | https://eref.se.com/be/fr/sis-tarif/product/NSYTPLS2736A
Schneider Electric | Schneider Electric | 01022021 |  | Schneider Electric |  | SRL | NSYTPLS2754 |  |  | 16.98 |  | 1 |  | 1 | TRANSP PLS DEKSEL 27X54X4.5 | COUV TRANSP PLS 27X54X4.5 |  | TRANSP PLS COVER 27X54X4.5 | [18 empty] | 1 | 3606480189739 | 0 |  | 634 | 5 | 54 | 27 | 7290 |  | 1 | 634 | 5 | 54 | 27 | [9 empty] | 112 | 80000 | 120 | 130 | 100 |  |  |  | 2 | Y | [12 empty] | SRB | I4 | 8538100000 | [14 empty] | Transparant polycarbonaat deksel 27x54x4,5cm | [18 empty] | https://eref.se.com/be/nl/sis-tarif/product/NSYTPLS2754 | https://eref.se.com/be/fr/sis-tarif/product/NSYTPLS2754
Schneider Electric | Schneider Electric | 01022021 |  | Schneider Electric |  | SRL | NSYTPLS2754A |  |  | 23.11 |  | 1 |  | 1 | TRANSP PLS DEKSEL 27X54X9.5 | COUV TRANSP PLS 27X54X9.5 |  | TRANSP PLS COVER 27X54X9.5 | [18 empty] | 1 | 3606480189746 | 0 |  | 814 | 29 | 11 | 56 | 17864 |  | 1 | 814 | 54 | 10 | 27 | [9 empty] | 1 | 814 | 54 | 10 | 27 |  |  |  | 15 | N | [12 empty] | SRB | I4 | 8538100000 | [14 empty] | Transparant polycarbonaat deksel 27x54x9,5cm | [18 empty] | https://eref.se.com/be/nl/sis-tarif/product/NSYTPLS2754A | https://eref.se.com/be/fr/sis-tarif/product/NSYTPLS2754A
Schneider Electric | Schneider Electric | 01022021 |  | Schneider Electric |  | SRL | NSYTPLS3636 |  |  | 16.76 |  | 1 |  | 1 | TRANSP PLS DEKSEL 36X36X4.5 | COUV TRANSP PLS 36X36X4.5 |  | TRANSP PLS COVER 36X36X4.5 | [18 empty] | 1 | 3606480189753 | 0 |  | 620 | 36 | 5 | 36 | 6480 |  | 1 | 620 | 36 | 5 | 36 | [9 empty] | 270 | 186000 | 120 | 211 | 100 |  |  |  | 2 | Y | [12 empty] | SRB | I4 | 8538100000 | [14 empty] | Transparant polycarbonaat deksel 36x36x4,5cm | [18 empty] | https://eref.se.com/be/nl/sis-tarif/product/NSYTPLS3636 | https://eref.se.com/be/fr/sis-tarif/product/NSYTPLS3636
Schneider Electric | Schneider Electric | 01022021 |  | Schneider Electric |  | SRL | NSYTPLS3654 |  |  | 19.88 |  | 1 |  | 1 | TRANSP PLS DEKSEL 36X54X4.5 | COUV TRANSP PLS 36X54X4.5 |  | TRANSP PLS COVER 36X54X4.5 | [18 empty] | 1 | 3606480189760 | 0 |  | 950 | 5 | 54 | 36 | 9720 |  | 1 | 950 | 5 | 54 | 36 | [9 empty] | 112 | 136400 | 120 | 150 | 100 |  |  |  | 2 | Y | [12 empty] | SRB | I4 | 8538100000 | [14 empty] | Transparant polycarbonaat deksel 36x54x4,5cm | [18 empty] | https://eref.se.com/be/nl/sis-tarif/product/NSYTPLS3654 | https://eref.se.com/be/fr/sis-tarif/product/NSYTPLS3654
Schneider Electric | Schneider Electric | 01022021 |  | Schneider Electric |  | SRL | NSYTPLS3654A |  |  | 25.52 |  | 1 |  | 1 | TRANSP PLS DEKSEL 36X54X9.5 | COUV TRANSP PLS 36X54X9.5 |  | TRANSP PLS COVER 36X54X9.5 | [18 empty] | 1 | 3606480189777 | 0 |  | 1226 | 10 | 53 | 36 | 19080 |  | 1 | 1226 | 10 | 53 | 36 | [9 empty] | 28 | 53600 | 120 | 107 | 100 |  |  |  | 15 | N | [12 empty] | SRB | I4 | 8538100000 | [14 empty] | Transparant polycarbonaat deksel 36x54x9,5cm | [18 empty] | https://eref.se.com/be/nl/sis-tarif/product/NSYTPLS3654A | https://eref.se.com/be/fr/sis-tarif/product/NSYTPLS3654A
Schneider Electric | Schneider Electric | 01022021 |  | Schneider Electric |  | SRL | NSYTPLS3672A |  |  | 38.71 |  | 1 |  | 1 | TRANSP PLS DEKSEL 36X72X9.5 | COUV TRANSP PLS 36X72X9.5 |  | TRANSP PLS COVER 36X72X9.5 | [18 empty] | 1 | 3606480189784 | 0 |  | 1800 | 38 | 11 | 74 | 30932 |  | 1 | 1884 | 10 | 70 | 37 | [9 empty] | 10 | 32000 | 120 | 85 | 100 |  |  |  | 2 | Y | [12 empty] | SRB | I4 | 8538100000 | [14 empty] | Transparant polycarbonaat deksel 36x72x9,5cm | [18 empty] | https://eref.se.com/be/nl/sis-tarif/product/NSYTPLS3672A | https://eref.se.com/be/fr/sis-tarif/product/NSYTPLS3672A
Schneider Electric | Schneider Electric | 01022021 |  | Schneider Electric |  | SRL | NSYTPLS5454A |  |  | 34.39 |  | 1 |  | 1 | TRANSPARANT DEKSEL PLS 54X54X9.5 | COUVERCLE TRANSP PLS 54x54X9.5 |  | TRANSPARANT DEKSEL PLS 54X54X9.5 | [18 empty] | 1 | 3606480189807 | 0 |  | 1800 | 56 | 11 | 56 | 34496 |  | 1 | 1862 | 11 | 54 | 54 | [9 empty] | 14 | 39000 | 120 | 83 | 100 |  |  |  | 21 | N | [12 empty] | SRB | I4 | 8538100000 | [14 empty] | Transparant polycarbonaat deksel 54x54x9,5cm | [18 empty] | https://eref.se.com/be/nl/sis-tarif/product/NSYTPLS5454A | https://eref.se.com/be/fr/sis-tarif/product/NSYTPLS5454A
Schneider Electric | Schneider Electric | 01022021 |  | Schneider Electric |  | SRL | NSYTPLS5472A |  |  | 54.99 |  | 1 |  | 1 | TRANSP PLS DEKSEL 54X72X9.5 | COUV TRANSP PLS 54X72X9.5 |  | TRANSP PLS COVER 54X72X9.5 | [18 empty] | 1 | 3606480189814 | 0 |  | 3000 | 56 | 11 | 74 | 45584 |  | 1 | 2860 | 10 | 71 | 54 | [9 empty] | 14 | 60040 | 120 | 85 | 100 |  |  |  | 15 | N | [12 empty] | SRB | I4 | 8538100000 | [14 empty] | Transparant polycarbonaat deksel 54x72x9,5cm | [18 empty] | https://eref.se.com/be/nl/sis-tarif/product/NSYTPLS5472A | https://eref.se.com/be/fr/sis-tarif/product/NSYTPLS5472A
Schneider Electric | Schneider Electric | 01022021 |  | Schneider Electric |  | SRL | NSYTPLSC1827 |  |  | 13.46 |  | 1 |  | 1 | OPAQUE PC PLS COVER 18X27X4.5 | COUV OPAQUE PC PLS 18x27X4.5 |  | PLS GEHÄUSEDECKEL UNDURCHS. 18X27X4,5 MM | [18 empty] | 1 | 3606480189821 | 0 |  | 240 | 20 | 6 | 29 | 3480 |  | 1 | 246 | 18 | 5 | 27 | [9 empty] | 1 | 246 | 18 | 5 | 27 |  |  |  | 2 | Y | [12 empty] | SRB | I4 | 8538100000 | [14 empty] | Ondoorzichtig polycarbonaat deksel 18x27x4,5cm
Schneider Electric | Schneider Electric | 01022021 |  | Schneider Electric |  | SRL | NSYTPLSC1827G |  |  | 13.86 |  | 1 |  | 1 | 7035 DEKSEL NIET-TRANSPARANT PC PLS 18X2 | 7035 COUV OPAQ PC PLS 18X27X4.5 |  | 7035 OPAQUE PC COVER 18X27X4.5 | [18 empty] | 1 | 3606480777479 | 0 |  | 246 | 18 | 27 | 5 | 2430 |  | 1 | 246 | 18 | 27 | 5 | [9 empty] | 224 | 75000 | 120 | 100 | 100 |  |  |  | 15 | N | [12 empty] | SRP | I2 | 8538100000 | [14 empty] | Ondoorzichtig polycarbonaat deksel 18x27x4,5cm | Capot opaque en polycarbonate 18x27x4,5cm | [17 empty] | https://eref.se.com/be/nl/sis-tarif/product/NSYTPLSC1827G | https://eref.se.com/be/fr/sis-tarif/product/NSYTPLSC1827G
Schneider Electric | Schneider Electric | 01022021 |  | Schneider Electric |  | SRL | NSYTPLSC2727 |  |  | 18.65 |  | 1 |  | 1 | OPAQUE PC PLS DEKSEL 27X27X4.5 | Couv opaque PC PLS 27x27X4.5 |  | OPAQUE PC PLS COVER 27X27X4.5 | [18 empty] | 1 | 3606480189838 | 0 |  | 324 | 27 | 5 | 27 | 3645 |  | 1 | 324 | 27 | 5 | 27 | [9 empty] | 112 | 60000 | 120 | 100 | 100 |  |  |  | 2 | Y | [12 empty] | SRB | I4 | 8538100000 | [14 empty] | Ondoorzichtig polycarbonaat deksel 27x27x4,5cm
Schneider Electric | Schneider Electric | 01022021 |  | Schneider Electric |  | SRL | NSYTPLSC2727A |  |  | 24.42 |  | 1 |  | 1 | OPAQUE PC PLS DEKSEL 27X27X9.5 | Couv opaque PC PLS 27x27X9.5 |  | OPAQUE PC PLS COVER 27X27X9.5 | [18 empty] | 1 | 3606480189845 | 0 |  | 430 | 29 | 11 | 29 | 9251 |  | 1 | 434 | 27 | 9.5 | 27 | [9 empty] | 1 | 434 | 27 | 9.5 | 27 |  |  |  | 21 | N | [12 empty] | SRB | I4 | 8538100000 | [14 empty] | Ondoorzichtig polycarbonaat deksel 27x27x9,5cm
Schneider Electric | Schneider Electric | 01022021 |  | Schneider Electric |  | SRL | NSYTPLSC2727AG |  |  | 22.05 |  | 1 |  | 1 | 7035 DEKSEL NIET-TRANSPARANT PC PLS 27X2 | 7035 COUV OPAQ PC PLS 27X27X9.5 |  | 7035 OPAQUE PC COVER 27X27X9.5 | [18 empty] | 1 | 3606480777493 | 0 |  | 474 | 9.5 | 27 | 27 | 6925.5 |  | 1 | 474 | 9.5 | 27 | 27 | [9 empty] | 112 | 53088 | 120 | 95 | 100 |  |  |  | 15 | N | [12 empty] | SRP | I2 | 8538100000 | [14 empty] | Ondoorzichtig polycarbonaat deksel 27x27x9,5cm | Capot opaque en polycarbonate 27x27x9,5cm | [17 empty] | https://eref.se.com/be/nl/sis-tarif/product/NSYTPLSC2727AG | https://eref.se.com/be/fr/sis-tarif/product/NSYTPLSC2727AG
Schneider Electric | Schneider Electric | 01022021 |  | Schneider Electric |  | SRL | NSYTPLSC2727G |  |  | 16.19 |  | 1 |  | 1 | 7035 DEKSEL NIET-TRANSPARANT PC PLS 27X2 | 7035 COUV OPAQ PC PLS 27X27X4.5 |  | 7035 OPAQUE PC COVER 27X27X4.5 | [18 empty] | 1 | 3606480777486 | 0 |  | 324 | 27 | 27 | 5 | 3645 |  | 1 | 324 | 27 | 27 | 5 | [9 empty] | 112 | 60000 | 120 | 100 | 100 |  |  |  | 15 | N | [12 empty] | SRP | I2 | 8538100000 | [14 empty] | Ondoorzichtig polycarbonaat deksel 27x27x4,5cm | Capot opaque en polycarbonate 27x27x4,5cm | [17 empty] | https://eref.se.com/be/nl/sis-tarif/product/NSYTPLSC2727G | https://eref.se.com/be/fr/sis-tarif/product/NSYTPLSC2727G
Schneider Electric | Schneider Electric | 01022021 |  | Schneider Electric |  | SRL | NSYTPLSC2736 |  |  | 20.49 |  | 1 |  | 1 | OPAQUE PC PLS DEKSEL 27X36X4.5 | Couv opaque PC PLS 27x36X4.5 |  | OPAQUE PC PLS COVER 27X36X4.5 | [18 empty] | 1 | 3606480189852 | 0 |  | 420 | 29 | 6 | 38 | 6612 |  | 1 | 396 | 27 | 5 | 36 | [9 empty] | 1 | 396 | 27 | 5 | 36 |  |  |  | 2 | Y | [12 empty] | SRB | I4 | 8538100000 | [14 empty] | Ondoorzichtig polycarbonaat deksel 27x36x4,5cm
Schneider Electric | Schneider Electric | 01022021 |  | Schneider Electric |  | SRL | NSYTPLSC2736A |  |  | 26.72 |  | 1 |  | 1 | OPAQUE PC PLS DEKSEL 27X36X9.5 | Couv opaque PC PLS 27x36X9.5 |  | OPAQUE PC PLS COVER 27X36X9.5 | [18 empty] | 1 | 3606480189869 | 0 |  | 580 | 29 | 11 | 38 | 12122 |  | 1 | 588 | 27 | 9.5 | 36 | [9 empty] | 112 | 90000 | 120 | 150 | 100 |  |  |  | 2 | Y | [12 empty] | SRB | I4 | 8538100000 | [14 empty] | Ondoorzichtig polycarbonaat deksel 27x36x9,5cm
Schneider Electric | Schneider Electric | 01022021 |  | Schneider Electric |  | SRL | NSYTPLSC2736AG |  |  | 24.69 |  | 1 |  | 1 | 7035 DEKSEL NIET-TRANSPARANT PC PLS 27X3 | 7035 COUV OPAQ PC PLS 27X36X9.5 |  | 7035 OPAQUE PC COVER 27X36X9.5 | [18 empty] | 1 | 3606480777516 | 0 |  | 588 | 27 | 36 | 9.5 | 9234 |  | 1 | 588 | 27 | 36 | 9.5 | [9 empty] | 112 | 90000 | 120 | 100 | 150 |  |  |  | 15 | N | [12 empty] | SRP | I2 | 8538100000 | [14 empty] | Ondoorzichtig polycarbonaat deksel 27x36x9,5cm | Capot opaque en polycarbonate 27x36x9,5cm | [17 empty] | https://eref.se.com/be/nl/sis-tarif/product/NSYTPLSC2736AG | https://eref.se.com/be/fr/sis-tarif/product/NSYTPLSC2736AG
Schneider Electric | Schneider Electric | 01022021 |  | Schneider Electric |  | SRL | NSYTPLSC2736G |  |  | 18.99 |  | 1 |  | 1 | 7035 DEKSEL NIET-TRANSPARANT PC PLS 27X3 | 7035 COUV OPAQ PC PLS 27X36X4.5 |  | 7035 OPAQUE PC COVER 27X36X4.5 | [18 empty] | 1 | 3606480777509 | 0 |  | 396 | 27 | 36 | 5 | 4860 |  | 1 | 396 | 27 | 36 | 5 | [9 empty] | 1 | 396 | 27 | 36 | 5 |  |  |  | 15 | N | [12 empty] | SRP | I2 | 8538100000 | [14 empty] | Ondoorzichtig polycarbonaat deksel 27x36x4,5cm | Capot opaque en polycarbonate 27x36x4,5cm | [17 empty] | https://eref.se.com/be/nl/sis-tarif/product/NSYTPLSC2736G | https://eref.se.com/be/fr/sis-tarif/product/NSYTPLSC2736G
Schneider Electric | Schneider Electric | 01022021 |  | Schneider Electric |  | SRL | NSYTPLSC2754 |  |  | 30.25 |  | 1 |  | 1 | OPAQUE PC PLS DEKSEL 27X54X4.5 | Couv opaque PC PLS 27x54X4.5 |  | OPAQUE PC PLS COVER 27X54X4.5 | [18 empty] | 1 | 3606480189876 | 0 |  | 580 | 29 | 6 | 56 | 9744 |  | 1 | 604 | 27 | 5 | 54 | [9 empty] | 1 | 604 | 27 | 5 | 54 |  |  |  | 21 | N | [12 empty] | SRB | I4 | 8538100000 | [14 empty] | Ondoorzichtig polycarbonaat deksel 27x54x4,5cm
Schneider Electric | Schneider Electric | 01022021 |  | Schneider Electric |  | SRL | NSYTPLSC2754A |  |  | 38.11 |  | 1 |  | 1 | OPAQUE PC PLS DEKSEL 27X54X9.5 | Couv opaque PC PLS 27x54X9.5 |  | OPAQUE PC PLS COVER 27X54X9.5 | [18 empty] | 1 | 3606480189883 | 0 |  | 824 | 29 | 11 | 56 | 17864 |  | 1 | 824 | 27 | 10 | 54 | [9 empty] | 28 | 50000 | 120 | 100 | 100 |  |  |  | 2 | Y | [12 empty] | SRB | I4 | 8538100000 | [14 empty] | Ondoorzichtig polycarbonaat deksel 27x54x9,5cm
Schneider Electric | Schneider Electric | 01022021 |  | Schneider Electric |  | SRL | NSYTPLSC2754AG |  |  | 31.84 |  | 1 |  | 1 | 7035 DEKSEL NIET-TRANSPARANT PC PLS 27X5 | 7035 COUV OPAQ PC PLS 27X54X9.5 |  | 7035 OPAQUE PC COVER 27X54X9.5 | [18 empty] | 1 | 3606480777530 | 0 |  | 824 | 27 | 54 | 10 | 14580 |  | 1 | 824 | 27 | 54 | 10 | [9 empty] | 28 | 50000 | 120 | 100 | 100 |  |  |  | 15 | N | [12 empty] | SRP | I2 | 8538100000 | [14 empty] | Ondoorzichtig polycarbonaat deksel 27x54x9,5cm | Capot opaque en polycarbonate 27x54x9,5cm | [17 empty] | https://eref.se.com/be/nl/sis-tarif/product/NSYTPLSC2754AG | https://eref.se.com/be/fr/sis-tarif/product/NSYTPLSC2754AG
Schneider Electric | Schneider Electric | 01022021 |  | Schneider Electric |  | SRL | NSYTPLSC2754G |  |  | 26.95 |  | 1 |  | 1 | 7035 DEKSEL NIET-TRANSPARANT PC PLS 27X5 | 7035 COUV OPAQ PC PLS 27X54X4.5 |  | 7035 OPAQUE PC COVER 27X54X4.5 | [18 empty] | 1 | 3606480777523 | 0 |  | 604 | 27 | 54 | 5 | 7290 |  | 1 | 604 | 27 | 54 | 5 | [9 empty] | 1 | 604 | 27 | 54 | 5 |  |  |  | 15 | N | [12 empty] | SRP | I2 | 8538100000 | [14 empty] | Ondoorzichtig polycarbonaat deksel 27x54x4,5cm | Capot opaque en polycarbonate 27x54x4,5cm | [17 empty] | https://eref.se.com/be/nl/sis-tarif/product/NSYTPLSC2754G | https://eref.se.com/be/fr/sis-tarif/product/NSYTPLSC2754G
Schneider Electric | Schneider Electric | 01022021 |  | Schneider Electric |  | SRL | NSYTPLSC3654 |  |  | 39.31 |  | 1 |  | 1 | OPAQUE PC PLS DEKSEL 36X54X4.5 | Couv opaque PC PLS 36x54X4.5 |  | OPAQUE PC PLS COVER 36X54X4.5 | [18 empty] | 1 | 3606480189906 | 0 |  | 905 | 38 | 6 | 56 | 12768 |  | 1 | 988 | 36 | 5 | 54 | [9 empty] | 1 | 988 | 36 | 5 | 54 |  |  |  | 4 | N | [12 empty] | SRB | I4 | 8538100000 | [14 empty] | Ondoorzichtig polycarbonaat deksel 36x54x4,5cm
Schneider Electric | Schneider Electric | 01022021 |  | Schneider Electric |  | SRL | NSYTPLSC3654A |  |  | 45.74 |  | 1 |  | 1 | OPAQUE PC PLS DEKSEL 36X54X9.5 | Couv opaque PC PLS 36x54X9.5 |  | OPAQUE PC PLS COVER 36X54X9.5 | [18 empty] | 1 | 3606480189913 | 0 |  | 1150 | 38 | 11 | 56 | 23408 |  | 1 | 1206 | 36.5 | 10.5 | 54 | [9 empty] | 28 | 86000 | 120 | 100 | 100 |  |  |  | 4 | N | [12 empty] | SRB | I4 | 8538100000 | [14 empty] | Ondoorzichtig polycarbonaat deksel 36x54x9,5cm
Schneider Electric | Schneider Electric | 01022021 |  | Schneider Electric |  | SRL | NSYTPLSC3654AG |  |  | 41.38 |  | 1 |  | 1 | 7035 DEKSEL NIET-TRANSPARANT PC PLS 36X5 | 7035 COUV OPAQ PC PLS 36X54X9.5 |  | 7035 OPAQUE PC COVER 36X54X9.5 | [18 empty] | 1 | 3606480777554 | 0 |  | 1206 | 36.5 | 54 | 10.5 | 20695.5 |  | 1 | 1206 | 36.5 | 54 | 10.5 | [9 empty] | 28 | 86000 | 120 | 100 | 100 |  |  |  | 15 | N | [12 empty] | SRP | I2 | 8538100000 | [14 empty] | Ondoorzichtig polycarbonaat deksel 36x54x9,5cm | Capot opaque en polycarbonate 36x54x9,5cm | [17 empty] | https://eref.se.com/be/nl/sis-tarif/product/NSYTPLSC3654AG | https://eref.se.com/be/fr/sis-tarif/product/NSYTPLSC3654AG
Schneider Electric | Schneider Electric | 01022021 |  | Schneider Electric |  | SRL | NSYTPLSC3654G |  |  | 35.51 |  | 1 |  | 1 | 7035 DEKSEL NIET-TRANSPARANT PC PLS 36X5 | 7035 COUV OPAQ PC PLS 36X54X4.5 |  | 7035 OPAQUE PC COVER 36X54X4.5 | [18 empty] | 1 | 3606480777547 | 0 |  | 988 | 36 | 54 | 5 | 9720 |  | 1 | 988 | 36 | 54 | 5 | [9 empty] | 1 | 988 | 36 | 54 | 5 |  |  |  | 15 | N | [12 empty] | SRP | I2 | 8538100000 | [14 empty] | Ondoorzichtig polycarbonaat deksel 36x54x4,5cm | Capot opaque en polycarbonate 36x54x4,5cm | [17 empty] | https://eref.se.com/be/nl/sis-tarif/product/NSYTPLSC3654G | https://eref.se.com/be/fr/sis-tarif/product/NSYTPLSC3654G
Schneider Electric | Schneider Electric | 01022021 |  | Schneider Electric |  | SRL | NSYTPLSC3672A |  |  | 67.52 |  | 1 |  | 1 | OPAQUE PC PLS DEKSEL 36X72X9.5 | Couv opaque PC PLS 36x72X9.5 |  | OPAQUE PC PLS COVER 36X72X9.5 | [18 empty] | 1 | 3606480189920 | 0 |  | 1800 | 38 | 11 | 74 | 30932 |  | 1 | 1980 | 36 | 10 | 72 | [9 empty] | 1 | 1980 | 36 | 10 | 72 |  |  |  | 2 | Y | [12 empty] | SRB | I4 | 8538100000 | [14 empty] | Ondoorzichtig polycarbonaat deksel 36x72x9,5cm
Schneider Electric | Schneider Electric | 01022021 |  | Schneider Electric |  | SRL | NSYTPLSC3672AG |  |  | 56.55 |  | 1 |  | 1 | 7035 DEKSEL NIET-TRANSPARANT PC PLS 36X7 | 7035 COUV OPAQ PC PLS 36X72X9.5 |  | 7035 OPAQUE PC COVER 36X72X9.5 | [18 empty] | 1 | 3606480777561 | 0 |  | 1870 | 10 | 72.5 | 36.5 | 26462.5 |  | 1 | 1870 | 10 | 72.5 | 36.5 | [9 empty] | 56 | 122000 | 120 | 196 | 100 |  |  |  | 21 | N | [12 empty] | SRP | I2 | 8538100000 | [14 empty] | Ondoorzichtig polycarbonaat deksel 36x72x9,5cm | Capot opaque en polycarbonate 36x72x9,5cm | [17 empty] | https://eref.se.com/be/nl/sis-tarif/product/NSYTPLSC3672AG | https://eref.se.com/be/fr/sis-tarif/product/NSYTPLSC3672AG
Schneider Electric | Schneider Electric | 01022021 |  | Schneider Electric |  | SRL | NSYTPLSC5454 |  |  | 50.61 |  | 1 |  | 1 | OPAQUE PC PLS DEKSEL 54X54X4.5 | Couv opaque PC PLS 54x54X4.5 |  | OPAQUE PC PLS COVER 54X54X4.5 | [18 empty] | 1 | 3606480189937 | 0 |  | 1400 | 56 | 6 | 56 | 18816 |  | 1 | 1430 | 54 | 5 | 54 | [9 empty] | 50 | 84500 | 120 | 78 | 100 |  |  |  | 2 | Y | [12 empty] | SRB | I4 | 8538100000 | [14 empty] | Ondoorzichtig polycarbonaat deksel 54x54x4,5cm
Schneider Electric | Schneider Electric | 01022021 |  | Schneider Electric |  | SRL | NSYTPLSC5454A |  |  | 63.07 |  | 1 |  | 1 | OPAQUE PC PLS DEKSEL 54X54X9.5 | Couv opaque PC PLS 54x54X9.5 |  | OPAQUE PC PLS COVER 54X54X9.5 | [18 empty] | 1 | 3606480189944 | 0 |  | 1800 | 56 | 11 | 56 | 34496 |  | 1 | 1836 | 11 | 54 | 54 | [9 empty] | 28 | 64400 | 120 | 86 | 100 |  |  |  | 21 | N | [12 empty] | SRB | I4 | 8538100000 | [14 empty] | Ondoorzichtig polycarbonaat deksel 54x54x9,5cm
Schneider Electric | Schneider Electric | 01022021 |  | Schneider Electric |  | SRL | NSYTPLSC5454AG |  |  | 54.9 |  | 1 |  | 1 | 7035 DEKSEL NIET-TRANSPARANT PC PLS 54X5 | 7035 COUV OPAQ PC PLS 54X54X9.5 |  | 7035 OPAQUE PC COVER 54X54X9.5 | [18 empty] | 1 | 3606480777585 | 0 |  | 1840 | 11 | 54 | 54 | 32076 |  | 1 | 1840 | 11 | 54 | 54 | [9 empty] | 28 | 64400 | 120 | 86 | 100 |  |  |  | 21 | N | [12 empty] | SRP | I2 | 8538100000 | [14 empty] | Ondoorzichtig polycarbonaat deksel 54x54x9,5cm | Capot opaque en polycarbonate 54x54x9,5cm | [17 empty] | https://eref.se.com/be/nl/sis-tarif/product/NSYTPLSC5454AG | https://eref.se.com/be/fr/sis-tarif/product/NSYTPLSC5454AG
Schneider Electric | Schneider Electric | 01022021 |  | Schneider Electric |  | SRL | NSYTPLSC5454G |  |  | 45.84 |  | 1 |  | 1 | 7035 DEKSEL NIET-TRANSPARANT PC PLS 54X5 | 7035 COUV OPAQ PC PLS 54X54X4.5 |  | 7035 OPAQUE PC COVER 54X54X4.5 | [18 empty] | 1 | 3606480777578 | 0 |  | 1450 | 54 | 54 | 5 | 14580 |  | 1 | 1450 | 54 | 54 | 5 | [9 empty] | 50 | 84500 | 120 | 100 | 78 |  |  |  | 21 | N | [12 empty] | SRP | I2 | 8538100000 | [14 empty] | Ondoorzichtig polycarbonaat deksel 54x54x4,5cm | Capot opaque en polycarbonate 54x54x4,5cm | [17 empty] | https://eref.se.com/be/nl/sis-tarif/product/NSYTPLSC5454G | https://eref.se.com/be/fr/sis-tarif/product/NSYTPLSC5454G
Schneider Electric | Schneider Electric | 01022021 |  | Schneider Electric |  | SRL | NSYTPLSC5472A |  |  | 91.19 |  | 1 |  | 1 | OPAQUE PC PLS DEKSEL 54X72X9.5 | Couv opaque PC PLS 54x72x9.5 |  | Opaque PC PLS cover 54x72x9.5 | [18 empty] | 1 | 3606480189951 | 0 |  | 2758 | 10 | 72.5 | 54 | 39150 |  | 1 | 2758 | 10 | 72.5 | 54 | [9 empty] | 14 | 54000 | 120 | 86 | 100 |  |  |  | 21 | N | [12 empty] | SRB | I4 | 8538100000 | [14 empty] | Ondoorzichtig polycarbonaat deksel 54x72x9,5cm
Schneider Electric | Schneider Electric | 01022021 |  | Schneider Electric |  | SRL | NSYTPLSC5472AG |  |  | 94.69 |  | 1 |  | 1 | 7035 DEKSEL NIET-TRANSPARANT PC PLS 54X7 | 7035 COUV OPAQ PC PLS 54X72X9.5 |  | 7035 OPAQUE PC COVER 54X72X9.5 | [18 empty] | 1 | 3606480777592 | 0 |  | 3144 | 10 | 72.5 | 54 | 39150 |  | 1 | 3144 | 10 | 72.5 | 54 | [9 empty] | 14 | 56016 | 120 | 86 | 100 |  |  |  | 21 | N | [12 empty] | SRP | I2 | 8538100000 | [14 empty] | Ondoorzichtig polycarbonaat deksel 54x72x9,5cm | Capot opaque en polycarbonate 54x72x9,5cm | [17 empty] | https://eref.se.com/be/nl/sis-tarif/product/NSYTPLSC5472AG | https://eref.se.com/be/fr/sis-tarif/product/NSYTPLSC5472AG
Schneider Electric | Schneider Electric | 01022021 |  | Schneider Electric |  | SRL | NSYTPLSP1827 |  |  | 26.38 |  | 1 |  | 1 | DEKSEL NIET LICHT DOORL 18X27X4,5 MM | COUV OPAQUE POL PLS 18X27X4.5 |  | OPAQUE POL PLS COVER 18X27X4,5 | [18 empty] | 1 | 3606480189968 | 0 |  | 600 | 20 | 6 | 29 | 3480 |  | 1 | 622 | 5 | 27 | 18 | [9 empty] | 112 | 82720 | 120 | 47 | 100 |  |  |  | 2 | Y | [12 empty] | SRB | I4 | 8538100000 | [14 empty] | Ondoorzichtig polyester deksel 18x27x4,5cm
Schneider Electric | Schneider Electric | 01022021 |  | Schneider Electric |  | SRL | NSYTPLSP1827G |  |  | 44.54 |  | 1 |  | 1 | 7035 OPAQUE PLS COVER 18X27X4.5 | 7035 COUV OPAQ POL PLS 18X27X4.5 |  | 7035 OPAQUE PLS COVER 18X27X4.5 | [18 empty] | 1 | 3606480777608 | 0 |  | 600 | 0 | 0 | 0 | 0 |  | 1 | 544 | 5 | 18 | 27 | [9 empty] | 112 | 82720 | 120 | 100 | 47 |  |  |  | 41 | N | [12 empty] | SRP | I2 | 8538100000 | [14 empty] | Ondoorzichtig polyester deksel 18x27x4,5cm | [18 empty] | https://eref.se.com/be/nl/sis-tarif/product/NSYTPLSP1827G | https://eref.se.com/be/fr/sis-tarif/product/NSYTPLSP1827G
Schneider Electric | Schneider Electric | 01022021 |  | Schneider Electric |  | SRL | NSYTPLSP2727 |  |  | 25.06 |  | 1 |  | 1 | OPAQUE POL PLS DEKSEL 27X27X4.5 | Couv opaque pol PLS 27x27X4.5 |  | OPAQUE POL PLS COVER 27X27X4.5 | [18 empty] | 1 | 3606480189975 | 0 |  | 742 | 29 | 6 | 29 | 5046 |  | 1 | 742 | 5 | 27 | 27 | [9 empty] | 112 | 117000 | 120 | 103 | 100 |  |  |  | 2 | Y | [12 empty] | SRB | I4 | 8538100000 | [14 empty] | Ondoorzichtig polyester deksel 27x27x4,5cm
Schneider Electric | Schneider Electric | 01022021 |  | Schneider Electric |  | SRL | NSYTPLSP2727G |  |  | 47.93 |  | 1 |  | 1 | 7035 DEKSEL NIET-TRANSPARANT POL PLS 27X | 7035 COUV OPAQ POL PLS 27X27X4.5 |  | 7035 OPAQUE PLS COVER 27X27X4.5 | [18 empty] | 1 | 3606480777615 | 0 |  | 742 | 5 | 27 | 27 | 3645 |  | 1 | 742 | 5 | 27 | 27 | [9 empty] | 112 | 117000 | 120 | 100 | 103 |  |  |  | 15 | N | [12 empty] | SRP | I2 | 8538100000 | [14 empty] | Ondoorzichtig polyester deksel 27x27x4,5cm | [18 empty] | https://eref.se.com/be/nl/sis-tarif/product/NSYTPLSP2727G | https://eref.se.com/be/fr/sis-tarif/product/NSYTPLSP2727G
Schneider Electric | Schneider Electric | 01022021 |  | Schneider Electric |  | SRL | NSYTPLSP2736 |  |  | 33.16 |  | 1 |  | 1 | OPAQUE POL PLS DEKSEL 27X36X4.5 | Couv opaque pol PLS 27x36X4.5 |  | OPAQUE POL PLS COVER 27X36X4.5 | [18 empty] | 1 | 3606480189982 | 0 |  | 920 | 29 | 6 | 38 | 6612 |  | 1 | 926 | 4.5 | 36 | 27 | [9 empty] | 112 | 134240 | 120 | 84 | 100 |  |  |  | 2 | Y | [12 empty] | SRB | I4 | 8538100000 | [14 empty] | Ondoorzichtig polyester deksel 27x36x4,5cm
Schneider Electric | Schneider Electric | 01022021 |  | Schneider Electric |  | SRL | NSYTPLSP2736G |  |  | 57.27 |  | 1 |  | 1 | 7035 DEKSEL NIET-TRANSPARANT POL PLS 27X | 7035 COUV OPAQ POL PLS 27X36X4.5 |  | 7035 OPAQUE PLS COVER 27X36X4.5 | [18 empty] | 1 | 3606480777622 | 0 |  | 994 | 4.5 | 27 | 36 | 4374 |  | 1 | 994 | 4.5 | 27 | 36 | [9 empty] | 224 | 268000 | 120 | 100 | 170 |  |  |  | 15 | N | [12 empty] | SRP | I2 | 8538100000 | [14 empty] | Ondoorzichtig polyester deksel 27x36x4,5cm | [18 empty] | https://eref.se.com/be/nl/sis-tarif/product/NSYTPLSP2736G | https://eref.se.com/be/fr/sis-tarif/product/NSYTPLSP2736G
Schneider Electric | Schneider Electric | 01022021 |  | Schneider Electric |  | SRL | NSYTPLSP2754 |  |  | 42.14 |  | 1 |  | 1 | OPAQUE POL PLS DEKSEL 27X54X4.5 | Couv opaque pol PLS 27x54X4.5 |  | OPAQUE POL PLS COVER 27X54X4.5 | [18 empty] | 1 | 3606480189999 | 0 |  | 1366 | 29 | 6 | 56 | 9744 |  | 1 | 1366 | 5 | 57 | 27 | [9 empty] | 56 | 89000 | 120 | 86 | 100 |  |  |  | 2 | Y | [12 empty] | SRB | I4 | 8538100000 | [14 empty] | Ondoorzichtig polyester deksel 27x54x4,5cm
Schneider Electric | Schneider Electric | 01022021 |  | Schneider Electric |  | SRL | NSYTPLSP2754G |  |  | 65.56 |  | 1 |  | 1 | 7035 DEKSEL NIET-TRANSPARANT POL PLS 27X | 7035 COUV OPAQ POL PLS 27X54X4.5 |  | 7035 OPAQUE PLS COVER 27X54X4.5 | [18 empty] | 1 | 3606480777639 | 0 |  | 1366 | 5 | 27 | 54 | 7290 |  | 1 | 1366 | 5 | 27 | 54 | [9 empty] | 56 | 89000 | 120 | 100 | 86 |  |  |  | 15 | N | [12 empty] | SRP | I2 | 8538100000 | [14 empty] | Ondoorzichtig polyester deksel 27x54x4,5cm | [18 empty] | https://eref.se.com/be/nl/sis-tarif/product/NSYTPLSP2754G | https://eref.se.com/be/fr/sis-tarif/product/NSYTPLSP2754G
Schneider Electric | Schneider Electric | 01022021 |  | Schneider Electric |  | SRL | NSYTPLSP3636 |  |  | 38.82 |  | 1 |  | 1 | OPAQUE POL PLS DEKSEL 36X36X4.5 | Couv opaque pol PLS 36x36X4.5 |  | OPAQUE POL PLS COVER 36X36X4.5 | [18 empty] | 1 | 3606480190001 | 0 |  | 1196 | 38 | 6 | 38 | 8664 |  | 1 | 1196 | 37 | 5 | 37 | [9 empty] | 1 | 1196 | 37 | 5 | 37 |  |  |  | 2 | Y | [12 empty] | SRB | I4 | 8538100000 | [14 empty] | Ondoorzichtig polyester deksel 36x36x4,5cm
Schneider Electric | Schneider Electric | 01022021 |  | Schneider Electric |  | SRL | NSYTPLSP3636G |  |  | 67.38 |  | 1 |  | 1 | 7035 DEKSEL POLYESTER PLS 36X36X4.5 | 7035 COUV POLYESTER PLS 36X36X4.5 |  | 7035 POLYESTER PLSCOVER 36X36X4.5 | [18 empty] | 1 | 3606485405582 | 0 |  | 1196 | 37 | 37 | 5 | 6845 |  | 1 | 1196 | 37 | 37 | 5 | [17 empty] | 15 | N | [12 empty] | SRP | I2 | 8538100000 | [14 empty] | Ondoorzichtig polyester deksel 36x36x4,5cm | [18 empty] | https://eref.se.com/be/nl/sis-tarif/product/NSYTPLSP3636G | https://eref.se.com/be/fr/sis-tarif/product/NSYTPLSP3636G
Schneider Electric | Schneider Electric | 01022021 |  | Schneider Electric |  | SRL | NSYTPLSP3654 |  |  | 47.49 |  | 1 |  | 1 | OPAQUE POL PLS DEKSEL 36X54X4.5 | Couv opaque pol PLS 36x54X4.5 |  | OPAQUE POL PLS COVER 36X54X4.5 | [18 empty] | 1 | 3606480190018 | 0 |  | 1740 | 38 | 6 | 56 | 12768 |  | 1 | 1740 | 5 | 54 | 36 | [9 empty] | 56 | 123040 | 120 | 85 | 100 |  |  |  | 2 | Y | [12 empty] | SRB | I4 | 8538100000 | [14 empty] | Ondoorzichtig polyester deksel 36x54x4,5cm
Schneider Electric | Schneider Electric | 01022021 |  | Schneider Electric |  | SRL | NSYTPLSP3654G |  |  | 78.72 |  | 1 |  | 1 | 7035 DEKSEL NIET-TRANSPARANT POL PLS 36X | 7035 COUV OPAQ POL PLS 36X54X4.5 |  | 7035 OPAQUE PLS COVER 36X54X4.5 | [18 empty] | 1 | 3606480777646 | 0 |  | 1740 | 5 | 36 | 54 | 9720 |  | 1 | 1740 | 5 | 36 | 54 | [9 empty] | 56 | 123040 | 120 | 100 | 85 |  |  |  | 15 | N | [12 empty] | SRP | I2 | 8538100000 | [14 empty] | Ondoorzichtig polyester deksel 36x54x4,5cm | [18 empty] | https://eref.se.com/be/nl/sis-tarif/product/NSYTPLSP3654G | https://eref.se.com/be/fr/sis-tarif/product/NSYTPLSP3654G
Schneider Electric | Schneider Electric | 01022021 |  | Schneider Electric |  | SRL | NSYTPLSP5454 |  |  | 52.32 |  | 1 |  | 1 | OPAQUE POL PLS COVER 54X54X4.5 | COUV OPAQUE POL PLS 54x54X4.5 |  | OPAQUE POL PLS COVER 54X54X4.5 | [18 empty] | 1 | 3606480190025 | 0 |  | 1800 | 56 | 6 | 56 | 18816 |  | 1 | 2272 | 5 | 54 | 54 | [9 empty] | 28 | 76000 | 120 | 85 | 100 |  |  |  | 21 | N | [12 empty] | SRB | I4 | 8538100000 | [14 empty] | Ondoorzichtig polyester deksel 54x54x4,5cm
Schneider Electric | Schneider Electric | 01022021 |  | Schneider Electric |  | SRL | NSYTPLSP5454G |  |  | 93.19 |  | 1 |  | 1 | 7035 DEKSEL NIET-TRANSPARANT POL PLS 54X | 7035 COUV OPAQ POL PLS 54X54X4.5 |  | 7035 OPAQUE PLS COVER 54X54X4.5 | [18 empty] | 1 | 3606480777653 | 0 |  | 2272 | 5 | 54 | 54 | 14580 |  | 1 | 2272 | 5 | 54 | 54 | [9 empty] | 28 | 76000 | 120 | 100 | 85 |  |  |  | 15 | N | [12 empty] | SRP | I2 | 8538100000 | [14 empty] | Ondoorzichtig polyester deksel 54x54x4,5cm | [18 empty] | https://eref.se.com/be/nl/sis-tarif/product/NSYTPLSP5454G | https://eref.se.com/be/fr/sis-tarif/product/NSYTPLSP5454G
Schneider Electric | Schneider Electric | 01022021 |  | Schneider Electric |  | SRL | NSYTPV |  |  | 42.09 |  | 1 |  | 1 | ROL 10M BESCHERMBAND | ROULEAU 10M PROTECTION BORD TOLE |  | ROLL 10M STEEL EDGE PROTECTION | [18 empty] | 1 | 3606480174179 | 0 |  | 418 | 18 | 6 | 20 | 2160 |  | 1 | 418 | 18 | 6 | 20 | [9 empty] | 250 | 117500 | 120 | 72 | 100 |  |  |  | 2 | Y | [12 empty] | SRT | I3 | 85389099 | [15 empty] | Actassi - rouleau de 10m pour la protection du bord de la tôle | [17 empty] | https://eref.se.com/be/nl/sis-tarif/product/NSYTPV | https://eref.se.com/be/fr/sis-tarif/product/NSYTPV
Schneider Electric | Schneider Electric | 01022021 |  | Schneider Electric |  | SRL | NSYTRAAB15 |  |  | 48.99 |  | 50 |  | 50 | EINDSTEUN, SNAP-ON VOOR 15MM DIN RAILS | BUTEE D-ARRET A ENCLIQUETER SUR RAIL DIN |  | END BRACKET, SNAP-ON FOR 15MM DIN RAILS, | [18 empty] | 50 | 3606480534669 | 0 |  | 2 | 15 | 7 | 5 | 0.525 | 23606480534663 | 50 | 106 | 15 | 5 | 7 |  | 43606480534667 | 1300 | 3184 | 40 | 30 | 30 | [10 empty] | 6 | N | [12 empty] | TEE | JU | 3926909790 | [14 empty] | NSYTR eindstop vastklikbaar 5,2 mm voor DIN rails 15mm | NSYTR Butée clipsable 5,2 mm pour rails DIN 15 mm | [17 empty] | https://eref.se.com/be/nl/sis-tarif/product/NSYTRAAB15 | https://eref.se.com/be/fr/sis-tarif/product/NSYTRAAB15
Schneider Electric | Schneider Electric | 01022021 |  | Schneider Electric |  | SRL | NSYTRAAB35 |  |  | 66.37 |  | 50 |  | 50 | EINDSTEUN, SNAP-ON VOOR 35MM DIN RAILS | BUTEE D-ARRET A ENCLIQUETER SUR RAIL DIN |  | END BRACKET, SNAP-ON FOR 35MM DIN RAILS, | [18 empty] | 50 | 3606480534676 | 0 |  | 4 | 5 | 4 | 1 | 0.02 | 23606480534670 | 50 | 240 | 27 | 17 | 3 |  | 43606480534674 | 2150 | 11196 | 60 | 40 | 30 |  | 73606480534675 | 8600 | 50500 | 80 | 60 | 77 |  |  |  | 2 | Y | [12 empty] | TEE | JU | 3926909790 | [14 empty] | NSYTR eindstop vastklikbaar 5,2 mm voor DIN rails 35mm | NSYTR Butée clipsable 5,2 mm pour rails DIN 35 mm | [17 empty] | https://eref.se.com/be/nl/sis-tarif/product/NSYTRAAB35 | https://eref.se.com/be/fr/sis-tarif/product/NSYTRAAB35
Schneider Electric | Schneider Electric | 01022021 |  | Schneider Electric |  | SRL | NSYTRAABV35 |  |  | 71.73 |  | 50 |  | 50 | EINDSTEUN, SCHROEF VOOR 35MM DIN RAILS | BUTEE D-ARRET A VISSER SUR RAIL DIN 35MM |  | END BRACKET-SCREW-ON FOR 35MM DIN RAILS | [18 empty] | 50 | 3606480534683 | 0 |  | 0.036 | 5 | 1 | 3 | 0.015 | 13606480534680 | 50 | 745 | 2.45 | 0.8 | 0.55 |  | 43606480534681 | 1150 | 18055 | 40 | 30 | 30 |  | 73606480534682 | 9200 | 152940 | 80 | 60 | 77 |  |  |  | 2 | Y | [12 empty] | TEE | JU | 3926909790 | [14 empty] | NSYTR eindstop met schroef 9,5 mm voor DIN rails 35mm | NSYTR Butée avec vis 9,2 mm pour rails DIN 35 mm | [17 empty] | https://eref.se.com/be/nl/sis-tarif/product/NSYTRAABV35 | https://eref.se.com/be/fr/sis-tarif/product/NSYTRAABV35
Schneider Electric | Schneider Electric | 01022021 |  | Schneider Electric |  | SRL | NSYTRAATM1 |  |  | 25.3 |  | 10 |  | 10 | TESTSTEKER, METAAL DIAM 2,3MM | FICHE DE TEST, PARTIE METALLIQUE POUR AL |  | TEST PLUG, METALIC PART, FOR DIAM2,3MM S | [18 empty] | 10 | 3606480534416 | 0 |  | 1 | 3 | 1 | 1 | 0.003 | 23606480534410 | 10 | 14 | 5 | 4 | 1 |  | 43606480534414 | 900 | 1485 | 40 | 15 | 15 | [10 empty] | 6 | N | [12 empty] | TEE | JU | 7326909890 | [15 empty] | NSYTR Fiche test - partie métallique Ø 2,3 mm | [17 empty] | https://eref.se.com/be/nl/sis-tarif/product/NSYTRAATM1 | https://eref.se.com/be/fr/sis-tarif/product/NSYTRAATM1
Schneider Electric | Schneider Electric | 01022021 |  | Schneider Electric |  | SRL | NSYTRAATP1 |  |  | 4.66 |  | 10 |  | 10 | TESTSTEKER, METAAL DIAM 2,3MM | MANCHON ISOLANT, ROUGE, POUR UTILISER AV |  | INSULATING SLEEVE FOR TEST PLUG METALIC | [18 empty] | 10 | 3606480534409 | 0 |  | 0.4 | 7 | 2 | 2 | 0.028 | 23606480534403 | 10 | 5 | 7 | 2 | 2 |  | 43606480534407 | 900 | 624 | 40 | 15 | 15 | [10 empty] | 6 | N | [12 empty] | TEE | JU | 7419999099 | [14 empty] | NSYTR test plug isolatiemof - voor NSYTRAATM - rood | NSYTR Manchon isolant pour fiche test - pour NSYTRAATM - rouge | [17 empty] | https://eref.se.com/be/nl/sis-tarif/product/NSYTRAATP1 | https://eref.se.com/be/fr/sis-tarif/product/NSYTRAATP1
Schneider Electric | Schneider Electric | 01022021 |  | Schneider Electric |  | SRL | NSYTRAB1010 |  |  | 13.37 |  | 10 |  | 10 | STR.KOD.SCHILDJES 1-10 | BARRETTE DE 10 REPERES ENCLIQUETABLE 10M |  | CLIP IN MARKING STRIP, 10MM, 10 CHARACTE | [18 empty] | 10 | 3606480535048 | 0 |  | 2 | 15 | 14 | 2 | 0.42 | 23606480535042 | 10 | 28 | 10.4 | 3.2 | 1.8 |  | 43606480535046 | 400 | 1168 | 40 | 15 | 15 | [10 empty] | 6 | N | [12 empty] | TEE | JU | 3926909790 | [14 empty] | Inklikbare markeerstrip, 10mm, 10 tekens 1 tot 10, horizontaal gedrukt, wit | Bande de marquage clips., 10 mm, 10 caract. 1 à 10, imprimée horizont., blanche | [17 empty] | https://eref.se.com/be/nl/sis-tarif/product/NSYTRAB1010 | https://eref.se.com/be/fr/sis-tarif/product/NSYTRAB1010
Schneider Electric | Schneider Electric | 01022021 |  | Schneider Electric |  | SRL | NSYTRAB10100 |  |  | 13.37 |  | 10 |  | 10 | STR.KOD.SCHILDJES 91-100 | BARRETTE DE 10 REPERES ENCLIQUETABLE 10M |  | CLIP IN MARKING STRIP, 10MM, 10 CHARACTE | [18 empty] | 10 | 3606480535130 | 0 |  | 3 | 17 | 15 | 5 | 1.275 | 23606480535134 | 10 | 34 | 17 | 15 | 5 | [17 empty] | 15 | N | [12 empty] | TEE | JU | 3926909790 | [14 empty] | Inklikbare markeerstrip, 10mm, 10 tekens 91 tot 100, horizontaal gedrukt, wit | Bande de marquage clips., 10mm, 10 caract. 91 à 100, imprimée horizont., blanche | [17 empty] | https://eref.se.com/be/nl/sis-tarif/product/NSYTRAB10100 | https://eref.se.com/be/fr/sis-tarif/product/NSYTRAB10100
Schneider Electric | Schneider Electric | 01022021 |  | Schneider Electric |  | SRL | NSYTRAB1020 |  |  | 13.37 |  | 10 |  | 10 | STR.KOD.SCHILDJES 11-20 | BARRETTE DE 10 REPERES ENCLIQUETABLE 10M |  | CLIP IN MARKING STRIP, 10MM, 10 CHARACTE | [18 empty] | 10 | 3606480535055 | 0 |  | 2 | 15 | 14 | 2 | 0.42 | 23606480535059 | 10 | 25 | 15 | 2 | 14 |  | 43606480535053 | 400 | 1158 | 40 | 15 | 15 | [10 empty] | 6 | N | [12 empty] | TEE | JU | 3926909790 | [14 empty] | Inklikbare markeerstrip, 10mm, 10 tekens 11 tot 20, horizontaal gedrukt, wit | Bande de marquage clips., 10 mm, 10 caract. 11 à 20, imprimée horizont., blanche | [17 empty] | https://eref.se.com/be/nl/sis-tarif/product/NSYTRAB1020 | https://eref.se.com/be/fr/sis-tarif/product/NSYTRAB1020
Schneider Electric | Schneider Electric | 01022021 |  | Schneider Electric |  | SRL | NSYTRAB1030 |  |  | 13.37 |  | 10 |  | 10 | STR.KOD.SCHILDJES 21-30 | BARRETTE DE 10 REPERES ENCLIQUETABLE 10M |  | CLIP IN MARKING STRIP, 10MM, 10 CHARACTE | [18 empty] | 10 | 3606480535062 | 0 |  | 2 | 17 | 15 | 5 | 1.275 | 23606480535066 | 10 | 34 | 17 | 15 | 5 | [17 empty] | 15 | N | [12 empty] | TEE | JU | 3926909790 | [14 empty] | Inklikbare markeerstrip, 10mm, 10 tekens 21 tot 30, horizontaal gedrukt, wit | Bande de marquage clips., 10 mm, 10 caract. 21 à 30, imprimée horizont., blanche | [17 empty] | https://eref.se.com/be/nl/sis-tarif/product/NSYTRAB1030 | https://eref.se.com/be/fr/sis-tarif/product/NSYTRAB1030
Schneider Electric | Schneider Electric | 01022021 |  | Schneider Electric |  | SRL | NSYTRAB1040 |  |  | 13.37 |  | 10 |  | 10 | STR.KOD.SCHILDJES 31-40 | BARRETTE DE 10 REPERES ENCLIQUETABLE 10M |  | CLIP IN MARKING STRIP, 10MM, 10 CHARACTE | [18 empty] | 10 | 3606480535079 | 0 |  | 2 | 17 | 15 | 5 | 1.275 | 23606480535073 | 10 | 34 | 17 | 15 | 5 | [17 empty] | 15 | N | [12 empty] | TEE | JU | 3926909790 | [14 empty] | Inklikbare markeerstrip, 10mm, 10 tekens 31 tot 40, horizontaal gedrukt, wit | Bande de marquage clips., 10 mm, 10 caract. 31 à 40, imprimée horizont., blanche | [17 empty] | https://eref.se.com/be/nl/sis-tarif/product/NSYTRAB1040 | https://eref.se.com/be/fr/sis-tarif/product/NSYTRAB1040
Schneider Electric | Schneider Electric | 01022021 |  | Schneider Electric |  | SRL | NSYTRAB1050 |  |  | 13.37 |  | 10 |  | 10 | STR.KOD.SCHILDJES 41-50 | BARRETTE DE 10 REPERES ENCLIQUETABLE 10M |  | CLIP IN MARKING STRIP, 10MM, 10 CHARACTE | [18 empty] | 10 | 3606480535086 | 0 |  | 2 | 17 | 15 | 5 | 1.275 | 23606480535080 | 10 | 34 | 17 | 15 | 5 | [17 empty] | 15 | N | [12 empty] | TEE | JU | 3926909790 | [14 empty] | Inklikbare markeerstrip, 10mm, 10 tekens 41 tot 50, horizontaal gedrukt, wit | Bande de marquage clips., 10 mm, 10 caract. 41 à 50, imprimée horizont., blanche | [17 empty] | https://eref.se.com/be/nl/sis-tarif/product/NSYTRAB1050 | https://eref.se.com/be/fr/sis-tarif/product/NSYTRAB1050
Schneider Electric | Schneider Electric | 01022021 |  | Schneider Electric |  | SRL | NSYTRAB1060 |  |  | 13.37 |  | 10 |  | 10 | STR.KOD.SCHILDJES 51-60 | BARRETTE DE 10 REPERES ENCLIQUETABLE 10M |  | CLIP IN MARKING STRIP, 10MM, 10 CHARACTE | [18 empty] | 10 | 3606480535093 | 0 |  | 2 | 17 | 15 | 5 | 1.275 | 23606480535097 | 10 | 34 | 17 | 15 | 5 | [17 empty] | 15 | N | [12 empty] | TEE | JU | 3926909790 | [14 empty] | Inklikbare markeerstrip, 10mm, 10 tekens 51 tot 60, horizontaal gedrukt, wit | Bande de marquage clips., 10 mm, 10 caract. 51 à 60, imprimée horizont., blanche | [17 empty] | https://eref.se.com/be/nl/sis-tarif/product/NSYTRAB1060 | https://eref.se.com/be/fr/sis-tarif/product/NSYTRAB1060
Schneider Electric | Schneider Electric | 01022021 |  | Schneider Electric |  | SRL | NSYTRAB1070 |  |  | 13.37 |  | 10 |  | 10 | STR.KOD.SCHILDJES 61-70 | BARRETTE DE 10 REPERES ENCLIQUETABLE 10M |  | CLIP IN MARKING STRIP, 10MM, 10 CHARACTE | [18 empty] | 10 | 3606480535109 | 0 |  | 2 | 17 | 15 | 5 | 1.275 | 23606480535103 | 10 | 34 | 17 | 15 | 5 | [17 empty] | 15 | N | [12 empty] | TEE | JU | 3926909790 | [14 empty] | Inklikbare markeerstrip, 10mm, 10 tekens 61 tot 70, horizontaal gedrukt, wit | Bande de marquage clips., 10 mm, 10 caract. 61 à 70, imprimée horizont., blanche | [17 empty] | https://eref.se.com/be/nl/sis-tarif/product/NSYTRAB1070 | https://eref.se.com/be/fr/sis-tarif/product/NSYTRAB1070
Schneider Electric | Schneider Electric | 01022021 |  | Schneider Electric |  | SRL | NSYTRAB1080 |  |  | 13.37 |  | 10 |  | 10 | STR.KOD.SCHILDJES 71-80 | BARRETTE DE 10 REPERES ENCLIQUETABLE 10M |  | CLIP IN MARKING STRIP, 10MM, 10 CHARACTE | [18 empty] | 10 | 3606480535116 | 0 |  | 2 | 17 | 15 | 5 | 1.275 | 23606480535110 | 10 | 34 | 17 | 15 | 5 | [17 empty] | 15 | N | [12 empty] | TEE | JU | 3926909790 | [14 empty] | Inklikbare markeerstrip, 10mm, 10 tekens 71 tot 80, horizontaal gedrukt, wit | Bande de marquage clips., 10 mm, 10 caract. 71 à 80, imprimée horizont., blanche | [17 empty] | https://eref.se.com/be/nl/sis-tarif/product/NSYTRAB1080 | https://eref.se.com/be/fr/sis-tarif/product/NSYTRAB1080
Schneider Electric | Schneider Electric | 01022021 |  | Schneider Electric |  | SRL | NSYTRAB1090 |  |  | 13.37 |  | 10 |  | 10 | STR.KOD.SCHILDJES 81-90 | BARRETTE DE 10 REPERES ENCLIQUETABLE 10M |  | CLIP IN MARKING STRIP, 10MM, 10 CHARACTE | [18 empty] | 10 | 3606480535123 | 0 |  | 2 | 17 | 15 | 5 | 1.275 | 23606480535127 | 10 | 34 | 17 | 15 | 5 | [17 empty] | 15 | N | [12 empty] | TEE | JU | 3926909790 | [14 empty] | Inklikbare markeerstrip, 10mm, 10 tekens 81 tot 90, horizontaal gedrukt, wit | Bande de marquage clips., 10 mm, 10 caract. 81 à 90, imprimée horizont., blanche | [17 empty] | https://eref.se.com/be/nl/sis-tarif/product/NSYTRAB1090 | https://eref.se.com/be/fr/sis-tarif/product/NSYTRAB1090
Schneider Electric | Schneider Electric | 01022021 |  | Schneider Electric |  | SRL | NSYTRAB510 |  |  | 10.18 |  | 10 |  | 10 | STR.KOD.SCHILDJES 1-10 | BARRETTE DE 10 REPERES ENCLIQUETABLE 5MM |  | CLIP IN MARKING STRIP, 5MM, 10 CHARACTER | [18 empty] | 10 | 3606480534690 | 0 |  | 1.3 | 14 | 14 | 1 | 0.196 | 23606480534694 | 10 | 14 | 14 | 1 | 14 |  | 43606480534698 | 2400 | 3768 | 40 | 30 | 30 | [10 empty] | 2 | Y | [12 empty] | TEE | JU | 3926909790 | [14 empty] | Inklikbare markeerstrip, 5mm, 10 tekens 1 tot 10, horizontaal gedrukt, wit | Bande de marquage clips., 5 mm, 10 caract. 1 à 10, imprimée horizont., blanche | [17 empty] | https://eref.se.com/be/nl/sis-tarif/product/NSYTRAB510 | https://eref.se.com/be/fr/sis-tarif/product/NSYTRAB510
Schneider Electric | Schneider Electric | 01022021 |  | Schneider Electric |  | SRL | NSYTRAB5100 |  |  | 10.18 |  | 10 |  | 10 | STR.KOD.SCHILDJES 91-100 | BARRETTE DE 10 REPERES ENCLIQUETABLE 5MM |  | CLIP IN MARKING STRIP, 5MM, 10 CHARACTER | [18 empty] | 10 | 3606480534782 | 0 |  | 1 | 7 | 5 | 2 | 0.07 | 23606480534786 | 10 | 14 | 7 | 4.5 | 1.5 |  | 43606480534780 | 1000 | 1855 | 40 | 30 | 15 | [10 empty] | 6 | N | [12 empty] | TEE | JU | 3926909790 | [14 empty] | Inklikbare markeerstrip, 5mm, 10 tekens 91 tot 100, horizontaal gedrukt, wit | Bande de marquage clips., 5 mm, 10 caract. 91 à 100, imprimée horizont., blanche | [17 empty] | https://eref.se.com/be/nl/sis-tarif/product/NSYTRAB5100 | https://eref.se.com/be/fr/sis-tarif/product/NSYTRAB5100
Schneider Electric | Schneider Electric | 01022021 |  | Schneider Electric |  | SRL | NSYTRAB51100 |  |  | 10.18 |  | 1 |  | 1 | CLIP IN MARKING STRIP,5MM,100 CHARACTERS | BARRETTES AVEC 100 REPERES ENCLIQUETABLE |  | CLIP IN MARKING STRIP,5MM,100 CHARACTERS | [18 empty] | 1 | 3606480534799 | 0 |  | 13 | 7 | 4 | 2 | 0.056 | [7 empty] | 43606480534797 | 100 | 1704 | 40 | 30 | 15 | [10 empty] | 6 | N | [12 empty] | TEE | JU | 3926909790 | [14 empty] | Inklikbare markeerstrip, 5mm, 100 tekens 1-10, 11-20..91-100 horizontaal gedrukt | Bande de marquage clips.,5mm, 100 caract. 1-10, 11-20-91-100, imprimée horizont. | [17 empty] | https://eref.se.com/be/nl/sis-tarif/product/NSYTRAB51100 | https://eref.se.com/be/fr/sis-tarif/product/NSYTRAB51100
Schneider Electric | Schneider Electric | 01022021 |  | Schneider Electric |  | SRL | NSYTRAB520 |  |  | 10.18 |  | 10 |  | 10 | STR.KOD.SCHILDJES 11-20 | BARRETTE DE 10 REPERES ENCLIQUETABLE 5MM |  | CLIP IN MARKING STRIP, 5MM, 10 CHARACTER | [18 empty] | 10 | 3606480534706 | 0 |  | 1.3 | 14 | 14 | 1 | 0.196 | 23606480534700 | 10 | 13 | 7.5 | 4.5 | 1.8 |  | 43606480534704 | 2400 | 3818 | 40 | 30 | 30 | [10 empty] | 2 | Y | [12 empty] | TEE | JU | 3926909790 | [14 empty] | Inklikbare markeerstrip, 5mm, 10 tekens 11 tot 20, horizontaal gedrukt, wit | Bande de marquage clips., 5 mm, 10 caract. 11 à 20, imprimée horizont., blanche | [17 empty] | https://eref.se.com/be/nl/sis-tarif/product/NSYTRAB520 | https://eref.se.com/be/fr/sis-tarif/product/NSYTRAB520
Schneider Electric | Schneider Electric | 01022021 |  | Schneider Electric |  | SRL | NSYTRAB530 |  |  | 10.18 |  | 10 |  | 10 | STR.KOD.SCHILDJES 21-30 | BARRETTE DE 10 REPERES ENCLIQUETABLE 5MM |  | CLIP IN MARKING STRIP, 5MM, 10 CHARACTER | [18 empty] | 10 | 3606480534713 | 0 |  | 2 | 5 | 1 | 1 | 0.005 | 23606480534717 | 10 | 14 | 14 | 1 | 14 |  | 43606480534711 | 2400 | 3808 | 40 | 30 | 30 | [10 empty] | 2 | Y | [12 empty] | TEE | JU | 3926909790 | [14 empty] | Inklikbare markeerstrip, 5mm, 10 tekens 21 tot 30, horizontaal gedrukt, wit | Bande de marquage clips., 5 mm, 10 caract. 21 à 30, imprimée horizont., blanche | [17 empty] | https://eref.se.com/be/nl/sis-tarif/product/NSYTRAB530 | https://eref.se.com/be/fr/sis-tarif/product/NSYTRAB530
Schneider Electric | Schneider Electric | 01022021 |  | Schneider Electric |  | SRL | NSYTRAB540 |  |  | 10.18 |  | 10 |  | 10 | STR.KOD.SCHILDJES 31-40 | BARRETTE DE 10 REPERES ENCLIQUETABLE 5MM |  | CLIP IN MARKING STRIP, 5MM, 10 CHARACTER | [18 empty] | 10 | 3606480534720 | 0 |  | 1.35 | 14 | 14 | 1 | 0.196 | 23606480534724 | 10 | 14 | 7.7 | 4.4 | 2.1 |  | 43606480534728 | 2400 | 3656 | 40 | 30 | 30 | [10 empty] | 6 | N | [12 empty] | TEE | JU | 3926909790 | [14 empty] | Inklikbare markeerstrip, 5mm, 10 tekens 31 tot 40, horizontaal gedrukt, wit | Bande de marquage clips., 5 mm, 10 caract. 31 à 40, imprimée horizont., blanche | [17 empty] | https://eref.se.com/be/nl/sis-tarif/product/NSYTRAB540 | https://eref.se.com/be/fr/sis-tarif/product/NSYTRAB540
Schneider Electric | Schneider Electric | 01022021 |  | Schneider Electric |  | SRL | NSYTRAB550 |  |  | 10.18 |  | 10 |  | 10 | STR.KOD.SCHILDJES 41-50 | BARRETTE DE 10 REPERES ENCLIQUETABLE 5MM |  | CLIP IN MARKING STRIP, 5MM, 10 CHARACTER | [18 empty] | 10 | 3606480534737 | 0 |  | 1.35 | 14 | 14 | 1 | 0.196 | 23606480534731 | 10 | 14 | 7.7 | 4 | 2.3 |  | 43606480534735 | 2400 | 3664 | 40 | 30 | 30 | [10 empty] | 6 | N | [12 empty] | TEE | JU | 3926909790 | [14 empty] | Inklikbare markeerstrip, 5mm, 10 tekens 41 tot 50, horizontaal gedrukt, wit | Bande de marquage clips., 5 mm, 10 caract. 41 à 50, imprimée horizont., blanche | [17 empty] | https://eref.se.com/be/nl/sis-tarif/product/NSYTRAB550 | https://eref.se.com/be/fr/sis-tarif/product/NSYTRAB550
Schneider Electric | Schneider Electric | 01022021 |  | Schneider Electric |  | SRL | NSYTRAB560 |  |  | 10.18 |  | 10 |  | 10 | STR.KOD.SCHILDJES 51-60 | BARRETTE DE 10 REPERES ENCLIQUETABLE 5MM |  | CLIP IN MARKING STRIP, 5MM, 10 CHARACTER | [18 empty] | 10 | 3606480534744 | 0 |  | 1 | 14 | 14 | 1 | 0.196 | 23606480534748 | 10 | 12 | 17 | 5 | 15 |  | 43606480534742 | 2400 | 3593 | 40 | 30 | 30 | [10 empty] | 6 | N | [12 empty] | TEE | JU | 3926909790 | [14 empty] | Inklikbare markeerstrip, 5mm, 10 tekens 51 tot 60, horizontaal gedrukt, wit | Bande de marquage clips., 5 mm, 10 caract. 51 à 60, imprimée horizont., blanche | [17 empty] | https://eref.se.com/be/nl/sis-tarif/product/NSYTRAB560 | https://eref.se.com/be/fr/sis-tarif/product/NSYTRAB560
Schneider Electric | Schneider Electric | 01022021 |  | Schneider Electric |  | SRL | NSYTRAB570 |  |  | 10.18 |  | 10 |  | 10 | STR.KOD.SCHILDJES 61-70 | BARRETTE DE 10 REPERES ENCLIQUETABLE 5MM |  | CLIP IN MARKING STRIP, 5MM, 10 CHARACTER | [18 empty] | 10 | 3606480534751 | 0 |  | 1 | 14 | 14 | 1 | 0.196 | 23606480534755 | 10 | 12 | 8.2 | 5 | 1.7 |  | 43606480534759 | 2400 | 3802 | 40 | 30 | 30 | [10 empty] | 6 | N | [12 empty] | TEE | JU | 3926909790 | [14 empty] | Inklikbare markeerstrip, 5mm, 10 tekens 61 tot 70, horizontaal gedrukt, wit | Bande de marquage clips., 5 mm, 10 caract. 61 à 70, imprimée horizont., blanche | [17 empty] | https://eref.se.com/be/nl/sis-tarif/product/NSYTRAB570 | https://eref.se.com/be/fr/sis-tarif/product/NSYTRAB570
Schneider Electric | Schneider Electric | 01022021 |  | Schneider Electric |  | SRL | NSYTRAB580 |  |  | 10.18 |  | 10 |  | 10 | STR.KOD.SCHILDJES 71-80 | BARRETTE DE 10 REPERES ENCLIQUETABLE 5MM |  | CLIP IN MARKING STRIP, 5MM, 10 CHARACTER | [18 empty] | 10 | 3606480534768 | 0 |  | 1 | 7 | 5 | 2 | 0.07 | 23606480534762 | 10 | 14 | 7 | 5 | 2 |  | 43606480534766 | 750 | 1212 | 40 | 15 | 15 | [10 empty] | 6 | N | [12 empty] | TEE | JU | 3926909790 | [14 empty] | Inklikbare markeerstrip, 5mm, 10 tekens 71 tot 80, horizontaal gedrukt, wit | Bande de marquage clips., 5 mm, 10 caract. 71 à 80, imprimée horizont., blanche | [17 empty] | https://eref.se.com/be/nl/sis-tarif/product/NSYTRAB580 | https://eref.se.com/be/fr/sis-tarif/product/NSYTRAB580
Schneider Electric | Schneider Electric | 01022021 |  | Schneider Electric |  | SRL | NSYTRAB590 |  |  | 10.18 |  | 10 |  | 10 | STR.KOD.SCHILDJES 81-90 | BARRETTE DE 10 REPERES ENCLIQUETABLE 5MM |  | CLIP IN MARKING STRIP, 5MM, 10 CHARACTER | [18 empty] | 10 | 3606480534775 | 0 |  | 1 | 6 | 4 | 2 | 0.048 | 23606480534779 | 10 | 14 | 6 | 4 | 2 |  | 43606480534773 | 1000 | 1855 | 40 | 30 | 15 | [10 empty] | 6 | N | [12 empty] | TEE | JU | 3926909790 | [14 empty] | Inklikbare markeerstrip, 5mm, 10 tekens 81 tot 90, horizontaal gedrukt, wit | Bande de marquage clips., 5 mm, 10 caract. 81 à 90, imprimée horizont., blanche | [17 empty] | https://eref.se.com/be/nl/sis-tarif/product/NSYTRAB590 | https://eref.se.com/be/fr/sis-tarif/product/NSYTRAB590
Schneider Electric | Schneider Electric | 01022021 |  | Schneider Electric |  | SRL | NSYTRAB5L1N |  |  | 6.67 |  | 10 |  | 10 | CLIP IN MARKING STRIP, 5MM, 10 STRIPS, P | CARTE AVEC 10 BARRETTES REPERES 5MM, IMP |  | CLIP IN MARKING STRIP, 5MM, 10 STRIPS, P | [18 empty] | 10 | 3606480535413 | 0 |  | 1 | 7 | 5 | 2 | 0.07 | 23606480535417 | 10 | 14 | 7 | 5 | 1.5 |  | 43606480535411 | 900 | 1568 | 40 | 30 | 15 | [10 empty] | 6 | N | [12 empty] | TEE | JU | 3926909790 | [14 empty] | Inklikbare markeerstrip, 5mm, 10 strips, gedrukte tekens L1,L2,L3, N, PE, wit | Bande de marq. clips., 5 mm, 10 bandes, car. imprimés L1, L2, L3, N, PE, blanche | [17 empty] | https://eref.se.com/be/nl/sis-tarif/product/NSYTRAB5L1N | https://eref.se.com/be/fr/sis-tarif/product/NSYTRAB5L1N
Schneider Electric | Schneider Electric | 01022021 |  | Schneider Electric |  | SRL | NSYTRAB610 |  |  | 10.18 |  | 10 |  | 10 | STR.KOD.SCHILDJES 1-10 | BARRETTE DE 10 REPERES ENCLIQUETABLE 6MM |  | CLIP IN MARKING STRIP, 6MM, 10 CHARACTER | [18 empty] | 10 | 3606480534812 | 0 |  | 1.4 | 14 | 14 | 1 | 0.196 | 23606480534816 | 10 | 16 | 14 | 1 | 14 |  | 43606480534810 | 4800 | 8474 | 60 | 40 | 30 | [10 empty] | 2 | Y | [12 empty] | TEE | JU | 3926909790 | [14 empty] | Inklikbare markeerstrip, 6mm, 10 tekens 1 tot 10, horizontaal gedrukt, wit | Bande de marquage clips., 6 mm, 10 caract. 1 à 10, imprimée horizont., blanche | [17 empty] | https://eref.se.com/be/nl/sis-tarif/product/NSYTRAB610 | https://eref.se.com/be/fr/sis-tarif/product/NSYTRAB610
Schneider Electric | Schneider Electric | 01022021 |  | Schneider Electric |  | SRL | NSYTRAB6100 |  |  | 10.18 |  | 10 |  | 10 | STR.KOD.SCHILDJES 91-100 | BARRETTE DE 10 REPERES ENCLIQUETABLE 6MM |  | CLIP IN MARKING STRIP, 6MM, 10 CHARACTER | [18 empty] | 10 | 3606480534904 | 0 |  | 1.6 | 7 | 5 | 2 | 0.07 | 23606480534908 | 10 | 16 | 7 | 2 | 5 |  | 43606480534902 | 750 | 1378 | 40 | 15 | 15 | [10 empty] | 6 | N | [12 empty] | TEE | JU | 3926909790 | [14 empty] | Inklikbare markeerstrip, 6mm, 10 tekens 91 tot 100, horizontaal gedrukt, wit | Bande de marquage clips., 6 mm, 10 caract. 91 à 100, imprimée horizont., blanche | [17 empty] | https://eref.se.com/be/nl/sis-tarif/product/NSYTRAB6100 | https://eref.se.com/be/fr/sis-tarif/product/NSYTRAB6100
Schneider Electric | Schneider Electric | 01022021 |  | Schneider Electric |  | SRL | NSYTRAB61100 |  |  | 10.18 |  | 1 |  | 1 | CLIP IN MARKING STRIP,6MM,100 CHARACTERS | BARRETTES AVEC 100 REPERES ENCLIQUETABLE |  | CLIP IN MARKING STRIP,6MM,100 CHARACTERS | [18 empty] | 1 | 3606480534911 | 0 |  | 15 | 7 | 5 | 1 | 0.035 | [7 empty] | 43606480534919 | 100 | 1933 | 40 | 30 | 15 | [10 empty] | 6 | N | [12 empty] | TEE | JU | 3926909790 | [14 empty] | Inklikbare markeerstrip, 6mm, 100 tekens 1-10, 11-20..91-100 horizontaal gedrukt | Bande de marquage clips.,6mm, 100 caract. 1-10, 11-20-91-100, imprimée horizont. | [17 empty] | https://eref.se.com/be/nl/sis-tarif/product/NSYTRAB61100 | https://eref.se.com/be/fr/sis-tarif/product/NSYTRAB61100
Schneider Electric | Schneider Electric | 01022021 |  | Schneider Electric |  | SRL | NSYTRAB620 |  |  | 10.18 |  | 10 |  | 10 | STR.KOD.SCHILDJES 11-20 | BARRETTE DE 10 REPERES ENCLIQUETABLE 6MM |  | CLIP IN MARKING STRIP, 6MM, 10 CHARACTER | [18 empty] | 10 | 3606480534829 | 0 |  | 1.586 | 14 | 14 | 1 | 0.196 | 23606480534823 | 10 | 16 | 14 | 1 | 14 |  | 43606480534827 | 4800 | 8556 | 60 | 40 | 30 | [10 empty] | 2 | Y | [12 empty] | TEE | JU | 3926909790 | [14 empty] | Inklikbare markeerstrip, 6mm, 10 tekens 11 tot 20, horizontaal gedrukt, wit | Bande de marquage clips., 6 mm, 10 caract. 11 à 20, imprimée horizont., blanche | [17 empty] | https://eref.se.com/be/nl/sis-tarif/product/NSYTRAB620 | https://eref.se.com/be/fr/sis-tarif/product/NSYTRAB620
Schneider Electric | Schneider Electric | 01022021 |  | Schneider Electric |  | SRL | NSYTRAB630 |  |  | 10.18 |  | 10 |  | 10 | STR.KOD.SCHILDJES 21-30 | BARRETTE DE 10 REPERES ENCLIQUETABLE 6MM |  | CLIP IN MARKING STRIP, 6MM, 10 CHARACTER | [18 empty] | 10 | 3606480534836 | 0 |  | 1.6 | 14 | 14 | 1 | 0.196 | 23606480534830 | 10 | 16 | 6.4 | 2.7 | 1.9 |  | 43606480534834 | 2400 | 4326 | 40 | 30 | 30 | [10 empty] | 6 | N | [12 empty] | TEE | JU | 3926909790 | [14 empty] | Inklikbare markeerstrip, 6mm, 10 tekens 21 tot 30, horizontaal gedrukt, wit | Bande de marquage clips., 6 mm, 10 caract. 11 à 30, imprimée horizont., blanche | [17 empty] | https://eref.se.com/be/nl/sis-tarif/product/NSYTRAB630 | https://eref.se.com/be/fr/sis-tarif/product/NSYTRAB630
Schneider Electric | Schneider Electric | 01022021 |  | Schneider Electric |  | SRL | NSYTRAB640 |  |  | 10.18 |  | 10 |  | 10 | STR.KOD.SCHILDJES 31-40 | BARRETTE DE 10 REPERES ENCLIQUETABLE 6MM |  | CLIP IN MARKING STRIP, 6MM, 10 CHARACTER | [18 empty] | 10 | 3606480534843 | 0 |  | 1.57 | 6 | 1 | 1 | 0.006 | 23606480534847 | 10 | 16 | 14 | 1 | 14 |  | 43606480534841 | 1000 | 1924 | 40 | 30 | 15 | [10 empty] | 6 | N | [12 empty] | TEE | JU | 3926909790 | [14 empty] | Inklikbare markeerstrip, 6mm, 10 tekens 31 tot 40, horizontaal gedrukt, wit | Bande de marquage clips., 6 mm, 10 caract. 31 à 40, imprimée horizont., blanche | [17 empty] | https://eref.se.com/be/nl/sis-tarif/product/NSYTRAB640 | https://eref.se.com/be/fr/sis-tarif/product/NSYTRAB640
Schneider Electric | Schneider Electric | 01022021 |  | Schneider Electric |  | SRL | NSYTRAB650 |  |  | 10.18 |  | 10 |  | 10 | STR.KOD.SCHILDJES 41-50 | BARRETTE DE 10 REPERES ENCLIQUETABLE 6MM |  | CLIP IN MARKING STRIP, 6MM, 10 CHARACTER | [18 empty] | 10 | 3606480534850 | 0 |  | 1.6 | 14 | 14 | 1 | 0.196 | 23606480534854 | 10 | 26 | 14 | 1 | 14 |  | 43606480534858 | 1000 | 1878 | 40 | 30 | 15 | [10 empty] | 6 | N | [12 empty] | TEE | JU | 3926909790 | [14 empty] | Inklikbare markeerstrip, 6mm, 10 tekens 41 tot 50, horizontaal gedrukt, wit | Bande de marquage clips., 6 mm, 10 caract. 41 à 50, imprimée horizont., blanche | [17 empty] | https://eref.se.com/be/nl/sis-tarif/product/NSYTRAB650 | https://eref.se.com/be/fr/sis-tarif/product/NSYTRAB650
Schneider Electric | Schneider Electric | 01022021 |  | Schneider Electric |  | SRL | NSYTRAB660 |  |  | 10.18 |  | 10 |  | 10 | STR.KOD.SCHILDJES 51-60 | BARRETTE DE 10 REPERES ENCLIQUETABLE 6MM |  | CLIP IN MARKING STRIP, 6MM, 10 CHARACTER | [18 empty] | 10 | 3606480534867 | 0 |  | 1 | 7 | 5 | 2 | 0.07 | 23606480534861 | 10 | 16 | 7 | 5 | 2 |  | 43606480534865 | 800 | 1587 | 40 | 30 | 15 | [10 empty] | 6 | N | [12 empty] | TEE | JU | 3926909790 | [14 empty] | Inklikbare markeerstrip, 6mm, 10 tekens 51 tot 60, horizontaal gedrukt, wit | Bande de marquage clips., 6 mm, 10 caract. 51 à 60, imprimée horizont., blanche | [17 empty] | https://eref.se.com/be/nl/sis-tarif/product/NSYTRAB660 | https://eref.se.com/be/fr/sis-tarif/product/NSYTRAB660
Schneider Electric | Schneider Electric | 01022021 |  | Schneider Electric |  | SRL | NSYTRAB670 |  |  | 10.18 |  | 10 |  | 10 | STR.KOD.SCHILDJES 61-70 | BARRETTE DE 10 REPERES ENCLIQUETABLE 6MM |  | CLIP IN MARKING STRIP, 6MM, 10 CHARACTER | [18 empty] | 10 | 3606480534874 | 0 |  | 1 | 7 | 5 | 2 | 0.07 | 23606480534878 | 10 | 16 | 7 | 5 | 2 |  | 43606480534872 | 800 | 1622 | 40 | 30 | 15 | [10 empty] | 6 | N | [12 empty] | TEE | JU | 3926909790 | [14 empty] | Inklikbare markeerstrip, 6mm, 10 tekens 61 tot 70, horizontaal gedrukt, wit | Bande de marquage clips., 6 mm, 10 caract. 61 à 70, imprimée horizont., blanche | [17 empty] | https://eref.se.com/be/nl/sis-tarif/product/NSYTRAB670 | https://eref.se.com/be/fr/sis-tarif/product/NSYTRAB670
Schneider Electric | Schneider Electric | 01022021 |  | Schneider Electric |  | SRL | NSYTRAB680 |  |  | 10.18 |  | 10 |  | 10 | STR.KOD.SCHILDJES 71-80 | BARRETTE DE 10 REPERES ENCLIQUETABLE 6MM |  | CLIP IN MARKING STRIP, 6MM, 10 CHARACTER | [18 empty] | 10 | 3606480534881 | 0 |  | 1 | 7 | 5 | 2 | 0.07 | 23606480534885 | 10 | 16 | 7 | 5 | 1.5 |  | 43606480534889 | 800 | 1625 | 40 | 30 | 15 | [10 empty] | 6 | N | [12 empty] | TEE | JU | 3926909790 | [14 empty] | Inklikbare markeerstrip, 6mm, 10 tekens 71 tot 80, horizontaal gedrukt, wit | Bande de marquage clips., 6 mm, 10 caract. 71 à 80, imprimée horizont., blanche | [17 empty] | https://eref.se.com/be/nl/sis-tarif/product/NSYTRAB680 | https://eref.se.com/be/fr/sis-tarif/product/NSYTRAB680
Schneider Electric | Schneider Electric | 01022021 |  | Schneider Electric |  | SRL | NSYTRAB690 |  |  | 10.18 |  | 10 |  | 10 | STR.KOD.SCHILDJES 81-90 | BARRETTE DE 10 REPERES ENCLIQUETABLE 6MM |  | CLIP IN MARKING STRIP, 6MM, 10 CHARACTER | [18 empty] | 10 | 3606480534898 | 0 |  | 1 | 7 | 5 | 2 | 0.07 | 23606480534892 | 10 | 16 | 7 | 5 | 1.5 |  | 43606480534896 | 750 | 1372 | 40 | 15 | 15 | [10 empty] | 6 | N | [12 empty] | TEE | JU | 3926909790 | [14 empty] | Inklikbare markeerstrip, 6mm, 10 tekens 81 tot 90, horizontaal gedrukt, wit | Bande de marquage clips., 6 mm, 10 caract. 81 à 90, imprimée horizont., blanche | [17 empty] | https://eref.se.com/be/nl/sis-tarif/product/NSYTRAB690 | https://eref.se.com/be/fr/sis-tarif/product/NSYTRAB690
Schneider Electric | Schneider Electric | 01022021 |  | Schneider Electric |  | SRL | NSYTRAB6L1N |  |  | 6.67 |  | 10 |  | 10 | CLIP IN MARKING STRIP, 6MM, 10 STRIPS, P | CARTE AVEC 10 BARRETTES REPERES 6MM, IMP |  | CLIP IN MARKING STRIP, 6MM, 10 STRIPS, P | [18 empty] | 10 | 3606480535420 | 0 |  | 1 | 7 | 4 | 2 | 0.056 | 23606480535424 | 10 | 16 | 7 | 2 | 4 |  | 43606480535428 | 2500 | 4408 | 40 | 30 | 30 | [10 empty] | 6 | N | [12 empty] | TEE | JU | 3926909790 | [14 empty] | Inklikbare markeerstrip, 6mm, 10 strips, gedrukte tekens L1,L2,L3, N, PE, wit | Bande de marq. clips., 6 mm, 10 bandes, car. imprimés L1, L2, L3, N, PE, blanche | [17 empty] | https://eref.se.com/be/nl/sis-tarif/product/NSYTRAB6L1N | https://eref.se.com/be/fr/sis-tarif/product/NSYTRAB6L1N
Schneider Electric | Schneider Electric | 01022021 |  | Schneider Electric |  | SRL | NSYTRAB810 |  |  | 12.11 |  | 10 |  | 10 | STR.KOD.SCHILDJES 1-10 | BARRETTE DE 10 REPERES ENCLIQUETABLE 8MM |  | CLIP IN MARKING STRIP, 8MM, 10 CHARACTER | [18 empty] | 10 | 3606480534935 | 0 |  | 2 | 14 | 14 | 1 | 0.196 | 23606480534939 | 10 | 20 | 14 | 1 | 14 |  | 43606480534933 | 400 | 960 | 40 | 15 | 15 | [10 empty] | 6 | N | [12 empty] | TEE | JU | 3926909790 | [14 empty] | Inklikbare markeerstrip, 8mm, 10 tekens 1 tot 10, horizontaal gedrukt, wit | Bande de marquage clips., 8 mm, 10 caract. 1 à 10, imprimée horizont., blanche | [17 empty] | https://eref.se.com/be/nl/sis-tarif/product/NSYTRAB810 | https://eref.se.com/be/fr/sis-tarif/product/NSYTRAB810
Schneider Electric | Schneider Electric | 01022021 |  | Schneider Electric |  | SRL | NSYTRAB8100 |  |  | 12.11 |  | 10 |  | 10 | STR.KOD.SCHILDJES 91-100 | BARRETTE DE 10 REPERES ENCLIQUETABLE 8MM |  | CLIP IN MARKING STRIP, 8MM, 10 CHARACTER | [18 empty] | 10 | 3606480535024 | 0 |  | 2 | 17 | 15 | 5 | 1.275 | 23606480535028 | 10 | 30 | 17 | 15 | 5 | [17 empty] | 15 | N | [12 empty] | TEE | JU | 3926909790 | [14 empty] | Inklikbare markeerstrip, 8mm, 10 tekens 91 tot 100, horizontaal gedrukt, wit | Bande de marquage clips., 8 mm, 10 caract. 91 à 100, imprimée horizont., blanche | [17 empty] | https://eref.se.com/be/nl/sis-tarif/product/NSYTRAB8100 | https://eref.se.com/be/fr/sis-tarif/product/NSYTRAB8100
Schneider Electric | Schneider Electric | 01022021 |  | Schneider Electric |  | SRL | NSYTRAB820 |  |  | 12.11 |  | 10 |  | 10 | STR.KOD.SCHILDJES 11-20 | BARRETTE DE 10 REPERES ENCLIQUETABLE 8MM |  | CLIP IN MARKING STRIP, 8MM, 10 CHARACTER | [18 empty] | 10 | 3606480534942 | 0 |  | 2 | 14 | 14 | 1 | 0.196 | 23606480534946 | 10 | 20 | 14 | 1 | 14 |  | 43606480534940 | 400 | 1002 | 40 | 15 | 15 | [10 empty] | 6 | N | [12 empty] | TEE | JU | 3926909790 | [14 empty] | Inklikbare markeerstrip, 8mm, 10 tekens 11 tot 20, horizontaal gedrukt, wit | Bande de marquage clips., 8 mm, 10 caract. 11 à 20, imprimée horizont., blanche | [17 empty] | https://eref.se.com/be/nl/sis-tarif/product/NSYTRAB820 | https://eref.se.com/be/fr/sis-tarif/product/NSYTRAB820
Schneider Electric | Schneider Electric | 01022021 |  | Schneider Electric |  | SRL | NSYTRAB830 |  |  | 12.11 |  | 10 |  | 10 | STR.KOD.SCHILDJES 21-30 | BARRETTE DE 10 REPERES ENCLIQUETABLE 8MM |  | CLIP IN MARKING STRIP, 8MM, 10 CHARACTER | [18 empty] | 10 | 3606480534959 | 0 |  | 2 | 10 | 4 | 2 | 0.08 | 23606480534953 | 10 | 20 | 10 | 4 | 2 |  | 43606480534957 | 600 | 1401 | 40 | 15 | 15 | [10 empty] | 6 | N | [12 empty] | TEE | JU | 3926909790 | [14 empty] | Inklikbare markeerstrip, 8mm, 10 tekens 21 tot 30, horizontaal gedrukt, wit | Bande de marquage clips., 8 mm, 10 caract. 21 à 30, imprimée horizont., blanche | [17 empty] | https://eref.se.com/be/nl/sis-tarif/product/NSYTRAB830 | https://eref.se.com/be/fr/sis-tarif/product/NSYTRAB830
Schneider Electric | Schneider Electric | 01022021 |  | Schneider Electric |  | SRL | NSYTRAB840 |  |  | 12.11 |  | 10 |  | 10 | STR.KOD.SCHILDJES 31-40 | BARRETTE DE 10 REPERES ENCLIQUETABLE 8MM |  | CLIP IN MARKING STRIP, 8MM, 10 CHARACTER | [18 empty] | 10 | 3606480534966 | 0 |  | 2 | 9 | 7 | 1 | 0.063 | 23606480534960 | 10 | 20 | 9 | 7 | 1 |  | 43606480534964 | 600 | 1409 | 40 | 15 | 15 | [10 empty] | 6 | N | [12 empty] | TEE | JU | 3926909790 | [14 empty] | Inklikbare markeerstrip, 8mm, 10 tekens 31 tot 40, horizontaal gedrukt, wit | Bande de marquage clips., 8 mm, 10 caract. 31 à 40, imprimée horizont., blanche | [17 empty] | https://eref.se.com/be/nl/sis-tarif/product/NSYTRAB840 | https://eref.se.com/be/fr/sis-tarif/product/NSYTRAB840
Schneider Electric | Schneider Electric | 01022021 |  | Schneider Electric |  | SRL | NSYTRAB850 |  |  | 12.11 |  | 10 |  | 10 | STR.KOD.SCHILDJES 41-50 | BARRETTE DE 10 REPERES ENCLIQUETABLE 8MM |  | CLIP IN MARKING STRIP, 8MM, 10 CHARACTER | [18 empty] | 10 | 3606480534973 | 0 |  | 2 | 10 | 8 | 2 | 0.16 | 23606480534977 | 10 | 20 | 10 | 2 | 8 |  | 43606480534971 | 600 | 1392 | 40 | 15 | 15 | [10 empty] | 6 | N | [12 empty] | TEE | JU | 3926909790 | [14 empty] | Inklikbare markeerstrip, 8mm, 10 tekens 41 tot 50, horizontaal gedrukt, wit | Bande de marquage clips., 8 mm, 10 caract. 41 à 50, imprimée horizont., blanche | [17 empty] | https://eref.se.com/be/nl/sis-tarif/product/NSYTRAB850 | https://eref.se.com/be/fr/sis-tarif/product/NSYTRAB850
Schneider Electric | Schneider Electric | 01022021 |  | Schneider Electric |  | SRL | NSYTRAB860 |  |  | 12.11 |  | 10 |  | 10 | STR.KOD.SCHILDJES 51-60 | BARRETTE DE 10 REPERES ENCLIQUETABLE 8MM |  | CLIP IN MARKING STRIP, 8MM, 10 CHARACTER | [18 empty] | 10 | 3606480534980 | 0 |  | 2 | 17 | 15 | 5 | 1.275 | 23606480534984 | 10 | 30 | 17 | 15 | 5 | [17 empty] | 15 | N | [12 empty] | TEE | JU | 3926909790 | [14 empty] | Inklikbare markeerstrip, 8mm, 10 tekens 51 tot 60, horizontaal gedrukt, wit | Bande de marquage clips., 8 mm, 10 caract. 51 à 60, imprimée horizont., blanche | [17 empty] | https://eref.se.com/be/nl/sis-tarif/product/NSYTRAB860 | https://eref.se.com/be/fr/sis-tarif/product/NSYTRAB860
Schneider Electric | Schneider Electric | 01022021 |  | Schneider Electric |  | SRL | NSYTRAB870 |  |  | 12.11 |  | 10 |  | 10 | STR.KOD.SCHILDJES 61-70 | BARRETTE DE 10 REPERES ENCLIQUETABLE 8MM |  | CLIP IN MARKING STRIP, 8MM, 10 CHARACTER | [18 empty] | 10 | 3606480534997 | 0 |  | 2 | 17 | 15 | 5 | 1.275 | 23606480534991 | 10 | 30 | 17 | 15 | 5 | [17 empty] | 15 | N | [12 empty] | TEE | JU | 3926909790 | [14 empty] | Inklikbare markeerstrip, 8mm, 10 tekens 61 tot 70, horizontaal gedrukt, wit | Bande de marquage clips., 8 mm, 10 caract. 61 à 70, imprimée horizont., blanche | [17 empty] | https://eref.se.com/be/nl/sis-tarif/product/NSYTRAB870 | https://eref.se.com/be/fr/sis-tarif/product/NSYTRAB870
Schneider Electric | Schneider Electric | 01022021 |  | Schneider Electric |  | SRL | NSYTRAB880 |  |  | 12.11 |  | 10 |  | 10 | STR.KOD.SCHILDJES 71-80 | BARRETTE DE 10 REPERES ENCLIQUETABLE 8MM |  | CLIP IN MARKING STRIP, 8MM, 10 CHARACTER | [18 empty] | 10 | 3606480535000 | 0 |  | 2 | 17 | 15 | 5 | 1.275 | 23606480535004 | 10 | 30 | 17 | 15 | 5 | [17 empty] | 15 | N | [12 empty] | TEE | JU | 3926909790 | [14 empty] | Inklikbare markeerstrip, 8mm, 10 tekens 71 tot 80, horizontaal gedrukt, wit | Bande de marquage clips., 8 mm, 10 caract. 71 à 80, imprimée horizont., blanche | [17 empty] | https://eref.se.com/be/nl/sis-tarif/product/NSYTRAB880 | https://eref.se.com/be/fr/sis-tarif/product/NSYTRAB880
Schneider Electric | Schneider Electric | 01022021 |  | Schneider Electric |  | SRL | NSYTRAB890 |  |  | 12.11 |  | 10 |  | 10 | STR.KOD.SCHILDJES 81-90 | BARRETTE DE 10 REPERES ENCLIQUETABLE 8MM |  | CLIP IN MARKING STRIP, 8MM, 10 CHARACTER | [18 empty] | 10 | 3606480535017 | 0 |  | 2 | 17 | 15 | 5 | 1.275 | 23606480535011 | 10 | 30 | 17 | 15 | 15 |  |  | 200 | 1060 | 40 | 30 | 15 | [10 empty] | 15 | N | [12 empty] | TEE | JU | 3926909790 | [14 empty] | Inklikbare markeerstrip, 8mm, 10 tekens 81 tot 90, horizontaal gedrukt, wit | Bande de marquage clips., 8 mm, 10 caract. 81 à 90, imprimée horizont., blanche | [17 empty] | https://eref.se.com/be/nl/sis-tarif/product/NSYTRAB890 | https://eref.se.com/be/fr/sis-tarif/product/NSYTRAB890
Schneider Electric | Schneider Electric | 01022021 |  | Schneider Electric |  | SED | NSYTRABB5 |  |  | 2.78 |  | 1 |  | 10 | ADAPTOR VR MARKERINGSELEMENT AB1R | ADAPTOR FOR AB1R MARKING ELEMENTS, FOR 2 |  | ADAPTOR FOR AB1R MARKING ELEMENTS, FOR 2 | [18 empty] | 10 | 3606480794568 | 0 |  | 1 | 14 | 14 | 1 | 0.196 | 23606480794562 | 10 | 18 | 14 | 14 | 1 |  | 43606480794566 | 1000 | 2114 | 40 | 30 | 15 | [10 empty] | 6 | N | [12 empty] | TEE | JU | 3926909790 | [33 empty] | https://eref.se.com/be/nl/sis-tarif/product/NSYTRABB5 | https://eref.se.com/be/fr/sis-tarif/product/NSYTRABB5
Schneider Electric | Schneider Electric | 01022021 |  | Schneider Electric |  | SED | NSYTRABB6 |  |  | 2.78 |  | 1 |  | 10 | ADAPTOR VR MARKERINGSELEMENT AB1R | ADAPTATEUR POUR LES REPERES AB1R |  | ADAPTOR FOR AB1R MARKING ELEMENTS, FOR 4 | [18 empty] | 10 | 3606480794575 | 0 |  | 2 | 14 | 14 | 1 | 0.196 | 23606480794579 | 10 | 20 | 14 | 14 | 1 |  | 43606480794573 | 1000 | 2455 | 40 | 30 | 15 | [10 empty] | 6 | N | [12 empty] | TEE | JU | 3926909790 | [33 empty] | https://eref.se.com/be/nl/sis-tarif/product/NSYTRABB6 | https://eref.se.com/be/fr/sis-tarif/product/NSYTRABB6
Schneider Electric | Schneider Electric | 01022021 |  | Schneider Electric |  | SED | NSYTRABB8 |  |  | 2.88 |  | 1 |  | 10 | ADAPTOR VR MARKERINGSELEMENT AB1R | ADAPTATEUR POUR LES REPERES AB1R |  | ADAPTOR FOR AB1R MARKING ELEMENTS, FOR 6 | [18 empty] | 10 | 3606480794582 | 0 |  | 2 | 14 | 14 | 1 | 0.196 | 23606480794586 | 10 | 24 | 14 | 14 | 1 |  | 43606480794580 | 1000 | 2744 | 40 | 30 | 15 | [10 empty] | 15 | N | [12 empty] | TEE | JU | 3926909790 | [33 empty] | https://eref.se.com/be/nl/sis-tarif/product/NSYTRABB8 | https://eref.se.com/be/fr/sis-tarif/product/NSYTRABB8
Schneider Electric | Schneider Electric | 01022021 |  | Schneider Electric |  | SRL | NSYTRABCP1 |  |  | 242.58 |  | 10 |  | 10 | MARKEERKAART A4 WITH 488 CHAR, 15X | PAGE A4 AVEC 488 REPERES 15X4MM, POUR MA |  | MARKING PAGE A4 WITH 488 CHARACTERS, 15X | [18 empty] | 10 | 3606480535307 | 0 |  | 14 | 17 | 15 | 5 | 1.275 | 23606480535301 | 10 | 152 | 17 | 15 | 5 | [17 empty] | 15 | N | [12 empty] | TEE | JU | 3926909790 | [14 empty] | Markeerpagina A4 met 488 tekens, 15x4mm, voor NSYTRABCV kabels kraag, wit | Page de repères A4 avc 488 caract., 15x4mm, pr col. de câbles NSYTRABCV, blanche | [17 empty] | https://eref.se.com/be/nl/sis-tarif/product/NSYTRABCP1 | https://eref.se.com/be/fr/sis-tarif/product/NSYTRABCP1
Schneider Electric | Schneider Electric | 01022021 |  | Schneider Electric |  | SRL | NSYTRABCP2 |  |  | 242.58 |  | 10 |  | 10 | MARKEERKAART A4 WITH 488 CHAR., 15X | PAGE A4 AVEC 488 REPERES 15X4MM, POUR MA |  | MARKING PAGE A4 WITH 488 CHARACTERS, 15X | [18 empty] | 10 | 3606480535314 | 0 |  | 14 | 17 | 15 | 5 | 1.275 | 23606480535318 | 10 | 152 | 17 | 15 | 5 | [17 empty] | 15 | N | [12 empty] | TEE | JU | 3926909790 | [14 empty] | Markeerpagina A4 met 488 tekens, 15x4mm, voor NSYTRABCV kabels kraag, geel | Page de repères A4 avc 488 caract., 15x4mm,pr collier de câbles NSYTRABCV, jaune | [17 empty] | https://eref.se.com/be/nl/sis-tarif/product/NSYTRABCP2 | https://eref.se.com/be/fr/sis-tarif/product/NSYTRABCP2
Schneider Electric | Schneider Electric | 01022021 |  | Schneider Electric |  | SRL | NSYTRABCP5 |  |  | 55.53 |  | 10 |  | 10 | MARKEERKAART WITH 50 CHAR., 15X4MM, | CARTE AVEC 50 REPERES 15X4MM, POUR MANCH |  | MARKING CARD WITH 50 CHARACTERS, 15X4MM, | [18 empty] | 10 | 3606480535291 | 0 |  | 10 | 17 | 15 | 5 | 1.275 | 23606480535295 | 10 | 110 | 17 | 15 | 5 | [17 empty] | 15 | N | [12 empty] | TEE | JU | 3926909790 | [14 empty] | Markeerkaart met 50 tekens, 15x4mm, voor NSYTRABCV kabels kraag | Carte de repères avec 50 caractères, 15x4 mm, pour collier de câbles NSYTRABCV | [17 empty] | https://eref.se.com/be/nl/sis-tarif/product/NSYTRABCP5 | https://eref.se.com/be/fr/sis-tarif/product/NSYTRABCP5
Schneider Electric | Schneider Electric | 01022021 |  | Schneider Electric |  | SRL | NSYTRABCV23 |  |  | 61.09 |  | 500 |  | 500 | MARKING COLLAR FOR CABLES WITH C.S.A. FR | MANCHON DE REPERAGE A CLIPSER, POUR CABL |  | MARKING COLLAR FOR CABLES WITH C.S.A. FR | [18 empty] | 500 | 3606480535260 | 0 |  | 0.3 | 17 | 15 | 5 | 1.275 | 23606480535264 | 500 | 167 | 17 | 10 | 5 |  | 43606480535268 | 7500 | 2868 | 40 | 30 | 15 | [10 empty] | 6 | N | [12 empty] | TEE | JU | 3926909790 | [14 empty] | Markeerkraag voor kabels met c.s.a. van 2mm tot 3,5mm, vastklikbaar | Collier de marquage pour câbles avec c.s.a de 2 mm à 3,5 mm, clipsable | [17 empty] | https://eref.se.com/be/nl/sis-tarif/product/NSYTRABCV23 | https://eref.se.com/be/fr/sis-tarif/product/NSYTRABCV23
Schneider Electric | Schneider Electric | 01022021 |  | Schneider Electric |  | SRL | NSYTRABCV35 |  |  | 99.93 |  | 500 |  | 500 | MARKING COLLAR FOR CABLES WITH C.S.A. FR | MANCHON DE REPERAGE A CLIPSER, POUR CABL |  | MARKING COLLAR FOR CABLES WITH C.S.A. FR | [18 empty] | 500 | 3606480535277 | 0 |  | 0.3 | 16 | 11 | 7 | 1.232 | 23606480535271 | 500 | 171 | 16 | 7 | 11 |  | 43606480535275 | 3500 | 1196 | 40 | 15 | 15 | [10 empty] | 6 | N | [12 empty] | TEE | JU | 3926909790 | [14 empty] | Markeerkraag voor kabels met c.s.a. van 2,8mm tot 5mm, vastklikbaar | Collier de marquage pour câbles avec c.s.a de 2,8 mm à 5 mm, clipsable | [17 empty] | https://eref.se.com/be/nl/sis-tarif/product/NSYTRABCV35 | https://eref.se.com/be/fr/sis-tarif/product/NSYTRABCV35
Schneider Electric | Schneider Electric | 01022021 |  | Schneider Electric |  | SRL | NSYTRABCV58 |  |  | 111.09 |  | 500 |  | 500 | MARKING COLLAR FOR CABLES WITH C.S.A. FR | MANCHON DE REPERAGE A CLIPSER, POUR CABL |  | MARKING COLLAR FOR CABLES WITH C.S.A. FR | [18 empty] | 500 | 3606480535284 | 0 |  | 0.2 | 17 | 16 | 5 | 1.36 | 23606480535288 | 500 | 220 | 17 | 5 | 16 |  | 43606480535282 | 2500 | 1270 | 40 | 15 | 15 | [10 empty] | 6 | N | [12 empty] | TEE | JU | 3926909790 | [14 empty] | Markeerkraag voor kabels met c.s.a. van 5mm tot 8mm, vastklikbaar | Collier de marquage pour câbles avec c.s.a de 5 mm à 8 mm, clipsable | [17 empty] | https://eref.se.com/be/nl/sis-tarif/product/NSYTRABCV58 | https://eref.se.com/be/fr/sis-tarif/product/NSYTRABCV58
Schneider Electric | Schneider Electric | 01022021 |  | Schneider Electric |  | SRL | NSYTRABF510 |  |  | 10.18 |  | 10 |  | 10 | CLIP IN KOD.SCHILDJES, FLAT, 5MM, 10 CHA | BARRETTE DE 10 REPERES ENCLIQUETABLE 5MM |  | CLIP IN MARKING STRIP, FLAT, 5MM, 10 CHA | [18 empty] | 10 | 3606480535154 | 0 |  | 0.722 | 14 | 14 | 1 | 0.196 | 23606480535158 | 10 | 10 | 13.5 | 14 | 1 |  | 43606480535152 | 1000 | 1225 | 40 | 15 | 15 | [10 empty] | 6 | N | [12 empty] | TEE | JU | 3926909790 | [14 empty] | Inklikbare markeerstrip, plat, 5mm, 10 tekens 1 tot 10, horizontaal gedrukt | Bande de marquage clips., plate, 5 mm, 10 caract. 1 à 10, imprimée horizont. | [17 empty] | https://eref.se.com/be/nl/sis-tarif/product/NSYTRABF510 | https://eref.se.com/be/fr/sis-tarif/product/NSYTRABF510
Schneider Electric | Schneider Electric | 01022021 |  | Schneider Electric |  | SRL | NSYTRABF520 |  |  | 10.18 |  | 10 |  | 10 | CLIP IN KOD.SCHILDJES, FLAT, 5MM, 10 CHA | BARRETTE DE 10 REPERES ENCLIQUETABLE 5MM |  | CLIP IN MARKING STRIP, FLAT, 5MM, 10 CHA | [18 empty] | 10 | 3606480535161 | 0 |  | 0.722 | 14 | 14 | 1 | 0.196 | 23606480535165 | 10 | 10 | 13.5 | 14 | 1 |  | 43606480535169 | 1000 | 1225 | 40 | 15 | 15 | [10 empty] | 6 | N | [12 empty] | TEE | JU | 3926909790 | [14 empty] | Inklikbare markeerstrip, plat, 5mm, 10 tekens 11 tot 20, horizontaal gedrukt | Bande de marquage clips., plate, 5 mm, 10 caract. 11 à 20, imprimée horizont. | [17 empty] | https://eref.se.com/be/nl/sis-tarif/product/NSYTRABF520 | https://eref.se.com/be/fr/sis-tarif/product/NSYTRABF520
Schneider Electric | Schneider Electric | 01022021 |  | Schneider Electric |  | SRL | NSYTRABF530 |  |  | 10.18 |  | 10 |  | 10 | CLIP IN KOD.SCHILDJES, FLAT, 5MM, 10 CHA | BARRETTE DE 10 REPERES ENCLIQUETABLE 5MM |  | CLIP IN MARKING STRIP, FLAT, 5MM, 10 CHA | [18 empty] | 10 | 3606480535178 | 0 |  | 1 | 14 | 14 | 1 | 0.196 | [23 empty] | 6 | N | [12 empty] | TEE | JU | 3926909790 | [14 empty] | Inklikbare markeerstrip, plat, 5mm, 10 tekens 21 tot 30, horizontaal gedrukt | Bande de marquage clips., plate, 5 mm, 10 caract. 21 à 30, imprimée horizont. | [17 empty] | https://eref.se.com/be/nl/sis-tarif/product/NSYTRABF530 | https://eref.se.com/be/fr/sis-tarif/product/NSYTRABF530
Schneider Electric | Schneider Electric | 01022021 |  | Schneider Electric |  | SRL | NSYTRABF540 |  |  | 10.18 |  | 10 |  | 10 | CLIP IN KOD.SCHILDJES, FLAT, 5MM, 10 CHA | BARRETTE DE 10 REPERES ENCLIQUETABLE 5MM |  | CLIP IN MARKING STRIP, FLAT, 5MM, 10 CHA | [18 empty] | 10 | 3606480535185 | 0 |  | 0.722 | 14 | 14 | 1 | 0.196 | 23606480535189 | 10 | 10 | 1.4 | 1.4 | 0.1 |  | 43606480535183 | 1000 | 1225 | 40 | 15 | 15 | [10 empty] | 6 | N | [12 empty] | TEE | JU | 3926909790 | [14 empty] | Inklikbare markeerstrip, plat, 5mm, 10 tekens 31 tot 40, horizontaal gedrukt | Bande de marquage clips., plate, 5 mm, 10 caract. 31 à 40, imprimée horizont. | [17 empty] | https://eref.se.com/be/nl/sis-tarif/product/NSYTRABF540 | https://eref.se.com/be/fr/sis-tarif/product/NSYTRABF540
Schneider Electric | Schneider Electric | 01022021 |  | Schneider Electric |  | SRL | NSYTRABF550 |  |  | 10.18 |  | 10 |  | 10 | CLIP IN KOD.SCHILDJES, FLAT, 5MM, 10 CHA | BARRETTE DE 10 REPERES ENCLIQUETABLE 5MM |  | CLIP IN MARKING STRIP, FLAT, 5MM, 10 CHA | [18 empty] | 10 | 3606480535192 | 0 |  | 0.732 | 14 | 14 | 1 | 0.196 | 23606480535196 | 10 | 10 | 1.4 | 1.4 | 0.1 |  | 43606480535190 | 1000 | 1225 | 40 | 15 | 15 | [10 empty] | 6 | N | [12 empty] | TEE | JU | 3926909790 | [14 empty] | Inklikbare markeerstrip, plat, 5mm, 10 tekens 41 tot 50, horizontaal gedrukt | Bande de marquage clips., plate, 5 mm, 10 caract. 41 à 50, imprimée horizont. | [17 empty] | https://eref.se.com/be/nl/sis-tarif/product/NSYTRABF550 | https://eref.se.com/be/fr/sis-tarif/product/NSYTRABF550
Schneider Electric | Schneider Electric | 01022021 |  | Schneider Electric |  | SRL | NSYTRABF610 |  |  | 10.18 |  | 10 |  | 10 | CLIP IN KOD.SCHILDJES, FLAT, 6MM, 10 CHA | BARRETTE DE 10 REPERES ENCLIQUETABLE 6MM |  | CLIP IN MARKING STRIP, FLAT, 6MM, 10 CHA | [18 empty] | 10 | 3606480535215 | 0 |  | 1 | 14 | 14 | 1 | 0.196 | 23606480535219 | 10 | 10 | 13.5 | 14 | 1 |  | 43606480535213 | 1000 | 1225 | 40 | 15 | 15 | [10 empty] | 15 | N | [12 empty] | TEE | JU | 3926909790 | [14 empty] | Inklikbare markeerstrip, plat, 6mm, 10 tekens 1 tot 10, horizontaal gedrukt | Bande de marquage clips., plate, 6 mm, 10 caract. 1 à 10, imprimée horizont. | [17 empty] | https://eref.se.com/be/nl/sis-tarif/product/NSYTRABF610 | https://eref.se.com/be/fr/sis-tarif/product/NSYTRABF610
Schneider Electric | Schneider Electric | 01022021 |  | Schneider Electric |  | SRL | NSYTRABF620 |  |  | 10.18 |  | 10 |  | 10 | CLIP IN KOD.SCHILDJES, FLAT, 6MM, 10 CHA | BARRETTE DE 10 REPERES ENCLIQUETABLE 6MM |  | CLIP IN MARKING STRIP, FLAT, 6MM, 10 CHA | [18 empty] | 10 | 3606480535222 | 0 |  | 1 | 14 | 14 | 1 | 0.196 | 23606480535226 | 10 | 10 | 13.5 | 14 | 1 |  | 43606480535220 | 1000 | 1128 | 40 | 15 | 15 | [10 empty] | 15 | N | [12 empty] | TEE | JU | 3926909790 | [14 empty] | Inklikbare markeerstrip, plat, 6mm, 10 tekens 11 tot 20, horizontaal gedrukt | Bande de marquage clips., plate, 6 mm, 10 caract. 11 à 20, imprimée horizont. | [17 empty] | https://eref.se.com/be/nl/sis-tarif/product/NSYTRABF620 | https://eref.se.com/be/fr/sis-tarif/product/NSYTRABF620
Schneider Electric | Schneider Electric | 01022021 |  | Schneider Electric |  | SRL | NSYTRABF630 |  |  | 10.18 |  | 10 |  | 10 | CLIP IN KOD.SCHILDJES, FLAT, 6MM, 10 CHA | BARRETTE DE 10 REPERES ENCLIQUETABLE 6MM |  | CLIP IN MARKING STRIP, FLAT, 6MM, 10 CHA | [18 empty] | 10 | 3606480535239 | 0 |  | 0.1 | 14 | 5 | 1 | 0.07 | 23606480535233 | 10 | 6 | 14 | 5 | 1 |  | 43606480535237 | 1000 | 806 | 40 | 15 | 15 | [10 empty] | 15 | N | [12 empty] | TEE | JU | 3926909790 | [14 empty] | Inklikbare markeerstrip, plat, 6mm, 10 tekens 21 tot 30, horizontaal gedrukt | Bande de marquage clips., plate, 6 mm, 10 caract. 21 à 30, imprimée horizont. | [17 empty] | https://eref.se.com/be/nl/sis-tarif/product/NSYTRABF630 | https://eref.se.com/be/fr/sis-tarif/product/NSYTRABF630
Schneider Electric | Schneider Electric | 01022021 |  | Schneider Electric |  | SRL | NSYTRABF640 |  |  | 10.18 |  | 10 |  | 10 | CLIP IN KOD.SCHILDJES, FLAT, 6MM, 10 CHA | BARRETTE DE 10 REPERES ENCLIQUETABLE 6MM |  | CLIP IN MARKING STRIP, FLAT, 6MM, 10 CHA | [18 empty] | 10 | 3606480535246 | 0 |  | 0.1 | 10 | 3 | 1 | 0.03 | 23606480535240 | 10 | 6 | 10 | 3 | 1 |  | 43606480535244 | 1000 | 804 | 40 | 15 | 15 | [10 empty] | 15 | N | [12 empty] | TEE | JU | 3926909790 | [14 empty] | Inklikbare markeerstrip, plat, 6mm, 10 tekens 31 tot 40, horizontaal gedrukt | Bande de marquage clips., plate, 6 mm, 10 caract. 31 à 40, imprimée horizont. | [17 empty] | https://eref.se.com/be/nl/sis-tarif/product/NSYTRABF640 | https://eref.se.com/be/fr/sis-tarif/product/NSYTRABF640
Schneider Electric | Schneider Electric | 01022021 |  | Schneider Electric |  | SRL | NSYTRABF650 |  |  | 10.18 |  | 10 |  | 10 | CLIP IN KOD.SCHILDJES, FLAT, 6MM, 10 CHA | BARRETTE DE 10 REPERES ENCLIQUETABLE 6MM |  | CLIP IN MARKING STRIP, FLAT, 6MM, 10 CHA | [18 empty] | 10 | 3606480535253 | 0 |  | 0.5 | 9 | 5 | 1 | 0.045 | 23606480535257 | 10 | 6 | 9 | 5 | 1 |  | 43606480535251 | 1000 | 794 | 40 | 15 | 15 | [10 empty] | 15 | N | [12 empty] | TEE | JU | 3926909790 | [14 empty] | Inklikbare markeerstrip, plat, 6mm, 10 tekens 41 tot 50, horizontaal gedrukt | Bande de marquage clips., plate, 6 mm, 10 caract. 41 à 50, imprimée horizont. | [17 empty] | https://eref.se.com/be/nl/sis-tarif/product/NSYTRABF650 | https://eref.se.com/be/fr/sis-tarif/product/NSYTRABF650
Schneider Electric | Schneider Electric | 01022021 |  | Schneider Electric |  | SRL | NSYTRABFPV5 |  |  | 89.18 |  | 10 |  | 10 | MARKEERKAART FLAT, WITH 6 STRIPS, 5MM, U | CARTE AVEC 60 REPERES ENCLIQUETABLE 5MM, |  | MARKING CARD FLAT, WITH 6 STRIPS, 5MM, U | [18 empty] | 10 | 3606480535147 | 0 |  | 11 | 12 | 8 | 5 | 0.48 | 23606480535141 | 10 | 111 | 12 | 8 | 5 |  | 43606480535145 | 110 | 1398 | 40 | 15 | 15 | [10 empty] | 6 | N | [12 empty] | TEE | JU | 3926909790 | [14 empty] | Markeerkaart plat, met 6 strips, 5mm, ongedrukt, 72 tekens, wit | Carte de repères plate, avec 6 barrettes, 5mm, non imprimée, 72 caract., blanche | [17 empty] | https://eref.se.com/be/nl/sis-tarif/product/NSYTRABFPV5 | https://eref.se.com/be/fr/sis-tarif/product/NSYTRABFPV5
Schneider Electric | Schneider Electric | 01022021 |  | Schneider Electric |  | SRL | NSYTRABFPV6 |  |  | 76.43 |  | 10 |  | 10 | MARKEERKAART FLAT, WITH 6 STRIPS, 6MM, U | CARTE AVEC 60 REPERES ENCLIQUETABLE 6MM, |  | MARKING CARD FLAT, WITH 6 STRIPS, 6MM, U | [18 empty] | 10 | 3606480535208 | 0 |  | 11 | 12 | 8 | 5 | 0.48 | 23606480535202 | 10 | 111 | 12 | 8 | 5 |  | 43606480535206 | 110 | 1388 | 40 | 15 | 15 | [10 empty] | 21 | N | [12 empty] | TEE | JU | 3926909790 | [14 empty] | Markeerkaart plat, met 6 strips, 6mm, ongedrukt, 60 tekens, wit | Carte de repères plate, avec 6 barrettes, 6mm, non imprimée, 60 caract., blanche | [17 empty] | https://eref.se.com/be/nl/sis-tarif/product/NSYTRABFPV6 | https://eref.se.com/be/fr/sis-tarif/product/NSYTRABFPV6
Schneider Electric | Schneider Electric | 01022021 |  | Schneider Electric |  | SRL | NSYTRABPV5 |  |  | 89.18 |  | 10 |  | 10 | MARKEERKAART WITH 6 STRIPS, 5MM, UNPRINT | CARTE AVEC 72 REPERES ENCLIQUETABLE 5MM, |  | MARKING CARD WITH 6 STRIPS, 5MM, UNPRINT | [18 empty] | 10 | 3606480534805 | 0 |  | 15 | 13 | 8 | 5 | 0.52 | 13606480534802 | 10 | 159 | 12.5 | 8 | 5 |  | 43606480534803 | 450 | 7681 | 40 | 30 | 30 | [10 empty] | 6 | N | [12 empty] | TEE | JU | 3926909790 | [14 empty] | Markeerkaart met 6 strips, 5mm, ongedrukt, 72 tekens, wit | Carte de repères avec 6 barrettes, 5 mm, non imprimée, 72 caractères, blanche | [17 empty] | https://eref.se.com/be/nl/sis-tarif/product/NSYTRABPV5 | https://eref.se.com/be/fr/sis-tarif/product/NSYTRABPV5
Schneider Electric | Schneider Electric | 01022021 |  | Schneider Electric |  | SRL | NSYTRABPV6 |  |  | 76.43 |  | 10 |  | 10 | MARKEERKAART WITH 6 STRIPS, 6MM, UNPRINT | CARTE AVEC 60 REPERES ENCLIQUETABLE 6MM, |  | MARKING CARD WITH 6 STRIPS, 6MM, UNPRINT | [18 empty] | 10 | 3606480534928 | 0 |  | 16 | 13 | 8 | 5 | 0.52 | 23606480534922 | 10 | 164 | 13 | 5 | 8 |  | 43606480534926 | 450 | 7488 | 40 | 30 | 30 | [10 empty] | 2 | Y | [12 empty] | TEE | JU | 3926909790 | [14 empty] | Markeerkaart met 6 strips, 6mm, ongedrukt, 60 tekens, wit | Carte de repères avec 6 barrettes, 6 mm, non imprimée, 60 caractères, blanche | [17 empty] | https://eref.se.com/be/nl/sis-tarif/product/NSYTRABPV6 | https://eref.se.com/be/fr/sis-tarif/product/NSYTRABPV6
Schneider Electric | Schneider Electric | 01022021 |  | Schneider Electric |  | SRL | NSYTRABPV8 |  |  | 70.08 |  | 10 |  | 10 | MARKEERKAART WITH 6 STRIPS, 8MM, UNPRINT | CARTE AVEC 42 REPERES ENCLIQUETABLE 8MM, |  | MARKING CARD WITH 6 STRIPS, 8MM, UNPRINT | [18 empty] | 10 | 3606480535031 | 0 |  | 16 | 12 | 8 | 5 | 0.48 | 23606480535035 | 10 | 162 | 12 | 8 | 5 |  | 43606480535039 | 900 | 15520 | 60 | 40 | 30 | [10 empty] | 6 | N | [12 empty] | TEE | JU | 3926909790 | [14 empty] | Markeerkaart plat, met 6 strips, 8mm, ongedrukt, 42 tekens, wit | Carte de repères avec 6 barrettes, 8 mm, non imprimée, 42 caractères, blanche | [17 empty] | https://eref.se.com/be/nl/sis-tarif/product/NSYTRABPV8 | https://eref.se.com/be/fr/sis-tarif/product/NSYTRABPV8
Schneider Electric | Schneider Electric | 01022021 |  | Schneider Electric |  | SRL | NSYTRAC162 |  |  | 45.66 |  | 50 |  | 50 | EINDSCHOT, 2PTS, 2,2MM BREED, SCHROEF | CLOISON EXTREMITE, 2PTS, LARGEUR 2,2MM, |  | END COVER, 2PTS, 2,2MM WIDTH, FOR SCREW | [18 empty] | 50 | 3606480533563 | 0 |  | 3 | 23 | 15 | 4 | 1.38 | 23606480533567 | 50 | 180 | 18.2 | 12.6 | 5.2 |  | 43606480533561 | 1600 | 6156 | 40 | 30 | 30 | [10 empty] | 2 | Y | [12 empty] | TEE | JU | 8547200090 | [14 empty] | NSYTR eindkap voor schroef enkel niveau klemmenblok 1x1 - 16mm² | NSYTR Cloison extrémité pour bornier un niveau à vis 1x1 - 16 mm² | [17 empty] | https://eref.se.com/be/nl/sis-tarif/product/NSYTRAC162 | https://eref.se.com/be/fr/sis-tarif/product/NSYTRAC162
Schneider Electric | Schneider Electric | 01022021 |  | Schneider Electric |  | SRL | NSYTRAC22 |  |  | 19.32 |  | 50 |  | 50 | EINDSCHOT, 2PTS, 2,2MM BREED, SCHROEF | CLOISON EXTREMITE, 2PTS, LARGEUR 2,2MM P |  | END COVER, 2PTS, 2,2MM WIDTH, FOR SCREW | [18 empty] | 50 | 3606480533549 | 0 |  | 2.56 | 4 | 5 | 0 | 0 | 23606480533543 | 50 | 129 | 20 | 12.5 | 2.5 |  | 43606480533547 | 3600 | 7700 | 60 | 40 | 30 |  | 73606480533548 | 14400 | 50660 | 80 | 60 | 77 |  |  |  | 2 | Y | [12 empty] | TEE | JU | 8547200090 | [14 empty] | NSYTR eindkap voor schroef enkel niveau klemmenblok 1x1 - 2,5 tot 10mm² | NSYTR Cloison extrémité pour bornier un niveau à vis 1x1 - 2,5 à 10 mm² | [17 empty] | https://eref.se.com/be/nl/sis-tarif/product/NSYTRAC22 | https://eref.se.com/be/fr/sis-tarif/product/NSYTRAC22
Schneider Electric | Schneider Electric | 01022021 |  | Schneider Electric |  | SRL | NSYTRAC22BL |  |  | 31.32 |  | 50 |  | 50 | EINDSCHOT, 2PTS, 2,2MM, BLUE, SCHROEF | CLOISON EXTREMITE, 2PTS, 2,2MM, BLUE, |  | END COVER, 2PTS, 2,2MM, BLUE, FOR SCREW | [18 empty] | 50 | 3606480533556 | 0 |  | 2.4 | 5 | 0 | 4 | 0 | 23606480533550 | 50 | 126 | 18 | 4 | 15 |  | 33606480533557 | 800 | 2476 | 40 | 30 | 15 | [10 empty] | 6 | N | [12 empty] | TEE | JU | 8547200090 | [14 empty] | NSYTR eindkap voor schroef enkel niveau klemmenblok 1x1 - 2,5 tot 10mm² BL | NSYTR Cloison extrémité pour bornier un niveau à vis 1x1 - 2,5 à 10 mm² BL | [17 empty] | https://eref.se.com/be/nl/sis-tarif/product/NSYTRAC22BL | https://eref.se.com/be/fr/sis-tarif/product/NSYTRAC22BL
Schneider Electric | Schneider Electric | 01022021 |  | Schneider Electric |  | SRL | NSYTRAC23 |  |  | 25.98 |  | 50 |  | 50 | EINDSCHOT, 3PTS, 2,2MM BREED, SCHROEF | CLOISON EXTREMITE, 3PTS, POUR BORNE VISE |  | END COVER, 3PTS, 2,2MM WIDTH, FOR SCREW | [18 empty] | 50 | 3606480533464 | 0 |  | 3 | 22 | 15 | 2 | 0.66 | 23606480533468 | 50 | 152 | 22 | 2 | 15 |  | 43606480533462 | 400 | 1391 | 40 | 15 | 15 | [10 empty] | 6 | N | [12 empty] | TEE | JU | 8547200090 | [14 empty] | NSYTR eindkap voor schroef enkel niveau klemmenblok 1x2 - 4mm² | NSYTR Cloison extrémité pour bornier un niveau à vis 1x2 - 4 mm² | [17 empty] | https://eref.se.com/be/nl/sis-tarif/product/NSYTRAC23 | https://eref.se.com/be/fr/sis-tarif/product/NSYTRAC23
Schneider Electric | Schneider Electric | 01022021 |  | Schneider Electric |  | SRL | NSYTRAC24 |  |  | 32.02 |  | 50 |  | 50 | EINDSCHOT, 4PTS, 2,2MM BREED, SCHROEF | CLOISON EXTREMITE, 4PTS, POUR BORNE VISE |  | END COVER, 4PTS, 2,2MM WIDTH, FOR SCREW | [18 empty] | 50 | 3606480533440 | 0 |  | 3 | 7 | 4 | 0 | 0 | 23606480533444 | 50 | 175 | 26 | 17 | 2.5 |  | 43606480533448 | 3400 | 12768 | 60 | 40 | 30 | [10 empty] | 6 | N | [12 empty] | TEE | JU | 8547200090 | [14 empty] | NSYTR eindkap voor schroef enkel niveau klemmenblok 2x2 - 4mm² | NSYTR Cloison extrémité pour bornier un niveau à vis 2x2 - 4 mm² | [17 empty] | https://eref.se.com/be/nl/sis-tarif/product/NSYTRAC24 | https://eref.se.com/be/fr/sis-tarif/product/NSYTRAC24
Schneider Electric | Schneider Electric | 01022021 |  | Schneider Electric |  | SRL | NSYTRAC952 |  |  | 9.8 |  | 10 |  | 10 | EINDSCHOT FOR NSY TRV952B,TRV1502B SCREW | CLOISON EXTREMITE POUR BORNES VISEE NSYT |  | END COVER FOR NSY TRV952B,TRV1502B SCREW | [18 empty] | 10 | 3606480533617 | 0 |  | 6 | 10 | 10 | 3 | 0.3 | 23606480533611 | 10 | 61 | 10 | 3 | 10 |  | 43606480533615 | 400 | 2843 | 40 | 30 | 15 | [10 empty] | 6 | N | [12 empty] | TEE | JU | 8547200090 | [14 empty] | NSYTR partitieplaat voor schroef enkel niveau klemmenblok 1x1 - 95 tot 150mm² | NSYTR Cloison séparation pour bornier un niveau à vis 1x1 - 95 à 150 mm² | [17 empty] | https://eref.se.com/be/nl/sis-tarif/product/NSYTRAC952 | https://eref.se.com/be/fr/sis-tarif/product/NSYTRAC952
Schneider Electric | Schneider Electric | 01022021 |  | Schneider Electric |  | SRL | NSYTRACE24 |  |  | 48.85 |  | 50 |  | 50 | EINDSCHOT, 2 LEVEL, 4PTS, 2,2MM BREED, F | CLOISON EXTREMITE, 2 NIVEAUX, 4PTS, POUR |  | END COVER, 2 LEVEL, 4PTS, 2,2MM WIDTH, F | [18 empty] | 50 | 3606480533457 | 0 |  | 4 | 27 | 14 | 4 | 1.512 | 23606480533451 | 50 | 234 | 19 | 11.8 | 6.2 |  | 43606480533455 | 1600 | 8178 | 60 | 40 | 30 | [10 empty] | 2 | Y | [12 empty] | TEE | JU | 8547200090 | [14 empty] | NSYTR eindkap voor schroef dubbel niveau klemmenblok 1x1 - 2,5 tot 4mm² | NSYTR Cloison extrémité pour bornier deux niveaux à vis 1x1 - 2,5 à 4 mm² | [17 empty] | https://eref.se.com/be/nl/sis-tarif/product/NSYTRACE24 | https://eref.se.com/be/fr/sis-tarif/product/NSYTRACE24
Schneider Electric | Schneider Electric | 01022021 |  | Schneider Electric |  | SRL | NSYTRACE26 |  |  | 41.64 |  | 50 |  | 50 | EINDSCHOT, 3 LEVEL, 2,2MM BREED, 6PTS, F | CLOISON EXTREMITE, 3 NIVEAUX, 6PTS, 2,2M |  | END COVER, 3 LEVEL, 2,2MM WIDTH, 6PTS, F | [18 empty] | 50 | 3606480534041 | 0 |  | 6 | 34 | 15 | 5 | 2.55 | 23606480534045 | 50 | 358 | 21.3 | 9.3 | 5.3 |  | 43606480534049 | 150 | 1218 | 40 | 15 | 15 | [10 empty] | 6 | N | [12 empty] | TEE | JU | 3926909790 | [14 empty] | NSYTR eindkap voor schroef driedubbel niveau klemmenblok 1x1 - 2,5mm² | NSYTR Cloison extrémité pour bornier trois niveaux à vis 1x1 - 2,5 mm² | [17 empty] | https://eref.se.com/be/nl/sis-tarif/product/NSYTRACE26 | https://eref.se.com/be/fr/sis-tarif/product/NSYTRACE26
Schneider Electric | Schneider Electric | 01022021 |  | Schneider Electric |  | SRL | NSYTRACEP24 |  |  | 38.87 |  | 50 |  | 50 | SPACER EINDSCHOT, 2 LEVEL, 4PTS SCHROEFR | CLOISON D-ECARTEMENT POUR BORNE NSYTRV44 |  | SPACER END COVER, 2 LEVEL, 4PTS, FOR SCR | [18 empty] | 50 | 3606480533471 | 0 |  | 2 | 14 | 14 | 6 | 1.176 | 23606480533475 | 50 | 134 | 14 | 14 | 6 |  | 43606480533479 | 400 | 1297 | 40 | 15 | 15 | [10 empty] | 6 | N | [12 empty] | TEE | JU | 8547200090 | [14 empty] | NSYTR gedeelt. eindkap vr schroef dubbel niveau klemmenblok 1x1-2,5 tot 4mm² | NSYTR Cloison extrémité part. pour bornier deux niveaux à vis 1x1 - 2,5 à 4 mm² | [17 empty] | https://eref.se.com/be/nl/sis-tarif/product/NSYTRACEP24 | https://eref.se.com/be/fr/sis-tarif/product/NSYTRACEP24
Schneider Electric | Schneider Electric | 01022021 |  | Schneider Electric |  | SRL | NSYTRACH12 |  |  | 28.94 |  | 50 |  | 50 | EINDSCHOT, 2PTS, 2,2MM BREED, FOR HYBRID | CLOISON EXTREMITE, 2PTS, LARGEUR 2,2MM, |  | END COVER, 2PTS, 2,2MM WIDTH, FOR HYBRID | [18 empty] | 50 | 3606480533990 | 0 |  | 2 | 14 | 14 | 5 | 0.98 | 23606480533994 | 50 | 122 | 14 | 14 | 5 |  | 43606480533998 | 400 | 1160 | 40 | 15 | 15 | [10 empty] | 15 | N | [12 empty] | TEE | JU | 8547200090 | [14 empty] | NSYTR eindkap voor hybride enkel niveau klemmenblok 1x1 - 1,5mm² | NSYTR Cloison extrémité pour bornier un niveau hybride 1x1 - 1,5 mm² | [17 empty] | https://eref.se.com/be/nl/sis-tarif/product/NSYTRACH12 | https://eref.se.com/be/fr/sis-tarif/product/NSYTRACH12
Schneider Electric | Schneider Electric | 01022021 |  | Schneider Electric |  | SRL | NSYTRACH13 |  |  | 41 |  | 50 |  | 50 | EINDSCHOT, 3PTS, 2,2MM BREED, FOR HYBRID | CLOISON EXTREMITE, 3PTS, LARGEUR 2,2MM, |  | END COVER, 3PTS, 2,2MM WIDTH, FOR HYBRID | [18 empty] | 50 | 3606480534003 | 0 |  | 3 | 30 | 15 | 5 | 2.25 | 23606480534007 | 50 | 166 | 30 | 15 | 5 |  | 43606480534001 | 200 | 838 | 40 | 15 | 15 | [10 empty] | 15 | N | [12 empty] | TEE | JU | 8547200090 | [14 empty] | NSYTR eindkap voor hybride enkel niveau klemmenblok 1x2 - 1,5mm² | NSYTR Cloison extrémité pour bornier un niveau hybride 1x2 - 1,5 mm² | [17 empty] | https://eref.se.com/be/nl/sis-tarif/product/NSYTRACH13 | https://eref.se.com/be/fr/sis-tarif/product/NSYTRACH13
Schneider Electric | Schneider Electric | 01022021 |  | Schneider Electric |  | SRL | NSYTRACH22 |  |  | 26.3 |  | 50 |  | 50 | EINDSCHOT, 2PTS, 2,2MM BREED, FOR HYBRID | CLOISON EXTREMITE, 2PTS, LARGEUR 2,2MM, |  | END COVER, 2PTS, 2,2MM WIDTH, FOR HYBRID | [18 empty] | 50 | 3606480534010 | 0 |  | 2 | 30 | 16 | 1 | 0.48 | 23606480534014 | 50 | 132 | 30 | 16 | 1 |  | 43606480534018 | 400 | 1236 | 40 | 15 | 15 | [10 empty] | 15 | N | [12 empty] | TEE | JU | 8547200090 | [14 empty] | NSYTR eindkap voor hybride enkel niveau klemmenblok 1x1 - 2,5mm² | NSYTR Cloison extrémité pour bornier un niveau hybride 1x1 - 2,5 mm² | [17 empty] | https://eref.se.com/be/nl/sis-tarif/product/NSYTRACH22 | https://eref.se.com/be/fr/sis-tarif/product/NSYTRACH22
Schneider Electric | Schneider Electric | 01022021 |  | Schneider Electric |  | SRL | NSYTRACM22 |  |  | 30.33 |  | 50 |  | 50 | EINDSCHOT FOR MINI VERB.RIJGKLEMS NSYTR | CLOISON EXTREMITE, LARGEUR 1MM, POUR BOR |  | END COVER FOR MINI SCREW TERMINALS NSYTR | [18 empty] | 50 | 3606480533686 | 0 |  | 1 | 12 | 11 | 3 | 0.396 | 23606480533680 | 50 | 57 | 12 | 3 | 11 |  | 43606480533684 | 950 | 1344 | 40 | 15 | 15 | [10 empty] | 6 | N | [12 empty] | TEE | JU | 8547200090 | [14 empty] | NSYTR eindkap voor schroef mini klemmenblok 1x1 - 2,5mm² | NSYTR Cloison extrémité pour bornier à vis mini 1x1 - 2,5 mm² | [17 empty] | https://eref.se.com/be/nl/sis-tarif/product/NSYTRACM22 | https://eref.se.com/be/fr/sis-tarif/product/NSYTRACM22
Schneider Electric | Schneider Electric | 01022021 |  | Schneider Electric |  | SRL | NSYTRACN22 |  |  | 27.44 |  | 50 |  | 50 | EINDSCHOT, 2,2MM BREED, FOR NSYTRV22NE, | CLOISON EXTREMITE, LARGEUR 2,2MM, POUR B |  | END COVER, 2,2MM WIDTH, FOR NSYTRV22NE, | [18 empty] | 50 | 3606480533679 | 0 |  | 3 | 17 | 15 | 5 | 1.275 | 23606480533673 | 50 | 160 | 17 | 15 | 5 | [17 empty] | 15 | N | [12 empty] | TEE | JU | 8547200090 | [14 empty] | NSYTR eindkap voor nulleider onderbrekingsklemmenblok 1x1 - 2,5 tot 4mm² | NSYTR Cloison extrémité pour bornier à vis sectionneur neutre 1x1 - 2,5 à 4 mm² | [17 empty] | https://eref.se.com/be/nl/sis-tarif/product/NSYTRACN22 | https://eref.se.com/be/fr/sis-tarif/product/NSYTRACN22
Schneider Electric | Schneider Electric | 01022021 |  | Schneider Electric |  | SRL | NSYTRACP1 |  |  | 52.66 |  | 10 |  | 10 | AFDEKPL. FOR VERB.RIJGKLEM | CAPOT PROTECTION POUR BORNE VISEE NSYTRV |  | PROTECTION COVER FOR SCREW TERMINAL NSYT | [18 empty] | 10 | 3606480533587 | 0 |  | 40 | 32 | 10 | 7 | 2.24 | 23606480533581 | 10 | 426 | 32 | 7 | 10 |  | 43606480533585 | 210 | 9920 | 60 | 40 | 30 | [10 empty] | 6 | N | [12 empty] | TEE | JU | 8547200090 | [14 empty] | NSYTR beschermkap voor schroef klemmenblok 1x1 - 95mm² | NSYTR Capot protection pour bornier à vis 1x1 - 95 mm² | [17 empty] | https://eref.se.com/be/nl/sis-tarif/product/NSYTRACP1 | https://eref.se.com/be/fr/sis-tarif/product/NSYTRACP1
Schneider Electric | Schneider Electric | 01022021 |  | Schneider Electric |  | SRL | NSYTRACP2 |  |  | 58 |  | 10 |  | 10 | AFDEKPL. FOR VERB.RIJGKLEM | CAPOT PROTECTION POUR BORNE VISEE NSYTRV |  | PROTECTION COVER FOR SCREW TERMINAL BLOC | [18 empty] | 10 | 3606480533600 | 0 |  | 50 | 36 | 12 | 10 | 4.32 | 23606480533604 | 10 | 507 | 36 | 10 | 12 |  | 43606480533608 | 120 | 7407 | 60 | 40 | 30 | [10 empty] | 6 | N | [12 empty] | TEE | JU | 8547200090 | [14 empty] | NSYTR beschermkap voor schroef klemmenblok 1x1 - 150mm² | NSYTR Capot protection pour bornier à vis 1x1 - 150 mm² | [17 empty] | https://eref.se.com/be/nl/sis-tarif/product/NSYTRACP2 | https://eref.se.com/be/fr/sis-tarif/product/NSYTRACP2
Schneider Electric | Schneider Electric | 01022021 |  | Schneider Electric |  | SRL | NSYTRACP43 |  |  | 28.94 |  | 50 |  | 50 | EINDSCHOT, 3PTS, 2,2MM BREED, FOR PUSH-I | CLOISON EXTREMITE, 3PTS, LARGEUR 2,2MM, |  | END COVER, 3PTS, 2,2MM WIDTH, FOR PUSH-I | [18 empty] | 50 | 3606480533945 | 0 |  | 2 | 29 | 15 | 6 | 2.61 | 23606480533949 | 50 | 139 | 2.9 | 1.5 | 0.6 |  | 43606480533943 | 400 | 1337 | 15 | 40 | 15 | [10 empty] | 6 | N | [12 empty] | TEE | JU | 8547200090 | [14 empty] | NSYTR eindkap voor druk-in enkel niveau klemmenblok 1x2 - 4mm² | NSYTR Cloison extrémité pour bornier un niveau clipsable 1x2 - 4 mm² | [17 empty] | https://eref.se.com/be/nl/sis-tarif/product/NSYTRACP43 | https://eref.se.com/be/fr/sis-tarif/product/NSYTRACP43
Schneider Electric | Schneider Electric | 01022021 |  | Schneider Electric |  | SRL | NSYTRACP44 |  |  | 41 |  | 50 |  | 50 | EINDSCHOT, 4PTS, 2,2MM BREED, FOR PUSH-I | CLOISON EXTREMITE, 4PTS, LARGEUR 2,2MM, |  | END COVER, 4PTS, 2,2MM WIDTH, FOR PUSH-I | [18 empty] | 50 | 3606480533952 | 0 |  | 3 | 15 | 15 | 4 | 0.9 | 23606480533956 | 50 | 158 | 15 | 4 | 15 |  | 43606480533950 | 400 | 1448 | 40 | 15 | 15 | [10 empty] | 6 | N | [12 empty] | TEE | JU | 8547200090 | [14 empty] | NSYTR eindkap voor druk-in enkel niveau klemmenblok 2x2 - 4mm² | NSYTR Cloison extrémité pour bornier un niveau clipsable 2x2 - 4 mm² | [17 empty] | https://eref.se.com/be/nl/sis-tarif/product/NSYTRACP44 | https://eref.se.com/be/fr/sis-tarif/product/NSYTRACP44
Schneider Electric | Schneider Electric | 01022021 |  | Schneider Electric |  | SRL | NSYTRACPK22 |  |  | 25.21 |  | 50 |  | 50 | EINDSCHOT, 2PTS, 2,2MM BREED, FOR PUSH-I | CLOISON EXTREMITE 2PTS, LARGEUR 2,2MM, P |  | END COVER, 2PTS, 2,2MM WIDTH, FOR PUSH-I | [18 empty] | 50 | 3606480533969 | 0 |  | 2 | 15 | 15 | 4 | 0.9 | 23606480533963 | 50 | 118 | 15 | 4 | 15 |  | 43606480533967 | 450 | 1230 | 40 | 15 | 15 | [10 empty] | 6 | N | [12 empty] | TEE | JU | 8547200090 | [14 empty] | NSYTR eindkap voor druk-in enkel niveau klemmenblok 1x1 - 2,5mm² | NSYTR Cloison extrémité pour bornier un niveau clipsable 1x1 - 2,5 mm² | [17 empty] | https://eref.se.com/be/nl/sis-tarif/product/NSYTRACPK22 | https://eref.se.com/be/fr/sis-tarif/product/NSYTRACPK22
Schneider Electric | Schneider Electric | 01022021 |  | Schneider Electric |  | SRL | NSYTRACPK23 |  |  | 28.94 |  | 50 |  | 50 | EINDSCHOT, 3PTS, 2,2MM BREED, FOR PUSH-I | CLOISON EXTREMITE 3PTS, LARGEUR 2,2MM, P |  | END COVER, 3PTS, 2,2MM WIDTH, FOR PUSH-I | [18 empty] | 50 | 3606480533976 | 0 |  | 2 | 17 | 15 | 5 | 1.275 | 23606480533970 | 50 | 142 | 17 | 5 | 15 |  | 43606480533974 | 400 | 1300 | 40 | 15 | 15 | [10 empty] | 15 | N | [12 empty] | TEE | JU | 8547200090 | [14 empty] | NSYTR eindkap voor druk-in enkel niveau klemmenblok 1x2 - 2,5mm² | NSYTR Cloison extrémité pour bornier un niveau clipsable 1x2 - 2,5 mm² | [17 empty] | https://eref.se.com/be/nl/sis-tarif/product/NSYTRACPK23 | https://eref.se.com/be/fr/sis-tarif/product/NSYTRACPK23
Schneider Electric | Schneider Electric | 01022021 |  | Schneider Electric |  | SRL | NSYTRACPK24 |  |  | 41 |  | 50 |  | 50 | EINDSCHOT, 4PTS, 2,2MM BREED, FOR PUSH-I | CLOISON EXTREMITE 4PTS, LARGEUR 2,2MM, P |  | END COVER, 4PTS, 2,2MM WIDTH, FOR PUSH-I | [18 empty] | 50 | 3606480533983 | 0 |  | 3 | 21 | 14 | 5 | 1.47 | 23606480533987 | 50 | 162 | 21 | 14 | 5 |  | 43606480533981 | 250 | 982 | 40 | 15 | 15 | [10 empty] | 18 | N | [12 empty] | TEE | JU | 8547200090 | [14 empty] | NSYTR eindkap voor druk-in enkel niveau klemmenblok 2x2 - 2,5mm² | NSYTR Cloison extrémité pour bornier un niveau clipsable 2x2 - 2,5 mm² | [17 empty] | https://eref.se.com/be/nl/sis-tarif/product/NSYTRACPK24 | https://eref.se.com/be/fr/sis-tarif/product/NSYTRACPK24
Schneider Electric | Schneider Electric | 01022021 |  | Schneider Electric |  | SRL | NSYTRACR102 |  |  | 21.39 |  | 50 |  | 50 | EINDSCHOT, 2PTS, 2,2MM BREED FOR VEERKL. | CLOISON EXTREMITE, 2PTS, LARGEUR 2,2MM, |  | END COVER, 2PTS, 2,2MM WIDTH, FOR SPRING | [18 empty] | 50 | 3606480533891 | 0 |  | 4 | 26 | 20 | 2 | 1.04 | 23606480533895 | 50 | 210 | 26 | 2 | 20 |  | 43606480533899 | 1000 | 4732 | 40 | 30 | 30 | [10 empty] | 6 | N | [12 empty] | TEE | JU | 8547200090 | [14 empty] | NSYTR eindkap voor veer enkel niveau klemmenblok 1x1 - 10mm² | NSYTR Cloison extrémité pour bornier un niveau à ressort 1x1 - 10 mm² | [17 empty] | https://eref.se.com/be/nl/sis-tarif/product/NSYTRACR102 | https://eref.se.com/be/fr/sis-tarif/product/NSYTRACR102
Schneider Electric | Schneider Electric | 01022021 |  | Schneider Electric |  | SRL | NSYTRACR162 |  |  | 56.23 |  | 50 |  | 50 | EINDSCHOT, 2PTS, 2,2MM BREED FOR VEERKL. | CLOISON EXTREMITE, 2PTS, LARGEUR 2,2MM, |  | END COVER, 2PTS, 2,2MM WIDTH, FOR SPRING | [18 empty] | 50 | 3606480533907 | 0 |  | 4 | 19 | 13 | 7 | 1.729 | 23606480533901 | 50 | 250 | 19 | 7 | 13 |  | 43606480533905 | 500 | 2778 | 40 | 30 | 15 | [10 empty] | 6 | N | [12 empty] | TEE | JU | 8547200090 | [14 empty] | NSYTR eindkap voor veer enkel niveau klemmenblok 1x1 - 16mm² | NSYTR Cloison extrémité pour bornier un niveau à ressort 1x1 - 16 mm² | [17 empty] | https://eref.se.com/be/nl/sis-tarif/product/NSYTRACR162 | https://eref.se.com/be/fr/sis-tarif/product/NSYTRACR162
Schneider Electric | Schneider Electric | 01022021 |  | Schneider Electric |  | SRL | NSYTRACR22 |  |  | 24.12 |  | 50 |  | 50 | EINDSCHOT, 2PTS, 2,2MM BREED FOR VEERKL. | CLOISON EXTREMITE, 2PTS, LARGEUR 2,2MM P |  | END COVER, 2PTS, 2,2MM WIDTH, FOR SPRING | [18 empty] | 50 | 3606480533723 | 0 |  | 0.002 | 5 | 1 | 5 | 0.025 | 23606480533727 | 50 | 101 | 17 | 5 | 15 |  | 43606480533721 | 2000 | 4438 | 40 | 30 | 30 | [10 empty] | 2 | Y | [12 empty] | TEE | JU | 8547200090 | [14 empty] | NSYTR eindkap voor veer en druk-in enkel niveau klemmenblok 1x1 - 2,5mm² | NSYTR Cloison extrémité pour bornier un niveau à ressort et clip. 1x1 - 2,5 mm² | [17 empty] | https://eref.se.com/be/nl/sis-tarif/product/NSYTRACR22 | https://eref.se.com/be/fr/sis-tarif/product/NSYTRACR22
Schneider Electric | Schneider Electric | 01022021 |  | Schneider Electric |  | SRL | NSYTRACR22BL |  |  | 22.9 |  | 50 |  | 50 | EINDSCHOT, 2PTS, 2,2MM BREED, BLUE, FOR | CLOISON EXTREMITE, 2PTS, BLEU, 2,2MM, PO |  | END COVER, 2PTS, 2,2MM WIDTH, BLUE, FOR | [18 empty] | 1 | 3606480533747 | 0 |  | 2 | 17 | 15 | 5 | 1.275 | 23606480533741 | 50 | 101 | 17 | 15 | 5 | [17 empty] | 15 | N | [12 empty] | TEE | JU | 8547200090 | [14 empty] | NSYTR eindkap voor veer en druk enkel niveau klemmenblok 1x1 - 2,5mm² BL | NSYTR Cloison extrémité pour born. un niveau à ressort et clips. 1x1-2,5 mm² BL | [17 empty] | https://eref.se.com/be/nl/sis-tarif/product/NSYTRACR22BL | https://eref.se.com/be/fr/sis-tarif/product/NSYTRACR22BL
Schneider Electric | Schneider Electric | 01022021 |  | Schneider Electric |  | SRL | NSYTRACR23 |  |  | 21.74 |  | 50 |  | 50 | EINDSCHOT, 3PTS, 2,2MM BREED FOR VEERKL. | CLOISON EXTREMITE, 3PTS, 2,2MM POUR BORN |  | END COVER, 3PTS, 2,2MM WIDTH, FOR SPRING | [18 empty] | 50 | 3606480533730 | 0 |  | 2 | 20 | 20 | 2 | 0.8 | 23606480533734 | 50 | 110 | 20 | 2 | 20 |  | 43606480533738 | 3200 | 8098 | 60 | 40 | 30 | [10 empty] | 6 | N | [12 empty] | TEE | JU | 8547200090 | [14 empty] | NSYTR eindkap voor veer en druk-in enkel niveau klemmenblok 1x2 - 2,5mm² | NSYTR Cloison extrémité pour bornier un niveau à ressort et clip. 1x2 - 2,5 mm² | [17 empty] | https://eref.se.com/be/nl/sis-tarif/product/NSYTRACR23 | https://eref.se.com/be/fr/sis-tarif/product/NSYTRACR23
Schneider Electric | Schneider Electric | 01022021 |  | Schneider Electric |  | SRL | NSYTRACR23BL |  |  | 21.52 |  | 50 |  | 50 | EINDSCHOT, 3PTS, 2,2MM BREED, BLUE, FOR | CLOISON EXTREMITE, 3PTS, BLEU, 2,2MM, PO |  | END COVER, 3PTS, 2,2MM WIDTH, BLUE, FOR | [18 empty] | 50 | 3606480533754 | 0 |  | 2 | 17 | 15 | 5 | 1.275 | 23606480533758 | 50 | 131 | 17 | 15 | 5 | [17 empty] | 15 | N | [12 empty] | TEE | JU | 8547200090 | [14 empty] | NSYTR eindkap voor veer en druk enkel niveau klemmenblok 1x2 - 2,5mm² BL | NSYTR Cloison extrémité pour born. un niveau à ressort et clips. 1x2-2,5 mm² BL | [17 empty] | https://eref.se.com/be/nl/sis-tarif/product/NSYTRACR23BL | https://eref.se.com/be/fr/sis-tarif/product/NSYTRACR23BL
Schneider Electric | Schneider Electric | 01022021 |  | Schneider Electric |  | SRL | NSYTRACR24 |  |  | 27.54 |  | 50 |  | 50 | EINDSCHOT, 4PTS, 2,2MM BREED FOR VEERKL. | CLOISON EXTREMITE, 4PTS, LARGEUR 2,2MM, |  | END COVER, 2,2MM WIDTH, FOR SPRING | [18 empty] | 1 | 3606480533785 | 0 |  | 2 | 20 | 20 | 3 | 1.2 | 23606480533789 | 50 | 136 | 20 | 3 | 20 |  | 43606480533783 | 2400 | 7466 | 60 | 40 | 30 | [10 empty] | 2 | Y | [12 empty] | TEE | JU | 8547200090 | [14 empty] | NSYTR eindkap voor veer en druk-in enkel niveau klemmenblok 2x2 - 2,5mm² | NSYTR Cloison extrémité pour bornier un niveau à ressort et clip. 2x2 - 2,5 mm² | [17 empty] | https://eref.se.com/be/nl/sis-tarif/product/NSYTRACR24 | https://eref.se.com/be/fr/sis-tarif/product/NSYTRACR24
Schneider Electric | Schneider Electric | 01022021 |  | Schneider Electric |  | SRL | NSYTRACR24BL |  |  | 26 |  | 50 |  | 50 | EINDSCHOT, 4PTS, BLUE, 2,2MM BREED, FOR | CLOISON EXTREMITE, 4PTS, BLEU, 2,2MM, PO |  | END COVER, 4PTS, BLUE, 2,2MM WIDTH, FOR | [18 empty] | 50 | 3606480533792 | 0 |  | 7 | 17 | 15 | 5 | 1.275 | 23606480533796 | 50 | 351 | 17 | 15 | 5 | [17 empty] | 15 | N | [12 empty] | TEE | JU | 8547200090 | [14 empty] | NSYTR eindkap voor veer en druk enkel niveau klemmenblok 2x2 - 2,5mm² BL | NSYTR Cloison extrémité pour born. un niveau à ressort et clips. 2x2-2,5 mm² BL | [17 empty] | https://eref.se.com/be/nl/sis-tarif/product/NSYTRACR24BL | https://eref.se.com/be/fr/sis-tarif/product/NSYTRACR24BL
Schneider Electric | Schneider Electric | 01022021 |  | Schneider Electric |  | SRL | NSYTRACR42 |  |  | 26.3 |  | 50 |  | 50 | EINDSCHOT, 2PTS, 2,2MM BREED FOR VEERKL. | CLOISON EXTREMITE, 2PTS, LARGEUR 2,2MM, |  | END COVER, 2PTS, 2,2MM WIDTH, FOR SPRING | [18 empty] | 50 | 3606480533822 | 0 |  | 2 | 20 | 20 | 2 | 0.8 | 23606480533826 | 50 | 108 | 20 | 2 | 20 |  | 43606480533820 | 800 | 2068 | 40 | 30 | 15 | [10 empty] | 6 | N | [12 empty] | TEE | JU | 8547200090 | [14 empty] | NSYTR eindkap voor veer en druk-in enkel niveau klemmenblok 1x1 - 4mm² | NSYTR Cloison extrémité pour bornier un niveau à ressort et clipsable 1x1 -4 mm² | [17 empty] | https://eref.se.com/be/nl/sis-tarif/product/NSYTRACR42 | https://eref.se.com/be/fr/sis-tarif/product/NSYTRACR42
Schneider Electric | Schneider Electric | 01022021 |  | Schneider Electric |  | SRL | NSYTRACR43 |  |  | 28.94 |  | 50 |  | 50 | EINDSCHOT, 3PTS, 2,2MM BREED FOR VEERKL. | CLOISON EXTREMITE, 3PTS, LARGEUR 2,2MM, |  | END COVER, 3PTS, 2,2MM WIDTH, FOR SPRING | [18 empty] | 50 | 3606480533846 | 0 |  | 3 | 17 | 15 | 5 | 1.275 | 23606480533840 | 50 | 150 | 17 | 5 | 15 |  | 43606480533844 | 1400 | 4460 | 40 | 30 | 30 | [10 empty] | 6 | N | [12 empty] | TEE | JU | 8547200090 | [14 empty] | NSYTR eindkap voor veer enkel niveau klemmenblok 1x2 - 4mm² | NSYTR Cloison extrémité pour bornier un niveau à ressort 1x2 - 4 mm² | [17 empty] | https://eref.se.com/be/nl/sis-tarif/product/NSYTRACR43 | https://eref.se.com/be/fr/sis-tarif/product/NSYTRACR43
Schneider Electric | Schneider Electric | 01022021 |  | Schneider Electric |  | SRL | NSYTRACR44 |  |  | 41 |  | 50 |  | 50 | EINDSCHOT, 4PTS, 2,2MM BREED FOR VEERKL. | CLOISON EXTREMITE, 3PTS, LARGEUR 2,2MM, |  | END COVER, 4PTS, 2,2MM WIDTH, FOR SPRING | [18 empty] | 50 | 3606480533853 | 0 |  | 3 | 17 | 13 | 5 | 1.105 | 23606480533857 | 50 | 170 | 17 | 13 | 5 |  | 43606480533851 | 600 | 2411 | 40 | 30 | 15 | [10 empty] | 6 | N | [12 empty] | TEE | JU | 8547200090 | [14 empty] | NSYTR eindkap voor veer enkel niveau klemmenblok 2x2 - 4mm² | NSYTR Cloison extrémité pour bornier un niveau à ressort 2x2 - 4 mm² | [17 empty] | https://eref.se.com/be/nl/sis-tarif/product/NSYTRACR44 | https://eref.se.com/be/fr/sis-tarif/product/NSYTRACR44
Schneider Electric | Schneider Electric | 01022021 |  | Schneider Electric |  | SRL | NSYTRACR62 |  |  | 42.4 |  | 50 |  | 50 | EINDSCHOT, 2PTS, 2,2MM BREED FOR VEERKL. | CLOISON EXTREMITE, 2PTS, LARGEUR 2,2MM, |  | END COVER, 2PTS, 2,2MM WIDTH, FOR SPRING | [18 empty] | 50 | 3606480533877 | 0 |  | 3 | 24 | 20 | 4 | 1.92 | 23606480533871 | 50 | 173 | 24 | 4 | 20 |  | 43606480533875 | 2400 | 9324 | 60 | 40 | 30 |  | 73606480533876 | 9600 | 46724 | 60 | 80 | 77 |  |  |  | 6 | N | [12 empty] | TEE | JU | 8547200090 | [14 empty] | NSYTR eindkap voor veer enkel niveau klemmenblok 1x1 - 6mm² | NSYTR Cloison extrémité pour bornier un niveau à ressort 1x1 - 6 mm² | [17 empty] | https://eref.se.com/be/nl/sis-tarif/product/NSYTRACR62 | https://eref.se.com/be/fr/sis-tarif/product/NSYTRACR62
Schneider Electric | Schneider Electric | 01022021 |  | Schneider Electric |  | SRL | NSYTRACR63 |  |  | 25.27 |  | 50 |  | 50 | EINDSCHOT, 3PTS, 2,2MM BREED FOR VEERKL. | CLOISON EXTREMITE, 3PTS, LARGEUR 2,2MM, |  | END COVER, 3PTS, 2,2MM WIDTH, FOR SPRING | [18 empty] | 50 | 3606480533884 | 0 |  | 4 | 30 | 19 | 5 | 2.85 | 23606480533888 | 50 | 228 | 30 | 5 | 19 |  | 43606480533882 | 200 | 1088 | 40 | 15 | 15 | [10 empty] | 6 | N | [12 empty] | TEE | JU | 8547200090 | [14 empty] | NSYTR eindkap voor veer enkel niveau klemmenblok 1x2 - 6mm² | NSYTR Cloison extrémité pour bornier un niveau à ressort 1x2 - 6 mm² | [17 empty] | https://eref.se.com/be/nl/sis-tarif/product/NSYTRACR63 | https://eref.se.com/be/fr/sis-tarif/product/NSYTRACR63
Schneider Electric | Schneider Electric | 01022021 |  | Schneider Electric |  | SRL | NSYTRACRE24 |  |  | 39.9 |  | 50 |  | 50 | EINDSCHOT 2 LEVEL, 2,2MM BREED, 4PTS FOR | CLOISON EXTREMITE, 2NIVEAUX, 2,2MM, POUR |  | END COVER 2 LEVEL, 2,2MM WIDTH, 4PTS FOR | [18 empty] | 50 | 3606480533808 | 0 |  | 4 | 22 | 13 | 3 | 0.858 | 23606480533802 | 50 | 205 | 22 | 3 | 13 |  | 43606480533806 | 2100 | 9574 | 60 | 40 | 30 | [10 empty] | 6 | N | [12 empty] | TEE | JU | 8547200090 | [14 empty] | NSYTR eindkap voor veer dubbel niveau klemmenblok 1x1 - 2,5mm² | NSYTR Cloison extrémité pour bornier deux niveaux à ressort 1x1 - 2,5 mm² | [17 empty] | https://eref.se.com/be/nl/sis-tarif/product/NSYTRACRE24 | https://eref.se.com/be/fr/sis-tarif/product/NSYTRACRE24
Schneider Electric | Schneider Electric | 01022021 |  | Schneider Electric |  | SRL | NSYTRACRE26 |  |  | 46.78 |  | 50 |  | 50 | EINDSCHOT 3 LEVEL, 2,2MM BREED, 6PTS FOR | CLOISON EXTREMITE, 3NIVEAUX, LARGEUR 2,2 |  | END COVER 3 LEVEL, 2,2MM WIDTH, 6PTS FOR | [18 empty] | 50 | 3606480533815 | 0 |  | 5 | 20 | 20 | 5 | 2 | 23606480533819 | 50 | 274 | 20 | 5 | 20 |  | 43606480533813 | 350 | 2284 | 40 | 30 | 15 | [10 empty] | 6 | N | [12 empty] | TEE | JU | 8547200090 | [14 empty] | NSYTR eindkap voor veer driedubbel niveau klemmenblok 1x1 - 2,5mm² | NSYTR Cloison extrémité pour bornier trois niveaux à ressort 1x1 - 2,5 mm² | [17 empty] | https://eref.se.com/be/nl/sis-tarif/product/NSYTRACRE26 | https://eref.se.com/be/fr/sis-tarif/product/NSYTRACRE26
Schneider Electric | Schneider Electric | 01022021 |  | Schneider Electric |  | SRL | NSYTRACRE44 |  |  | 42.55 |  | 50 |  | 50 | EINDSCHOT 2 LEVEL, 2,2MM BREED, 4PTS FOR | CLOISON EXTREMITE, 2NIVEAUX, 4PTS, LARGE |  | END COVER 2 LEVEL, 2,2MM WIDTH, 4PTS FOR | [18 empty] | 50 | 3606480533860 | 0 |  | 4 | 28 | 15 | 5 | 2.1 | 23606480533864 | 50 | 240 | 28 | 5 | 15 |  | 43606480533868 | 250 | 1314 | 40 | 15 | 15 | [10 empty] | 6 | N | [12 empty] | TEE | JU | 8547200090 | [14 empty] | NSYTR eindkap voor veer dubbel niveau klemmenblok 1x1 - 4mm² | NSYTR Cloison extrémité pour bornier deux niveaux à ressort 1x1 - 4 mm² | [17 empty] | https://eref.se.com/be/nl/sis-tarif/product/NSYTRACRE44 | https://eref.se.com/be/fr/sis-tarif/product/NSYTRACRE44
Schneider Electric | Schneider Electric | 01022021 |  | Schneider Electric |  | SRL | NSYTRACRM22 |  |  | 8.23 |  | 50 |  | 50 | EINDSCHOT, 2PTS, 4MM BREED, FOR MINI SPR | CLOISON EXTREMITE, 2PTS, 4MM, POUR BORNE |  | END COVER, 2PTS, 4MM WIDTH, FOR MINI SPR | [18 empty] | 50 | 3606480533914 | 0 |  | 1 | 15 | 13 | 3 | 0.585 | 23606480533918 | 50 | 80 | 15 | 3 | 13 |  | 43606480533912 | 200 | 496 | 40 | 15 | 15 | [10 empty] | 6 | N | [12 empty] | TEE | JU | 8547200090 | [14 empty] | NSYTR eindkap voor veer mini klemmenblok 1x1 en 2x2 - 2,5mm² | NSYTR Cloison extrémité pour bornier mini à ressort 1x1 et 2x2 - 2,5 mm² | [17 empty] | https://eref.se.com/be/nl/sis-tarif/product/NSYTRACRM22 | https://eref.se.com/be/fr/sis-tarif/product/NSYTRACRM22
Schneider Electric | Schneider Electric | 01022021 |  | Schneider Electric |  | SRL | NSYTRACRMF22 |  |  | 8.23 |  | 50 |  | 50 | EINDSCHOT WITH FLANGE, 2PTS FOR MINI SPR | CLOISON EXTREMITE BRIDE, 4MM, POUR BORNE |  | END COVER WITH FLANGE, 2PTS FOR MINI SPR | [18 empty] | 50 | 3606480533921 | 0 |  | 1 | 15 | 12 | 4 | 0.72 | 23606480533925 | 50 | 92 | 15 | 12 | 4 |  | 43606480533929 | 200 | 538 | 40 | 15 | 15 | [10 empty] | 15 | N | [12 empty] | TEE | JU | 8547200090 | [14 empty] | NSYTR eindkap voor veer mini klemmenblok met flens - 1x1 en 2x2 - 2,5mm² | NSYTR Cloison extrémité pour bornier mini à ressort avec bride-1x1 et 2x -2,5mm² | [17 empty] | https://eref.se.com/be/nl/sis-tarif/product/NSYTRACRMF22 | https://eref.se.com/be/fr/sis-tarif/product/NSYTRACRMF22
Schneider Electric | Schneider Electric | 01022021 |  | Schneider Electric |  | SRL | NSYTRACS10 |  |  | 16.08 |  | 10 |  | 10 | WARNING LABEL FOR 10MM*2 VERB.RIJGKLEM | CAPOT AVERTISEMENT, POUR BORNES VISE 10M |  | WARNING LABEL FOR 10MM² SCREW TERMINAL B | [18 empty] | 10 | 3606480534560 | 0 |  | 2 | 6 | 6 | 3 | 0.108 | 23606480534564 | 10 | 20 | 6 | 3 | 6 |  | 43606480534568 | 900 | 2170 | 40 | 30 | 15 | [10 empty] | 6 | N | [12 empty] | TEE | JU | 4911990000 | [14 empty] | NSYTR waarschuwingslabel voor schroef klemmenblokken - 10 tot 50mm² - geel | NSYTR Étiquette avertissement pour borniers à vis - 10 à 50 mm² - jaune | [17 empty] | https://eref.se.com/be/nl/sis-tarif/product/NSYTRACS10 | https://eref.se.com/be/fr/sis-tarif/product/NSYTRACS10
Schneider Electric | Schneider Electric | 01022021 |  | Schneider Electric |  | SRL | NSYTRACS16 |  |  | 15.54 |  | 10 |  | 10 | WARNING LABEL FOR 16MM*2 VERB.RIJGKLEM | CAPOT AVERTISEMENT, POUR BORNES VISE 16M |  | WARNING LABEL FOR 16MM² SCREW TERMINAL B | [18 empty] | 10 | 3606480534577 | 0 |  | 3 | 17 | 15 | 5 | 1.275 | 23606480534571 | 10 | 38 | 17 | 15 | 5 | [17 empty] | 15 | N | [12 empty] | TEE | JU | 4911990000 | [14 empty] | NSYTR waarschuwingslabel voor schroef klemmenblokken - 16mm² - geel | NSYTR Étiquette avertissement pour borniers à vis - 16 mm² - jaune | [17 empty] | https://eref.se.com/be/nl/sis-tarif/product/NSYTRACS16 | https://eref.se.com/be/fr/sis-tarif/product/NSYTRACS16
Schneider Electric | Schneider Electric | 01022021 |  | Schneider Electric |  | SRL | NSYTRACS2 |  |  | 8.82 |  | 10 |  | 10 | WARNING LABEL FOR 2,5MM*2 VERB.RIJGKLEM | CAPOT AVERTISEMENT, POUR BORNES VISE 2,5 |  | WARNING LABEL FOR 2,5MM² SCREW TERMINAL | [18 empty] | 10 | 3606480534584 | 0 |  | 1 | 17 | 15 | 5 | 1.275 | 23606480534588 | 10 | 19 | 17 | 15 | 5 | [17 empty] | 15 | N | [12 empty] | TEE | JU | 4911990000 | [14 empty] | NSYTR waarschuwingslabel voor schroef klemmenblokken - 2,5mm² - geel | NSYTR Étiquette avertissement pour borniers à vis - 2,5 mm² - jaune | [17 empty] | https://eref.se.com/be/nl/sis-tarif/product/NSYTRACS2 | https://eref.se.com/be/fr/sis-tarif/product/NSYTRACS2
Schneider Electric | Schneider Electric | 01022021 |  | Schneider Electric |  | SRL | NSYTRACS35 |  |  | 19.98 |  | 10 |  | 10 | WARNING LABEL FOR 35MM*2 VERB.RIJGKLEM | CAPOT AVERTISEMENT, POUR BORNES VISE 35M |  | WARNING LABEL FOR 35MM² SCREW TERMINAL B | [18 empty] | 10 | 3606480534591 | 0 |  | 5 | 17 | 15 | 5 | 1.275 | 23606480534595 | 10 | 59 | 17 | 15 | 5 | [17 empty] | 15 | N | [12 empty] | TEE | JU | 4911990000 | [14 empty] | NSYTR waarschuwingslabel voor schroef klemmenblokken - 35mm² - geel | NSYTR Étiquette avertissement pour borniers à vis - 35 mm² - jaune | [17 empty] | https://eref.se.com/be/nl/sis-tarif/product/NSYTRACS35 | https://eref.se.com/be/fr/sis-tarif/product/NSYTRACS35
Schneider Electric | Schneider Electric | 01022021 |  | Schneider Electric |  | SRL | NSYTRACS4 |  |  | 10.02 |  | 10 |  | 10 | WARNING LABEL FOR 4MM*2 VERB.RIJGKLEM B | CAPOT AVERTISEMENT, POUR BORNES VISE 4MM |  | WARNING LABEL FOR 4MM² SCREW TERMINAL BL | [18 empty] | 10 | 3606480534607 | 0 |  | 1.2 | 12 | 9 | 1 | 0.108 | 23606480534601 | 10 | 12 | 12 | 1 | 9 |  | 43606480534605 | 1600 | 2396 | 40 | 30 | 15 | [10 empty] | 6 | N | [12 empty] | TEE | JU | 4911990000 | [14 empty] | NSYTR waarschuwingslabel voor schroef klemmenblokken - 4mm² - geel | NSYTR Étiquette avertissement pour borniers à vis - 4 mm² - jaune | [17 empty] | https://eref.se.com/be/nl/sis-tarif/product/NSYTRACS4 | https://eref.se.com/be/fr/sis-tarif/product/NSYTRACS4
Schneider Electric | Schneider Electric | 01022021 |  | Schneider Electric |  | SRL | NSYTRACS6 |  |  | 12.21 |  | 10 |  | 10 | WARNING LABEL FOR 6MM*2 VERB.RIJGKLEM B | CAPOT AVERTISEMENT, POUR BORNES VISE 6MM |  | WARNING LABEL FOR 6MM² SCREW TERMINAL BL | [18 empty] | 10 | 3606480534614 | 0 |  | 1 | 11 | 8 | 2 | 0.176 | 23606480534618 | 10 | 16 | 11 | 8 | 1.5 |  | 43606480534612 | 900 | 1960 | 40 | 30 | 15 | [10 empty] | 6 | N | [12 empty] | TEE | JU | 4911990000 | [14 empty] | NSYTR waarschuwingslabel voor schroef klemmenblokken - 6mm² - geel | NSYTR Étiquette avertissement pour borniers à vis - 6 mm² - jaune | [17 empty] | https://eref.se.com/be/nl/sis-tarif/product/NSYTRACS6 | https://eref.se.com/be/fr/sis-tarif/product/NSYTRACS6
Schneider Electric | Schneider Electric | 01022021 |  | Schneider Electric |  | SRL | NSYTRACSR10 |  |  | 10.28 |  | 25 |  | 25 | WARNING LABEL FOR 10MM*2 AND 35MM*2 SPRI | CAPOT AVERTISEMENT, POUR BORNES RESSORT |  | WARNING LABEL FOR 10MM² AND 35MM² SPRIN | [18 empty] | 25 | 3606480534621 | 0 |  | 1 | 12 | 7 | 2 | 0.168 | 23606480534625 | 25 | 38 | 12 | 7 | 2 |  | 43606480534629 | 125 | 362 | 40 | 15 | 15 | [10 empty] | 15 | N | [12 empty] | TEE | JU | 4911990000 | [14 empty] | NSYTR waarschuwingslabel voor veer klemmenblokken - 10 tot 16mm² - geel | NSYTR Étiquette avertissement pour borniers à ressort - 10 à 16 mm² - jaune | [17 empty] | https://eref.se.com/be/nl/sis-tarif/product/NSYTRACSR10 | https://eref.se.com/be/fr/sis-tarif/product/NSYTRACSR10
Schneider Electric | Schneider Electric | 01022021 |  | Schneider Electric |  | SRL | NSYTRACSR2 |  |  | 16.67 |  | 50 |  | 50 | WARNING LABEL FOR 2,5MM*2 VEERKL. KLEMA | CAPOT AVERTISEMENT, POUR BORNES RESSORT |  | WARNING LABEL FOR 2,5MM² SPRING TERMINAL | [18 empty] | 50 | 3606480534638 | 0 |  | 0.3 | 12 | 9 | 1 | 0.108 | 23606480534632 | 50 | 16 | 12 | 1 | 9 |  | 43606480534636 | 500 | 334 | 40 | 15 | 15 | [10 empty] | 6 | N | [12 empty] | TEE | JU | 4911990000 | [14 empty] | NSYTR waarschuwingslabel voor veer klemmenblokken - 2,5mm² - geel | NSYTR Étiquette avertissement pour borniers à ressort - 2,5 mm² - jaune | [17 empty] | https://eref.se.com/be/nl/sis-tarif/product/NSYTRACSR2 | https://eref.se.com/be/fr/sis-tarif/product/NSYTRACSR2
Schneider Electric | Schneider Electric | 01022021 |  | Schneider Electric |  | SRL | NSYTRACSR4 |  |  | 17.78 |  | 50 |  | 50 | WARNING LABEL FOR 4MM*2 VEERDRUKKLEM | CAPOT AVERTISEMENT, POUR BORNES RESSORT |  | WARNING LABEL FOR 4MM² SPRING TERMINAL B | [18 empty] | 50 | 3606480534645 | 0 |  | 0.3 | 11 | 8 | 2 | 0.176 | 23606480534649 | 50 | 18 | 11 | 2 | 8 |  | 43606480534643 | 500 | 368 | 40 | 15 | 15 | [10 empty] | 15 | N | [12 empty] | TEE | JU | 4911990000 | [14 empty] | NSYTR waarschuwingslabel voor veer klemmenblokken - 4mm² - geel | NSYTR Étiquette avertissement pour borniers à ressort - 4 mm² - jaune | [17 empty] | https://eref.se.com/be/nl/sis-tarif/product/NSYTRACSR4 | https://eref.se.com/be/fr/sis-tarif/product/NSYTRACSR4
Schneider Electric | Schneider Electric | 01022021 |  | Schneider Electric |  | SRL | NSYTRACSR6 |  |  | 3.56 |  | 10 |  | 10 | WARNING LABEL FOR 6MM*2 VEERDRUKKLEM | CAPOT AVERTISEMENT, POUR BORNES RESSORT |  | WARNING LABEL FOR 6MM² SPRING TERMINAL B | [18 empty] | 10 | 3606480534652 | 0 |  | 1 | 17 | 15 | 5 | 1.275 | 23606480534656 | 10 | 17 | 17 | 15 | 5 | [17 empty] | 15 | N | [12 empty] | TEE | JU | 4911990000 | [14 empty] | NSYTR waarschuwingslabel voor veer klemmenblokken - 6mm² - geel | NSYTR Étiquette avertissement pour borniers à ressort - 6 mm² - jaune | [17 empty] | https://eref.se.com/be/nl/sis-tarif/product/NSYTRACSR6 | https://eref.se.com/be/fr/sis-tarif/product/NSYTRACSR6
Schneider Electric | Schneider Electric | 01022021 |  | Schneider Electric |  | SRL | NSYTRACT22 |  |  | 11.82 |  | 10 |  | 10 | EINDSCHOT, FOR NSYTRV62TT SWITCHABLE SCR | CLOISON EXTREMITE, 2PTS, LARGEUR 2,2MM P |  | END COVER, FOR NSYTRV62TT SWITCHABLE SCR | [18 empty] | 10 | 3606480533662 | 0 |  | 4 | 17 | 15 | 5 | 1.275 | 23606480533666 | 10 | 54 | 17 | 5 | 15 |  | 43606480533660 | 450 | 3420 | 60 | 40 | 30 | [10 empty] | 6 | N | [12 empty] | TEE | JU | 8547200090 | [14 empty] | NSYTR eindkap voor meettransductor klemmenblok 1x1 - 6mm² | NSYTR Cloison extrémité pour bornier transducteur de mesure 1x1 - 6 mm² | [17 empty] | https://eref.se.com/be/nl/sis-tarif/product/NSYTRACT22 | https://eref.se.com/be/fr/sis-tarif/product/NSYTRACT22
Schneider Electric | Schneider Electric | 01022021 |  | Schneider Electric |  | SRL | NSYTRAFT |  |  | 21.94 |  | 10 |  | 10 | TEST ADAPKLEM 4MM VEILIGH. TESTSTEKERS | ADAPTATEUR D-ESSAI AVEC ALVEOLE DE TEST |  | TEST ADAPTER FOR 4MM SAFETY TEST PLUGS, | [18 empty] | 10 | 3606480534423 | 0 |  | 2 | 8 | 3 | 2 | 0.048 | 23606480534427 | 10 | 24 | 7.5 | 3 | 1.5 |  | 43606480534421 | 1000 | 2625 | 40 | 15 | 15 | [10 empty] | 6 | N | [12 empty] | TEE | JU | 3926909790 | [14 empty] | NSYTR test plug adapter voor plug-in brug | NSYTR Adaptateur d'essai avec alvéole de test pour pont enfichable | [17 empty] | https://eref.se.com/be/nl/sis-tarif/product/NSYTRAFT | https://eref.se.com/be/fr/sis-tarif/product/NSYTRAFT
Schneider Electric | Schneider Electric | 01022021 |  | Schneider Electric |  | SRL | NSYTRAFTAR |  |  | 21.94 |  | 10 |  | 10 | TEST ADAPKLEM 4MM VEILIGH. TESTSTEKER, L | ADAPTATEUR D-ESSAI, ALVEOLE TEST 4MM, OR |  | TEST ADAPTER FOR 4MM SAFETY TEST PLUG, L | [18 empty] | 10 | 3606480534447 | 0 |  | 2 | 17 | 15 | 5 | 1.275 | 23606480534441 | 10 | 25 | 17 | 15 | 5 | [17 empty] | 27 | N | [12 empty] | TEE | JU | 3926909790 | [14 empty] | NSYTR oranje test plug adapter voor plug-in brug | NSYTR Adaptateur d'essai avec alvéole de test orange pour pont enfichable | [17 empty] | https://eref.se.com/be/nl/sis-tarif/product/NSYTRAFTAR | https://eref.se.com/be/fr/sis-tarif/product/NSYTRAFTAR
Schneider Electric | Schneider Electric | 01022021 |  | Schneider Electric |  | SRL | NSYTRAFTGN |  |  | 21.94 |  | 10 |  | 10 | TEST ADAPKLEM 4MM VEILIGH. TESTSTEKER, L | ADAPTATEUR D-ESSAI, ALVEOLE TEST 4MM, VE |  | TEST ADAPTER FOR 4MM SAFETY TEST PLUG, L | [18 empty] | 10 | 3606480534430 | 0 |  | 2 | 17 | 15 | 5 | 1.275 | 23606480534434 | 10 | 25 | 17 | 15 | 5 | [17 empty] | 27 | N | [12 empty] | TEE | JU | 3926909790 | [14 empty] | NSYTR groene test plug adapter voor plug-in brug | NSYTR Adaptateur d'essai avec alvéole de test vert pour pont enfichable | [17 empty] | https://eref.se.com/be/nl/sis-tarif/product/NSYTRAFTGN | https://eref.se.com/be/fr/sis-tarif/product/NSYTRAFTGN
Schneider Electric | Schneider Electric | 01022021 |  | Schneider Electric |  | SRL | NSYTRAFTYE |  |  | 21.94 |  | 10 |  | 10 | TEST ADAPKLEM 4MM VEILIGH. TESTSTEKER, L | ADAPTATEUR D-ESSAI, ALVEOLE TEST 4MM, JA |  | TEST ADAPTER FOR 4MM SAFETY TEST PLUG, L | [18 empty] | 10 | 3606480534454 | 0 |  | 2 | 17 | 15 | 5 | 1.275 | 23606480534458 | 10 | 25 | 17 | 15 | 5 | [17 empty] | 15 | N | [12 empty] | TEE | JU | 3926909790 | [14 empty] | NSYTR gele test plug adapter voor plug-in brug | NSYTR Adaptateur d'essai avec alvéole de test jaune pour pont enfichable | [17 empty] | https://eref.se.com/be/nl/sis-tarif/product/NSYTRAFTYE | https://eref.se.com/be/fr/sis-tarif/product/NSYTRAFTYE
Schneider Electric | Schneider Electric | 01022021 |  | Schneider Electric |  | SRL | NSYTRAL102 |  |  | 9.45 |  | 10 |  | 10 | PLUG-IN BRUG, 2PTS FOR 10MM*2 KLEM | PONT ENFICHABLE, 2POINTS, POUR BORNES 10 |  | PLUG-IN BRIDGE, 2PTS FOR 10MM² TERMINAL | [18 empty] | 10 | 3606480534263 | 0 |  | 7 | 17 | 15 | 5 | 1.275 | 23606480534267 | 10 | 70 | 17 | 5 | 15 |  | 43606480534261 | 670 | 4886 | 40 | 15 | 15 | [10 empty] | 2 | Y | [12 empty] | TEE | JU | 8536901000 | [14 empty] | NSYTR plug-in brug 2-wegs voor 10mm² klemmen | NSYTR Pont enfichable 2 directions pour bornes 10 mm² | [17 empty] | https://eref.se.com/be/nl/sis-tarif/product/NSYTRAL102 | https://eref.se.com/be/fr/sis-tarif/product/NSYTRAL102
Schneider Electric | Schneider Electric | 01022021 |  | Schneider Electric |  | SRL | NSYTRAL1502 |  |  | 102.84 |  | 10 |  | 10 | CONECTION BRUG 2 POLE SCHROEF KLEM | PONT VISABLE, 2PTS, POUR BORNE VISEE NSY |  | CONECTION BRIDGE 2 POLE FOR SCREW TERMIN | [18 empty] | 10 | 3606480533594 | 0 |  | 96 | 17 | 15 | 5 | 1.275 | 23606480533598 | 10 | 968 | 17 | 15 | 5 | [17 empty] | 68 | N | [12 empty] | TEE | JU | 8536901000 | [14 empty] | NSYTR schroef aansluitbrug 2 polen voor schroef klem - 150mm² | NSYTR Pont de connexion vissable 2 pôles pour bornier à vis - 150 mm² | [17 empty] | https://eref.se.com/be/nl/sis-tarif/product/NSYTRAL1502 | https://eref.se.com/be/fr/sis-tarif/product/NSYTRAL1502
Schneider Electric | Schneider Electric | 01022021 |  | Schneider Electric |  | SRL | NSYTRAL162 |  |  | 11.4 |  | 10 |  | 10 | PLUG-IN BRUG, 2PTS FOR 16MM*2 KLEM | PONT ENFICHABLE, 2POINTS, POUR BORNES 16 |  | PLUG-IN BRIDGE, 2PTS FOR 16MM² TERMINAL | [18 empty] | 10 | 3606480534270 | 0 |  | 10 | 12 | 8 | 1 | 0.096 | 23606480534274 | 10 | 108 | 12 | 1 | 8 |  | 43606480534278 | 870 | 9858 | 40 | 30 | 15 | [10 empty] | 6 | N | [12 empty] | TEE | JU | 8536901000 | [14 empty] | NSYTR plug-in brug 2-wegs voor 16mm² klemmen | NSYTR Pont enfichable 2 directions pour bornes 16 mm² | [17 empty] | https://eref.se.com/be/nl/sis-tarif/product/NSYTRAL162 | https://eref.se.com/be/fr/sis-tarif/product/NSYTRAL162
Schneider Electric | Schneider Electric | 01022021 |  | Schneider Electric |  | SRL | NSYTRAL210 |  |  | 25 |  | 10 |  | 10 | PLUG-IN BRUG, 10PTS FOR 2,5MM*2 KLEM | PONT ENFICHABLE, 10POINTS, POUR BORNES 2 |  | PLUG-IN BRIDGE, 10POINTS FOR 2,5MM² TERM | [18 empty] | 10 | 3606480534096 | 0 |  | 8 | 17 | 15 | 5 | 1.275 | 23606480534090 | 10 | 88 | 17 | 5 | 15 |  | 43606480534094 | 800 | 7352 | 40 | 30 | 15 | [10 empty] | 6 | N | [12 empty] | TEE | JU | 8536901000 | [14 empty] | NSYTR plug-in brug 10-wegs voor 2,5mm² klemmen | NSYTR Pont enfichable 10 directions pour bornes 2,5 mm² | [17 empty] | https://eref.se.com/be/nl/sis-tarif/product/NSYTRAL210 | https://eref.se.com/be/fr/sis-tarif/product/NSYTRAL210
Schneider Electric | Schneider Electric | 01022021 |  | Schneider Electric |  | SRL | NSYTRAL210BL |  |  | 32.77 |  | 10 |  | 10 | PLUG-IN BRUG, 10PTS FOR 2,5MM*2 KLEM | PONT ENFICHABLE, 10POINTS, POUR BORNES 2 |  | PLUG-IN BRIDGE, 10POINTS FOR 2,5MM² TERM | [18 empty] | 10 | 3606480534102 | 0 |  | 8 | 16 | 15 | 1 | 0.24 | 23606480534106 | 10 | 88 | 16 | 1 | 15 |  | 43606480534100 | 350 | 3220 | 40 | 15 | 15 | [10 empty] | 6 | N | [12 empty] | TEE | JU | 8536901000 | [14 empty] | NSYTR plug-in brug 10-wegs voor 2,5mm² klemmen - blauw | NSYTR Pont enfichable 10 directions pour bornes 2,5 mm² - bleu | [17 empty] | https://eref.se.com/be/nl/sis-tarif/product/NSYTRAL210BL | https://eref.se.com/be/fr/sis-tarif/product/NSYTRAL210BL
Schneider Electric | Schneider Electric | 01022021 |  | Schneider Electric |  | SRL | NSYTRAL210GR |  |  | 32.77 |  | 10 |  | 10 | PLUG-IN BRUG, 10PTS FOR 2,5MM*2 KLEM | PONT ENFICHABLE, 10POINTS, POUR BORNES 2 |  | PLUG-IN BRIDGE, 10POINTS FOR 2,5MM² TERM | [18 empty] | 10 | 3606480534119 | 0 |  | 8 | 16 | 15 | 1 | 0.24 | 23606480534113 | 10 | 86 | 16 | 1 | 15 |  | 43606480534117 | 400 | 3662 | 40 | 15 | 15 | [10 empty] | 6 | N | [12 empty] | TEE | JU | 8536901000 | [14 empty] | NSYTR plug-in brug 10-wegs voor 2,5mm² klemmen - grijs | NSYTR Pont enfichable 10 directions pour bornes 2,5 mm² - gris | [17 empty] | https://eref.se.com/be/nl/sis-tarif/product/NSYTRAL210GR | https://eref.se.com/be/fr/sis-tarif/product/NSYTRAL210GR
Schneider Electric | Schneider Electric | 01022021 |  | Schneider Electric |  | SRL | NSYTRAL22 |  |  | 49.91 |  | 50 |  | 50 | PLUG-IN BRIDGE, 2POINTS FOR 2,5MM*2 TERM | PONT ENFICHABLE, 2PTS POUR BORNES 2,5 MM |  | PLUG-IN BRIDGE, 2POINTS FOR 2,5MM² TERMI | [18 empty] | 50 | 3606480534058 | 0 |  | 1.7 | 13 | 4 | 2 | 0.104 | 23606480534052 | 50 | 85 | 14 | 3.3 | 2.8 |  | 43606480534056 | 1750 | 3136 | 40 | 15 | 15 | [10 empty] | 2 | Y | [12 empty] | TEE | JU | 8536901000 | [14 empty] | NSYTR plug-in brug 2-wegs voor 2,5mm² klemmen | NSYTR Pont enfichable 2 directions pour bornes 2,5 mm² | [17 empty] | https://eref.se.com/be/nl/sis-tarif/product/NSYTRAL22 | https://eref.se.com/be/fr/sis-tarif/product/NSYTRAL22
Schneider Electric | Schneider Electric | 01022021 |  | Schneider Electric |  | SRL | NSYTRAL220 |  |  | 50.53 |  | 10 |  | 10 | PLUG-IN BRUG, 20PTS FOR 2,5MM*2 KLEM | PONT ENFICHABLE, 20POINTS, POUR BORNES 2 |  | PLUG-IN BRIDGE, 20POINTS FOR 2,5MM² TERM | [18 empty] | 10 | 3606480534126 | 0 |  | 0.002 | 10 | 0 | 2 | 0 | 23606480534120 | 10 | 173 | 15 | 2 | 6 |  | 43606480534124 | 550 | 9916 | 40 | 30 | 15 | [10 empty] | 2 | Y | [12 empty] | TEE | JU | 8536901000 | [14 empty] | NSYTR plug-in brug 20-wegs voor 2,5mm² klemmen | NSYTR Pont enfichable 20 directions pour bornes 2,5 mm² | [17 empty] | https://eref.se.com/be/nl/sis-tarif/product/NSYTRAL220 | https://eref.se.com/be/fr/sis-tarif/product/NSYTRAL220
Schneider Electric | Schneider Electric | 01022021 |  | Schneider Electric |  | SRL | NSYTRAL23 |  |  | 57.36 |  | 50 |  | 50 | PLUG-IN BRUG, 3PTS FOR 2,5MM*2 KLEM | PONT ENFICHABLE, 3POINTS, POUR BORNES 2, |  | PLUG-IN BRIDGE, 3POINTS FOR 2,5MM² TERMI | [18 empty] | 50 | 3606480534065 | 0 |  | 2 | 2 | 1 | 0 | 0 | 23606480534069 | 50 | 128 | 12 | 8 | 2 |  | 43606480534063 | 1500 | 3986 | 40 | 15 | 15 | [10 empty] | 6 | N | [12 empty] | TEE | JU | 8536901000 | [14 empty] | NSYTR plug-in brug 3-wegs voor 2,5mm² klemmen | NSYTR Pont enfichable 3 directions pour bornes 2,5 mm² | [17 empty] | https://eref.se.com/be/nl/sis-tarif/product/NSYTRAL23 | https://eref.se.com/be/fr/sis-tarif/product/NSYTRAL23
Schneider Electric | Schneider Electric | 01022021 |  | Schneider Electric |  | SRL | NSYTRAL24 |  |  | 109.53 |  | 50 |  | 50 | PLUG-IN BRUG, 4PTS FOR 2,5MM*2 KLEM | PONT ENFICHABLE, 4POINTS, POUR BORNES 2, |  | PLUG-IN BRIDGE, 4POINTS FOR 2,5MM² TERMI | [18 empty] | 1 | 3606480534072 | 0 |  | 3 | 15 | 6 | 3 | 0.27 | 23606480534076 | 50 | 170 | 9.8 | 6.7 | 4.6 |  | 43606480534070 | 1250 | 4386 | 40 | 15 | 15 | [10 empty] | 6 | N | [12 empty] | TEE | JU | 8536901000 | [14 empty] | NSYTR plug-in brug 4-wegs voor 2,5mm² klemmen | NSYTR Pont enfichable 4 directions pour bornes 2,5 mm² | [17 empty] | https://eref.se.com/be/nl/sis-tarif/product/NSYTRAL24 | https://eref.se.com/be/fr/sis-tarif/product/NSYTRAL24
Schneider Electric | Schneider Electric | 01022021 |  | Schneider Electric |  | SRL | NSYTRAL25 |  |  | 133.7 |  | 50 |  | 50 | PLUG-IN BRUG, 5PTS FOR 2,5MM*2 KLEM | PONT ENFICHABLE, 5POINTS, POUR BORNES 2, |  | PLUG-IN BRIDGE, 5POINTS FOR 2,5MM² TERMI | [18 empty] | 50 | 3606480534089 | 0 |  | 4 | 14 | 8 | 3 | 0.336 | 23606480534083 | 50 | 212 | 14 | 3 | 8 |  | 43606480534087 | 1000 | 4406 | 40 | 15 | 15 | [10 empty] | 6 | N | [12 empty] | TEE | JU | 8536901000 | [14 empty] | NSYTR plug-in brug 5-wegs voor 2,5mm² klemmen | NSYTR Pont enfichable 5 directions pour bornes 2,5 mm² | [17 empty] | https://eref.se.com/be/nl/sis-tarif/product/NSYTRAL25 | https://eref.se.com/be/fr/sis-tarif/product/NSYTRAL25
Schneider Electric | Schneider Electric | 01022021 |  | Schneider Electric |  | SRL | NSYTRAL352 |  |  | 21.66 |  | 10 |  | 10 | PLUG-IN BRUG, 2PTS FOR 35MM*2 KLEM | PONT ENFICHABLE, 2POINTS, POUR BORNES 35 |  | PLUG-IN BRIDGE, 2PTS FOR 35MM² TERMINAL | [18 empty] | 10 | 3606480534287 | 0 |  | 19 | 9 | 7 | 2 | 0.126 | 23606480534281 | 10 | 200 | 5.3 | 4.7 | 2.7 |  | 43606480534285 | 240 | 4902 | 40 | 15 | 15 | [10 empty] | 6 | N | [12 empty] | TEE | JU | 8536901000 | [14 empty] | NSYTR plug-in brug 2-wegs voor 35mm² klemmen | NSYTR Pont enfichable 2 directions pour bornes 35 mm² | [17 empty] | https://eref.se.com/be/nl/sis-tarif/product/NSYTRAL352 | https://eref.se.com/be/fr/sis-tarif/product/NSYTRAL352
Schneider Electric | Schneider Electric | 01022021 |  | Schneider Electric |  | SRL | NSYTRAL410 |  |  | 58.67 |  | 10 |  | 10 | PLUG-IN BRUG, 10PTS FOR 4MM*2 KLEM | PONT ENFICHABLE, 10POINTS, POUR BORNES 4 |  | PLUG-IN BRIDGE, 10POINTS FOR 4MM2 TERMIN | [18 empty] | 10 | 3606480534171 | 0 |  | 9 | 17 | 15 | 5 | 1.275 | 23606480534175 | 10 | 100 | 8.8 | 5.5 | 2.8 |  | 43606480534179 | 1000 | 10310 | 40 | 30 | 30 | [10 empty] | 2 | Y | [12 empty] | TEE | JU | 8536901000 | [14 empty] | NSYTR plug-in brug 10-wegs voor 4mm² klemmen | NSYTR Pont enfichable 10 directions pour bornes 4 mm² | [17 empty] | https://eref.se.com/be/nl/sis-tarif/product/NSYTRAL410 | https://eref.se.com/be/fr/sis-tarif/product/NSYTRAL410
Schneider Electric | Schneider Electric | 01022021 |  | Schneider Electric |  | SRL | NSYTRAL410BL |  |  | 58.67 |  | 10 |  | 10 | PLUG-IN BRUG, 10PTS FOR 4MM*2 KLEM | PONT ENFICHABLE, 10POINTS, POUR BORNES 4 |  | PLUG-IN BRIDGE, 10POINTS FOR 4MM² TERMIN | [18 empty] | 10 | 3606480534188 | 0 |  | 10 | 16 | 8 | 1 | 0.128 | 23606480534182 | 10 | 100 | 16 | 1 | 8 |  | 43606480534186 | 400 | 4225 | 40 | 15 | 15 | [10 empty] | 6 | N | [12 empty] | TEE | JU | 8536901000 | [14 empty] | NSYTR plug-in brug 10-wegs voor 4mm² klemmen - blauw | NSYTR Pont enfichable 10 directions pour bornes 4 mm² - bleu | [17 empty] | https://eref.se.com/be/nl/sis-tarif/product/NSYTRAL410BL | https://eref.se.com/be/fr/sis-tarif/product/NSYTRAL410BL
Schneider Electric | Schneider Electric | 01022021 |  | Schneider Electric |  | SRL | NSYTRAL410GR |  |  | 58.67 |  | 10 |  | 10 | PLUG-IN BRUG, 10PTS FOR 4MM*2 KLEM | PONT ENFICHABLE, 10POINTS, POUR BORNES 4 |  | PLUG-IN BRIDGE, 10POINTS FOR 4MM² TERMIN | [18 empty] | 10 | 3606480534195 | 0 |  | 10 | 17 | 15 | 1 | 0.255 | 23606480534199 | 10 | 102 | 17 | 1 | 15 |  | 43606480534193 | 400 | 4135 | 40 | 15 | 15 | [10 empty] | 6 | N | [12 empty] | TEE | JU | 8536901000 | [14 empty] | NSYTR plug-in brug 10-wegs voor 4mm² klemmen - grijs | NSYTR Pont enfichable 10 directions pour bornes 4 mm² - gris | [17 empty] | https://eref.se.com/be/nl/sis-tarif/product/NSYTRAL410GR | https://eref.se.com/be/fr/sis-tarif/product/NSYTRAL410GR
Schneider Electric | Schneider Electric | 01022021 |  | Schneider Electric |  | SRL | NSYTRAL42 |  |  | 67.04 |  | 50 |  | 50 | PLUG-IN BRUG, 2PTS FOR 4MM*2 KLEM | PONT ENFICHABLE, 2POINTS, POUR BORNES 4M |  | PLUG-IN BRIDGE, 2POINTS FOR 4MM² TERMINA | [18 empty] | 50 | 3606480534133 | 0 |  | 2 | 17 | 15 | 5 | 1.275 | 23606480534137 | 50 | 100 | 8.4 | 5.8 | 2.9 |  | 43606480534131 | 2000 | 4114 | 40 | 15 | 15 | [10 empty] | 6 | N | [12 empty] | TEE | JU | 8536901000 | [14 empty] | NSYTR plug-in brug 2-wegs voor 4mm² klemmen | NSYTR Pont enfichable 2 directions pour bornes 4 mm² | [17 empty] | https://eref.se.com/be/nl/sis-tarif/product/NSYTRAL42 | https://eref.se.com/be/fr/sis-tarif/product/NSYTRAL42
Schneider Electric | Schneider Electric | 01022021 |  | Schneider Electric |  | SRL | NSYTRAL420 |  |  | 50.53 |  | 10 |  | 10 | PLUG-IN BRUG, 20PTS FOR 4MM*2 KLEM | PONT ENFICHABLE, 20POINTS, POUR BORNES 4 |  | PLUG-IN BRIDGE, 20POINTS FOR 4MM² TERMIN | [18 empty] | 10 | 3606480534201 | 0 |  | 19 | 17 | 6 | 3 | 0.306 | 23606480534205 | 10 | 200 | 1.7 | 0.6 | 0.3 |  | 43606480534209 | 560 | 11746 | 40 | 30 | 30 | [10 empty] | 2 | Y | [12 empty] | TEE | JU | 8536901000 | [14 empty] | NSYTR plug-in brug 20-wegs voor 4mm² klemmen | NSYTR Pont enfichable 20 directions pour bornes 4 mm² | [17 empty] | https://eref.se.com/be/nl/sis-tarif/product/NSYTRAL420 | https://eref.se.com/be/fr/sis-tarif/product/NSYTRAL420
Schneider Electric | Schneider Electric | 01022021 |  | Schneider Electric |  | SRL | NSYTRAL43 |  |  | 82.14 |  | 50 |  | 50 | PLUG-IN BRUG, 3PTS FOR 4MM*2 KLEM | PONT ENFICHABLE, 3POINTS, POUR BORNES 4M |  | PLUG-IN BRIDGE, 3POINTS FOR 4MM² TERMINA | [18 empty] | 50 | 3606480534140 | 0 |  | 2 | 16 | 12 | 2 | 0.384 | 23606480534144 | 50 | 148 | 16 | 2 | 12 |  | 43606480534148 | 250 | 916 | 40 | 15 | 15 | [10 empty] | 6 | N | [12 empty] | TEE | JU | 8536901000 | [14 empty] | NSYTR plug-in brug 3-wegs voor 4mm² klemmen | NSYTR Pont enfichable 3 directions pour bornes 4 mm² | [17 empty] | https://eref.se.com/be/nl/sis-tarif/product/NSYTRAL43 | https://eref.se.com/be/fr/sis-tarif/product/NSYTRAL43
Schneider Electric | Schneider Electric | 01022021 |  | Schneider Electric |  | SRL | NSYTRAL44 |  |  | 137.79 |  | 50 |  | 50 | PLUG-IN BRUG, 4PTS FOR 4MM*2 KLEM | PONT ENFICHABLE, 4POINTS, POUR BORNES 4M |  | PLUG-IN BRIDGE, 4POINTS FOR 4MM² TERMINA | [18 empty] | 50 | 3606480534157 | 0 |  | 6 | 2 | 0 | 2 | 0 | 23606480534151 | 50 | 198 | 15 | 3 | 7 |  | 43606480534155 | 250 | 1164 | 40 | 15 | 15 | [10 empty] | 6 | N | [12 empty] | TEE | JU | 8536901000 | [14 empty] | NSYTR plug-in brug 4-wegs voor 4mm² klemmen | NSYTR Pont enfichable 4 directions pour bornes 4 mm² | [17 empty] | https://eref.se.com/be/nl/sis-tarif/product/NSYTRAL44 | https://eref.se.com/be/fr/sis-tarif/product/NSYTRAL44
Schneider Electric | Schneider Electric | 01022021 |  | Schneider Electric |  | SRL | NSYTRAL45 |  |  | 154.33 |  | 50 |  | 50 | PLUG-IN BRUG, 5PTS FOR 4MM*2 KLEM | PONT ENFICHABLE, 5POINTS, POUR BORNES 4M |  | PLUG-IN BRIDGE, 5POINTS FOR 4MM² TERMINA | [18 empty] | 50 | 3606480534164 | 0 |  | 4 | 16 | 13 | 3 | 0.624 | 23606480534168 | 50 | 246 | 16 | 3 | 13 |  | 43606480534162 | 250 | 1358 | 40 | 15 | 15 | [10 empty] | 6 | N | [12 empty] | TEE | JU | 8536901000 | [14 empty] | NSYTR plug-in brug 5-wegs voor 4mm² klemmen | NSYTR Pont enfichable 5 directions pour bornes 4 mm² | [17 empty] | https://eref.se.com/be/nl/sis-tarif/product/NSYTRAL45 | https://eref.se.com/be/fr/sis-tarif/product/NSYTRAL45
Schneider Electric | Schneider Electric | 01022021 |  | Schneider Electric |  | SRL | NSYTRAL502 |  |  | 44.43 |  | 10 |  | 10 | SCREW BRUG, 2 PTS, SCHROEF KLEM | PONT VISABLE, 2POINTS, POUR BORNE VISEE |  | SCREW BRIDGE, 2 POINTS, FOR SCREW TERMIN | [18 empty] | 10 | 3606480533648 | 0 |  | 29 | 17 | 15 | 5 | 1.275 | 23606480533642 | 10 | 300 | 17 | 15 | 5 | [17 empty] | 15 | N | [12 empty] | TEE | JU | 8536901000 | [14 empty] | NSYTR plug-in brug 2-wegs voor 50mm² klemmen | NSYTR Pont enfichable 2 directions pour bornes 50 mm² | [17 empty] | https://eref.se.com/be/nl/sis-tarif/product/NSYTRAL502 | https://eref.se.com/be/fr/sis-tarif/product/NSYTRAL502
Schneider Electric | Schneider Electric | 01022021 |  | Schneider Electric |  | SRL | NSYTRAL503 |  |  | 66.64 |  | 10 |  | 10 | SCREW BRUG, 3 PTS, SCHROEF KLEM | PONT VISABLE, 3POINTS, POUR BORNE VISEE |  | SCREW BRIDGE, 3 POINTS, FOR SCREW TERMIN | [18 empty] | 10 | 3606480533655 | 0 |  | 43 | 17 | 15 | 5 | 1.275 | 23606480533659 | 10 | 439 | 17 | 15 | 5 | [17 empty] | 15 | N | [12 empty] | TEE | JU | 8536901000 | [14 empty] | NSYTR plug-in brug 3-wegs voor 50mm² klemmen | NSYTR Pont enfichable 3 directions pour bornes 50 mm² | [17 empty] | https://eref.se.com/be/nl/sis-tarif/product/NSYTRAL503 | https://eref.se.com/be/fr/sis-tarif/product/NSYTRAL503
Schneider Electric | Schneider Electric | 01022021 |  | Schneider Electric |  | SRL | NSYTRAL610 |  |  | 90.67 |  | 10 |  | 10 | PLUG-IN BRUG, 10PTS FOR 6MM*2 KLEM | PONT ENFICHABLE, 10POINTS, POUR BORNES 6 |  | PLUG-IN BRIDGE, 10PTS FOR 6MM² TERMINAL | [18 empty] | 10 | 3606480534232 | 0 |  | 19 | 17 | 15 | 5 | 1.275 | 23606480534236 | 10 | 196 | 10 | 4.8 | 3.8 |  | 43606480534230 | 240 | 4840 | 40 | 15 | 15 | [10 empty] | 6 | N | [12 empty] | TEE | JU | 8536901000 | [14 empty] | NSYTR plug-in brug 10-wegs voor 6mm² klemmen | NSYTR Pont enfichable 10 directions pour bornes 6 mm² | [17 empty] | https://eref.se.com/be/nl/sis-tarif/product/NSYTRAL610 | https://eref.se.com/be/fr/sis-tarif/product/NSYTRAL610
Schneider Electric | Schneider Electric | 01022021 |  | Schneider Electric |  | SRL | NSYTRAL610BL |  |  | 90.67 |  | 10 |  | 10 | PLUG-IN BRUG, 10PTS FOR 6MM*2 KLEM | PONT ENFICHABLE, 10POINTS, POUR BORNES 6 |  | PLUG-IN BRIDGE, 10PTS FOR 6MM² TERMINAL | [18 empty] | 10 | 3606480534249 | 0 |  | 19 | 16 | 15 | 1 | 0.24 | 23606480534243 | 10 | 194 | 16 | 1 | 15 |  | 43606480534247 | 240 | 4840 | 40 | 15 | 15 | [10 empty] | 15 | N | [12 empty] | TEE | JU | 8536901000 | [14 empty] | NSYTR plug-in brug 10-wegs voor 6mm² klemmen - blauw | NSYTR Pont enfichable 10 directions pour bornes 6 mm² - bleu | [17 empty] | https://eref.se.com/be/nl/sis-tarif/product/NSYTRAL610BL | https://eref.se.com/be/fr/sis-tarif/product/NSYTRAL610BL
Schneider Electric | Schneider Electric | 01022021 |  | Schneider Electric |  | SRL | NSYTRAL610GR |  |  | 90.67 |  | 10 |  | 10 | PLUG-IN BRUG, 10PTS FOR 6MM*2 KLEM | PONT ENFICHABLE, 10POINTS, POUR BORNES 6 |  | PLUG-IN BRIDGE, 10PTS FOR 6MM² TERMINAL | [18 empty] | 10 | 3606480534256 | 0 |  | 19 | 18 | 14 | 1 | 0.252 | 23606480534250 | 10 | 194 | 18 | 1 | 14 |  | 43606480534254 | 240 | 4834 | 40 | 15 | 15 | [10 empty] | 6 | N | [12 empty] | TEE | JU | 8536901000 | [14 empty] | NSYTR plug-in brug 10-wegs voor 6mm² klemmen - grijs | NSYTR Pont enfichable 10 directions pour bornes 6 mm² - gris | [17 empty] | https://eref.se.com/be/nl/sis-tarif/product/NSYTRAL610GR | https://eref.se.com/be/fr/sis-tarif/product/NSYTRAL610GR
Schneider Electric | Schneider Electric | 01022021 |  | Schneider Electric |  | SRL | NSYTRAL62 |  |  | 73.83 |  | 50 |  | 10 | PLUG-IN BRUG, 2PTS FOR 6MM*2 KLEM | PONT ENFICHABLE, 2POINTS, POUR BORNES 6M |  | PLUG-IN BRIDGE, 2PTS FOR 6MM² TERMINAL B | [18 empty] | 10 | 3606480534218 | 0 |  | 4 | 8 | 5 | 1 | 0.04 | 23606480534212 | 10 | 40 | 3.1 | 3 | 1.6 |  | 43606480534216 | 500 | 2178 | 40 | 15 | 15 | [10 empty] | 6 | N | [12 empty] | TEE | JU | 8536901000 | [14 empty] | NSYTR plug-in brug 2-wegs voor 6mm² klemmen | NSYTR Pont enfichable 2 directions pour bornes 6 mm² | [17 empty] | https://eref.se.com/be/nl/sis-tarif/product/NSYTRAL62 | https://eref.se.com/be/fr/sis-tarif/product/NSYTRAL62
Schneider Electric | Schneider Electric | 01022021 |  | Schneider Electric |  | SRL | NSYTRAL63 |  |  | 102.99 |  | 50 |  | 10 | PLUG-IN BRUG, 3PTS FOR 6MM*2 KLEM | PONT ENFICHABLE, 3POINTS, POUR BORNES 6M |  | PLUG-IN BRIDGE, 3PTS FOR 6MM² TERMINAL B | [18 empty] | 50 | 3606480534225 | 0 |  | 6 | 16 | 13 | 1 | 0.208 | 23606480534229 | 10 | 60 | 16 | 1 | 13 |  | 43606480534223 | 100 | 770 | 40 | 15 | 15 | [10 empty] | 6 | N | [12 empty] | TEE | JU | 8536901000 | [14 empty] | NSYTR plug-in brug 3-wegs voor 6mm² klemmen | NSYTR Pont enfichable 3 directions pour bornes 6 mm² | [17 empty] | https://eref.se.com/be/nl/sis-tarif/product/NSYTRAL63 | https://eref.se.com/be/fr/sis-tarif/product/NSYTRAL63
Schneider Electric | Schneider Electric | 01022021 |  | Schneider Electric |  | SRL | NSYTRAL702 |  |  | 63.86 |  | 10 |  | 10 | CONECTION BRUG 2 POLE SCHROEF KLEM | PONT VISABLE, 2PTS, POUR BORNE VISEE NSY |  | CONECTION BRIDGE 2 POLE FOR SCREW TERMIN | [18 empty] | 10 | 3606480533709 | 0 |  | 30 | 17 | 15 | 5 | 1.275 | 23606480533703 | 10 | 308 | 17 | 15 | 5 | [17 empty] | 15 | N | [12 empty] | TEE | JU | 8536901000 | [14 empty] | NSYTR schroef aansluitbrug 2 polen voor schroef klem - 70mm² | NSYTR Pont de connexion vissable 2 pôles pour bornier à vis - 70 mm² | [17 empty] | https://eref.se.com/be/nl/sis-tarif/product/NSYTRAL702 | https://eref.se.com/be/fr/sis-tarif/product/NSYTRAL702
Schneider Electric | Schneider Electric | 01022021 |  | Schneider Electric |  | SRL | NSYTRAL952 |  |  | 92.88 |  | 10 |  | 10 | CONECTION BRUG 2 POLE SCHROEF KLEM | PONT VISABLE, 2PTS, POUR BORNE VISEE NSY |  | CONECTION BRIDGE 2 POLE FOR SCREW TERMIN | [18 empty] | 10 | 3606480533570 | 0 |  | 80 | 17 | 15 | 5 | 1.275 | 23606480533574 | 10 | 809 | 17 | 15 | 5 | [17 empty] | 68 | N | [12 empty] | TEE | JU | 8536901000 | [14 empty] | NSYTR schroef aansluitbrug 2 polen voor schroef klem - 95mm² | NSYTR Pont de connexion vissable 2 pôles pour bornier à vis - 95 mm² | [17 empty] | https://eref.se.com/be/nl/sis-tarif/product/NSYTRAL952 | https://eref.se.com/be/fr/sis-tarif/product/NSYTRAL952
Schneider Electric | Schneider Electric | 01022021 |  | Schneider Electric |  | SRL | NSYTRALM22 |  |  | 5.24 |  | 10 |  | 10 | INSERTION BRUG, 2PTS, FOR MINI VEERKL. | PONT D-INSERTION, 2PTS, POUR BORNE RESSO |  | INSERTION BRIDGE, 2PTS, FOR MINI SPRING | [18 empty] | 10 | 3606480533938 | 0 |  | 2.7 | 9 | 4 | 1 | 0.036 | 23606480533932 | 10 | 10 | 9 | 1 | 4 |  | 43606480533936 | 100 | 270 | 40 | 15 | 15 | [10 empty] | 15 | N | [12 empty] | TEE | JU | 8536901000 | [14 empty] | NSYTR plug-in brug 2-wegs voor 2,5mm² mini klemmen | NSYTR Pont enfichable 2 directions pour bornes mini 2,5 mm² | [17 empty] | https://eref.se.com/be/nl/sis-tarif/product/NSYTRALM22 | https://eref.se.com/be/fr/sis-tarif/product/NSYTRALM22
Schneider Electric | Schneider Electric | 01022021 |  | Schneider Electric |  | SRL | NSYTRALR102 |  |  | 21.45 |  | 10 |  | 10 | REDUCTION BRUG, AANSLUITING 10MM*2 | PONT REDUCTEUR, POUR CONNECTER LES BORNE |  | REDUCTION BRIDGE, FOR CONNECTING 10MM² T | [18 empty] | 10 | 3606480534294 | 0 |  | 5 | 17 | 15 | 5 | 1.275 | 23606480534298 | 10 | 55 | 17 | 15 | 5 | [17 empty] | 15 | N | [12 empty] | TEE | JU | 8536901000 | [14 empty] | NSYTR reductie brug voor veer klemmenblok - 10mm² tot 2,5/4mm² | NSYTR Pont réducteur pour bornier à ressort - 10 mm² à 2,5/4 mm² | [17 empty] | https://eref.se.com/be/nl/sis-tarif/product/NSYTRALR102 | https://eref.se.com/be/fr/sis-tarif/product/NSYTRALR102
Schneider Electric | Schneider Electric | 01022021 |  | Schneider Electric |  | SRL | NSYTRALR162 |  |  | 25.53 |  | 10 |  | 10 | REDUCTION BRUG, AANSLUITING 16MM*2 | PONT REDUCTEUR, POUR CONNECTER LES BORNE |  | REDUCTION BRIDGE, FOR CONNECTING 16MM² T | [18 empty] | 10 | 3606480534300 | 0 |  | 6 | 17 | 15 | 5 | 1.275 | 23606480534304 | 10 | 67 | 17 | 15 | 5 | [17 empty] | 15 | N | [12 empty] | TEE | JU | 8536901000 | [14 empty] | NSYTR reductie brug voor veer klemmenblok - 16mm² tot 2,5/4mm² | NSYTR Pont réducteur pour bornier à ressort - 16 mm² à 2,5/4 mm² | [17 empty] | https://eref.se.com/be/nl/sis-tarif/product/NSYTRALR162 | https://eref.se.com/be/fr/sis-tarif/product/NSYTRALR162
Schneider Electric | Schneider Electric | 01022021 |  | Schneider Electric |  | SRL | NSYTRALR62 |  |  | 9.26 |  | 10 |  | 10 | REDUCTION BRUG, AANSLUITING 6MM*2 T | PONT REDUCTEUR, POUR CONNECTER LES BORNE |  | REDUCTION BRIDGE, FOR CONNECTING 6MM² TO | [18 empty] | 10 | 3606480534317 | 0 |  | 4 | 17 | 15 | 5 | 1.275 | 23606480534311 | 10 | 46 | 17 | 15 | 5 | [17 empty] | 15 | N | [12 empty] | TEE | JU | 8536901000 | [14 empty] | NSYTR reductie brug voor veer klemmenblok - 6mm² tot 2,5/4mm² | NSYTR Pont réducteur pour bornier à ressort - 6 mm² à 2,5/4 mm² | [17 empty] | https://eref.se.com/be/nl/sis-tarif/product/NSYTRALR62 | https://eref.se.com/be/fr/sis-tarif/product/NSYTRALR62
Schneider Electric | Schneider Electric | 01022021 |  | Schneider Electric |  | SRL | NSYTRALV102 |  |  | 20.53 |  | 10 |  | 10 | REDUCTION BRUG, AANSLUITING 10MM*2 | PONT REDUCTEUR, POUR CONNECTER LES BORNE |  | REDUCTION BRIDGE, FOR CONNECTING 10MM² T | [18 empty] | 10 | 3606480534324 | 0 |  | 3 | 17 | 15 | 5 | 1.275 | 23606480534328 | 10 | 38 | 17 | 15 | 5 | [17 empty] | 15 | N | [12 empty] | TEE | JU | 8536901000 | [14 empty] | NSYTR reductie brug voor schroef klemmenblok - 10mm² tot 2,5/4mm² | NSYTR Pont réducteur pour bornier à vis - 10 mm² à 2,5/4 mm² | [17 empty] | https://eref.se.com/be/nl/sis-tarif/product/NSYTRALV102 | https://eref.se.com/be/fr/sis-tarif/product/NSYTRALV102
Schneider Electric | Schneider Electric | 01022021 |  | Schneider Electric |  | SRL | NSYTRALV162 |  |  | 24.2 |  | 10 |  | 10 | REDUCTION BRUG, AANSLUITING 16MM*2 | PONT REDUCTEUR, POUR CONNECTER LES BORNE |  | REDUCTION BRIDGE, FOR CONNECTING 16MM² T | [18 empty] | 10 | 3606480534331 | 0 |  | 4 | 17 | 15 | 5 | 1.275 | 23606480534335 | 10 | 50 | 17 | 15 | 5 | [17 empty] | 15 | N | [12 empty] | TEE | JU | 8536901000 | [14 empty] | NSYTR reductie brug voor schroef klemmenblok - 16mm² tot 2,5/4mm² | NSYTR Pont réducteur pour bornier à vis - 16 mm² à 2,5/4 mm² | [17 empty] | https://eref.se.com/be/nl/sis-tarif/product/NSYTRALV162 | https://eref.se.com/be/fr/sis-tarif/product/NSYTRALV162
Schneider Electric | Schneider Electric | 01022021 |  | Schneider Electric |  | SRL | NSYTRALV24 |  |  | 76.08 |  | 50 |  | 50 | VERTICAL BRUG, 2PTS, FOR 2 LEVEL SCREW | PONT VERTICAL, 2PTS, POUR BORNES VISEE 2 |  | VERTICAL BRIDGE, 2PTS, FOR 2 LEVEL SCREW | [18 empty] | 50 | 3606480533532 | 0 |  | 1 | 17 | 15 | 5 | 1.275 | 23606480533536 | 50 | 56 | 17 | 5 | 15 |  | 43606480533530 | 4000 | 4670 | 40 | 15 | 15 | [10 empty] | 6 | N | [12 empty] | TEE | JU | 8536901000 | [14 empty] | NSYTR verticale brug voor 2-2pts schroef klemmenblok | NSYTR Pont vertical pour bornier à vis 2-2 points | [17 empty] | https://eref.se.com/be/nl/sis-tarif/product/NSYTRALV24 | https://eref.se.com/be/fr/sis-tarif/product/NSYTRALV24
Schneider Electric | Schneider Electric | 01022021 |  | Schneider Electric |  | SRL | NSYTRALV24R |  |  | 90.39 |  | 50 |  | 50 | VERTICAL BRUG, 2PTS, FOR 2 LEVEL SPRIN | PONT VERTICAL, 2PTS, POUR BORNES RESSORT |  | VERTICAL BRIDGE, 2PTS, FOR 2 LEVEL SPRIN | [18 empty] | 50 | 3606480532191 | 0 |  | 0.9 | 8 | 6 | 2 | 0.096 | 23606480532195 | 50 | 46 | 8 | 2 | 6 |  | 43606480532199 | 250 | 404 | 40 | 15 | 15 | [10 empty] | 6 | N | [12 empty] | TEE | JU | 8536901000 | [14 empty] | NSYTR verticale brug voor 2-2pts veer klemmenblok | NSYTR Pont vertical pour bornier à ressort 2-2 points | [17 empty] | https://eref.se.com/be/nl/sis-tarif/product/NSYTRALV24R | https://eref.se.com/be/fr/sis-tarif/product/NSYTRALV24R
Schneider Electric | Schneider Electric | 01022021 |  | Schneider Electric |  | SRL | NSYTRALV352 |  |  | 27.9 |  | 10 |  | 10 | REDUCTION BRUG, AANSLUITING 35MM*2 | PONT REDUCTEUR, POUR CONNECTER LES BORNE |  | REDUCTION BRIDGE, FOR CONNECTING 35MM² T | [18 empty] | 10 | 3606480534348 | 0 |  | 7 | 17 | 15 | 5 | 1.275 | 23606480534342 | 10 | 78 | 17 | 15 | 5 | [17 empty] | 15 | N | [12 empty] | TEE | JU | 8536901000 | [14 empty] | NSYTR reductie brug voor schroef klemmenblok - 35mm² tot 2,5/4mm² | NSYTR Pont réducteur pour bornier à vis - 35 mm² à 2,5/4 mm² | [17 empty] | https://eref.se.com/be/nl/sis-tarif/product/NSYTRALV352 | https://eref.se.com/be/fr/sis-tarif/product/NSYTRALV352
Schneider Electric | Schneider Electric | 01022021 |  | Schneider Electric |  | SRL | NSYTRALV62 |  |  | 8.89 |  | 10 |  | 10 | REDUCTION BRUG, AANSLUITING 6MM*2 T | PONT REDUCTEUR, POUR CONNECTER LES BORNE |  | REDUCTION BRIDGE, FOR CONNECTING 6MM² TO | [18 empty] | 10 | 3606480534386 | 0 |  | 3 | 17 | 15 | 5 | 1.275 | 23606480534380 | 10 | 36 | 17 | 15 | 5 | [17 empty] | 15 | N | [12 empty] | TEE | JU | 8536901000 | [14 empty] | NSYTR reductie brug voor schroef klemmenblok - 6mm² tot 2,5/4mm² | NSYTR Pont réducteur pour bornier à vis - 6 mm² à 2,5/4 mm² | [17 empty] | https://eref.se.com/be/nl/sis-tarif/product/NSYTRALV62 | https://eref.se.com/be/fr/sis-tarif/product/NSYTRALV62
Schneider Electric | Schneider Electric | 01022021 |  | Schneider Electric |  | SRL | NSYTRALVR102 |  |  | 20.53 |  | 10 |  | 10 | REDUCTION BRUG AANSLUITING 10MM*2 SC | PONT REDUCTEUR, POUR CONNECTER BORNE VIS |  | REDUCTION BRIDGE FOR CONECTING 10MM² SCR | [18 empty] | 10 | 3606480534362 | 0 |  | 3 | 17 | 15 | 5 | 1.275 | 23606480534366 | 10 | 44 | 17 | 15 | 5 | [17 empty] | 15 | N | [12 empty] | TEE | JU | 8536901000 | [14 empty] | NSYTR reductie brug voor schroef klemmenblok - 10mm² tot veer 2,5/4mm² | NSYTR Pont réducteur pour bornier à vis - 10 mm² à ressort 2,5/4 mm² | [17 empty] | https://eref.se.com/be/nl/sis-tarif/product/NSYTRALVR102 | https://eref.se.com/be/fr/sis-tarif/product/NSYTRALVR102
Schneider Electric | Schneider Electric | 01022021 |  | Schneider Electric |  | SRL | NSYTRALVR162 |  |  | 24.2 |  | 10 |  | 10 | REDUCTION BRUG AANSLUITING 16MM*2 SC | PONT REDUCTEUR, POUR CONNECTER BORNE VIS |  | REDUCTION BRIDGE FOR CONECTING 16MM² SCR | [18 empty] | 10 | 3606480534379 | 0 |  | 5 | 17 | 15 | 5 | 1.275 | 23606480534373 | 10 | 58 | 17 | 15 | 5 | [17 empty] | 15 | N | [12 empty] | TEE | JU | 8536901000 | [14 empty] | NSYTR reductie brug voor schroef klemmenblok - 16mm² tot veer 2,5/4mm² | NSYTR Pont réducteur pour bornier à vis - 16 mm² à ressort 2,5/4 mm² | [17 empty] | https://eref.se.com/be/nl/sis-tarif/product/NSYTRALVR162 | https://eref.se.com/be/fr/sis-tarif/product/NSYTRALVR162
Schneider Electric | Schneider Electric | 01022021 |  | Schneider Electric |  | SRL | NSYTRALVR352 |  |  | 27.9 |  | 10 |  | 10 | REDUCTION BRUG AANSLUITING 35MM*2 SC | PONT REDUCTEUR, POUR CONNECTER BORNE VIS |  | REDUCTION BRIDGE FOR CONECTING 35MM² SCR | [18 empty] | 10 | 3606480534355 | 0 |  | 7 | 17 | 15 | 5 | 1.275 | 23606480534359 | 10 | 82 | 17 | 15 | 5 | [17 empty] | 15 | N | [12 empty] | TEE | JU | 8536901000 | [14 empty] | NSYTR reductie brug voor schroef klemmenblok - 35mm² tot veer 2,5/4mm² | NSYTR Pont réducteur pour bornier à vis - 35 mm² à ressort 2,5/4 mm² | [17 empty] | https://eref.se.com/be/nl/sis-tarif/product/NSYTRALVR352 | https://eref.se.com/be/fr/sis-tarif/product/NSYTRALVR352
Schneider Electric | Schneider Electric | 01022021 |  | Schneider Electric |  | SRL | NSYTRALVR62 |  |  | 8.89 |  | 10 |  | 10 | REDUCTION BRUG, AANSLUITING 6MM*2 SC | PONT REDUCTEUR, POUR CONNECTER BORNE VIS |  | REDUCTION BRIDGE, FOR CONECTING 6MM² SCR | [18 empty] | 10 | 3606480534393 | 0 |  | 3 | 17 | 15 | 5 | 1.275 | 23606480534397 | 10 | 42 | 17 | 15 | 5 | [17 empty] | 15 | N | [12 empty] | TEE | JU | 8536901000 | [14 empty] | NSYTR reductie brug voor schroef klemmenblok - 6mm² tot veer 2,5/4mm² | NSYTR Pont réducteur pour bornier à vis - 6 mm² à ressort 2,5/4 mm² | [17 empty] | https://eref.se.com/be/nl/sis-tarif/product/NSYTRALVR62 | https://eref.se.com/be/fr/sis-tarif/product/NSYTRALVR62
Schneider Electric | Schneider Electric | 01022021 |  | Schneider Electric |  | SRL | NSYTRAP1502 |  |  | 52.84 |  | 10 |  | 10 | SCHEID.PLAAT FOR VERB.RIJGKLEMS NSYT | CLOISON SEPARATION, 2PTS, 2MM LARGEUR, P |  | PARTITION PLATE FOR SCREW TERMINALS NSYT | [18 empty] | 10 | 3606480533631 | 0 |  | 23 | 18 | 8 | 4 | 0.576 | 23606480533635 | 10 | 233 | 18 | 8 | 3.5 |  | 43606480533639 | 250 | 6280 | 40 | 30 | 15 | [10 empty] | 6 | N | [12 empty] | TEE | JU | 8547200090 | [14 empty] | NSYTR partitieplaat voor schroef-kabelschoen klemmenblok 1x1 - 95 tot 150mm² | NSYTR Cloison séparation pour bornier à vis pour cosse 1x1 - 95 à 150 mm² | [17 empty] | https://eref.se.com/be/nl/sis-tarif/product/NSYTRAP1502 | https://eref.se.com/be/fr/sis-tarif/product/NSYTRAP1502
Schneider Electric | Schneider Electric | 01022021 |  | Schneider Electric |  | SRL | NSYTRAP22 |  |  | 42 |  | 50 |  | 50 | SCHEID.PLAAT 2PTS, 2MM, SCHROEFR KLEM | CLOISON SEPARATION, 2PTS, 2MM, POUR BORN |  | PARTITION PLATE 2PTS, 2MM, FOR SCR TERMI | [18 empty] | 50 | 3606480533488 | 0 |  | 6 | 5 | 5 | 0 | 0 | 23606480533482 | 50 | 250 | 17 | 4 | 14 |  | 43606480533486 | 1600 | 8524 | 40 | 30 | 30 | [10 empty] | 6 | N | [12 empty] | TEE | JU | 8547200090 | [14 empty] | NSYTR partitieplaat voor schroef enkel niveau klemmenblok 1x1 - 2,5 tot 10mm² | NSYTR Cloison séparation pour bornier un niveau à vis 1x1 - 2,5 à 10 mm² | [17 empty] | https://eref.se.com/be/nl/sis-tarif/product/NSYTRAP22 | https://eref.se.com/be/fr/sis-tarif/product/NSYTRAP22
Schneider Electric | Schneider Electric | 01022021 |  | Schneider Electric |  | SRL | NSYTRAP22BL |  |  | 37.48 |  | 50 |  | 50 | AFSLUITSTUK 2PTN 2MM BLAUW | CLOISON SEPARATION, 2PTS, BLEU, 2MM, POU |  | PARTITION PLATE, 2PTS 2MM BLUE, FOR SCRE | [18 empty] | 50 | 3606480533495 | 0 |  | 4 | 9 | 7 | 2 | 0.126 | 23606480533499 | 50 | 248 | 9 | 2 | 7 |  | 43606480533493 | 400 | 2158 | 40 | 15 | 15 | [10 empty] | 6 | N | [12 empty] | TEE | JU | 8547200090 | [14 empty] | NSYTR partitieplaat voor schroef enkel niveau klemmenblok 1x1 - 2,5 tot 10mm² BL | NSYTR Cloison séparation pour bornier un niveau à vis 1x1 - 2,5 à 10 mm² BL | [17 empty] | https://eref.se.com/be/nl/sis-tarif/product/NSYTRAP22BL | https://eref.se.com/be/fr/sis-tarif/product/NSYTRAP22BL
Schneider Electric | Schneider Electric | 01022021 |  | Schneider Electric |  | SRL | NSYTRAP23 |  |  | 36.26 |  | 50 |  | 50 | SCHEID.PLAAT, 3PTS, 2MM BREED, SCHROEF | CLOISON SEPARATION, 3PTS, 2MM LARGEUR, P |  | PARTITION PLATE, 3PTS, 2MM WIDTH, FOR SC | [18 empty] | 50 | 3606480533501 | 0 |  | 6 | 14 | 13 | 5 | 0.91 | 23606480533505 | 50 | 310 | 14 | 13 | 5 |  | 43606480533509 | 650 | 4340 | 40 | 30 | 15 | [10 empty] | 15 | N | [12 empty] | TEE | JU | 8547200090 | [14 empty] | NSYTR partitieplaat voor schroef enkel niveau klemmenblok 1x1schijf + 1x2 - 4mm² | NSYTR Cloison séparation pour bornier un niveau à vis 1x1disc + 1x2 - 4 mm² | [17 empty] | https://eref.se.com/be/nl/sis-tarif/product/NSYTRAP23 | https://eref.se.com/be/fr/sis-tarif/product/NSYTRAP23
Schneider Electric | Schneider Electric | 01022021 |  | Schneider Electric |  | SRL | NSYTRAP24 |  |  | 36.26 |  | 50 |  | 50 | SCHEID.PLAAT, 4PTS, 2MM BREED, SCHROEF | SCHEID.PLAAT, 4PTS, 2MM BREED, SCHROEF |  | PARTITION PLATE, 4PTS, 2MM WIDTH, FOR SC | [18 empty] | 50 | 3606480533518 | 0 |  | 6 | 17 | 15 | 5 | 1.275 | 23606480533512 | 50 | 310 | 17 | 15 | 5 | [17 empty] | 15 | N | [12 empty] | TEE | JU | 8547200090 | [14 empty] | NSYTR partitieplaat voor schroef enkel niveau klemmenblok 2x2 - 4mm² | NSYTR Cloison séparation pour bornier un niveau à vis 2x2 - 4 mm² | [17 empty] | https://eref.se.com/be/nl/sis-tarif/product/NSYTRAP24 | https://eref.se.com/be/fr/sis-tarif/product/NSYTRAP24
Schneider Electric | Schneider Electric | 01022021 |  | Schneider Electric |  | SRL | NSYTRAPD13 |  |  | 22.21 |  | 50 |  | 50 | SCHEID.PLAAT, 3PTS, 2MM BREED, FOR HY | CLOISON SEPARATION, 3PTS, LARGEUR 2MM, P |  | PARTITION PLATE, 3PTS, 2MM WIDTH, FOR HY | [18 empty] | 50 | 3606480534034 | 0 |  | 6 | 28 | 5 | 5 | 0.7 | 23606480534038 | 50 | 346 | 28 | 5 | 5 |  | 43606480534032 | 300 | 2252 | 40 | 15 | 15 | [10 empty] | 15 | N | [12 empty] | TEE | JU | 8547200090 | [14 empty] | NSYTR partitieplaat voor hybride enkel niveau klemmenblok 1x2 - 1,5mm² | NSYTR Cloison séparation pour bornier un niveau hybride 1x2 - 1,5 mm² | [17 empty] | https://eref.se.com/be/nl/sis-tarif/product/NSYTRAPD13 | https://eref.se.com/be/fr/sis-tarif/product/NSYTRAPD13
Schneider Electric | Schneider Electric | 01022021 |  | Schneider Electric |  | SRL | NSYTRAPE24 |  |  | 48.85 |  | 50 |  | 50 | SCHEID.PLAAT, 2 LEVEL, 2MM, 4PTS, FOR | CLOISON SEPARATION, 2 NIVEAUX 4PTS, 2MM |  | PARTITION PLATE, 2 LEVEL, 2MM, 4PTS, FOR | [18 empty] | 50 | 3606480533525 | 0 |  | 8 | 26 | 14 | 8 | 2.912 | 23606480533529 | 50 | 402 | 26 | 8 | 14 |  | 43606480533523 | 300 | 2750 | 40 | 30 | 15 | [10 empty] | 6 | N | [12 empty] | TEE | JU | 8547200090 | [14 empty] | NSYTR partitieplaat voor schroef dubbel niveau klemmenblok 1x1 - 2,5 tot 4mm² | NSYTR Cloison séparation pour bornier deux niveau à vis 1x1 - 2,5 à 4 mm² | [17 empty] | https://eref.se.com/be/nl/sis-tarif/product/NSYTRAPE24 | https://eref.se.com/be/fr/sis-tarif/product/NSYTRAPE24
Schneider Electric | Schneider Electric | 01022021 |  | Schneider Electric |  | SRL | NSYTRAPEN1 |  |  | 66.05 |  | 1 |  | 1 | PEN VOOR PLOTTER 0,18MM ZWART | PEN POUR PLOTTER 0,18MM NOIR |  | PEN, DISPOSABLE, 0,18MM LINE, BLACK | [18 empty] | 1 | 3606480616433 | 0 |  | 24 | 13 | 10 | 2 | 0.26 | [7 empty] | 43606480616431 | 25 | 1068 | 40 | 30 | 15 | [10 empty] | 26 | N | [12 empty] | TEE | JU | 8538100000 | [14 empty] | PEN VOOR PLOTTER 0,18MM ZWART | PEN POUR PLOTTER 0,18MM NOIR | [17 empty] | https://eref.se.com/be/nl/sis-tarif/product/NSYTRAPEN1 | https://eref.se.com/be/fr/sis-tarif/product/NSYTRAPEN1
Schneider Electric | Schneider Electric | 01022021 |  | Schneider Electric |  | SRL | NSYTRAPEN2 |  |  | 66.05 |  | 1 |  | 1 | PEN VOOR PLOTTER 0,25MM ZWART | PEN POUR PLOTTER 0,25MM NOIR |  | PEN, DISPOSABLE 0,25MM LINE, BLACK | [18 empty] | 1 | 3606480616440 | 0 |  | 24 | 13 | 10 | 2 | 0.26 | [7 empty] | 43606480616448 | 25 | 1104 | 40 | 30 | 15 | [10 empty] | 6 | N | [12 empty] | TEE | JU | 8538100000 | [14 empty] | PEN VOOR PLOTTER 0,25MM ZWART | PEN POUR PLOTTER 0,25MM NOIR | [17 empty] | https://eref.se.com/be/nl/sis-tarif/product/NSYTRAPEN2 | https://eref.se.com/be/fr/sis-tarif/product/NSYTRAPEN2
Schneider Electric | Schneider Electric | 01022021 |  | Schneider Electric |  | SRL | NSYTRAPEN3 |  |  | 66.05 |  | 1 |  | 1 | PEN VOOR PLOTTER 0,35MM ZWART | PEN POUR PLOTTER 0,35MM NOIR |  | PEN, DISPOSABLE 0,35MM LINE, BLACK | [18 empty] | 1 | 3606480616457 | 0 |  | 24 | 13 | 10 | 2 | 0.26 | [7 empty] | 43606480616455 | 25 | 1030 | 40 | 30 | 15 | [10 empty] | 6 | N | [12 empty] | TEE | JU | 8538100000 | [14 empty] | PEN VOOR PLOTTER 0,35MM ZWART | PEN POUR PLOTTER 0,35MM NOIR | [17 empty] | https://eref.se.com/be/nl/sis-tarif/product/NSYTRAPEN3 | https://eref.se.com/be/fr/sis-tarif/product/NSYTRAPEN3
Schneider Electric | Schneider Electric | 01022021 |  | Schneider Electric |  | SRL | NSYTRAPM22 |  |  | 35.82 |  | 50 |  | 50 | SCHEID.PLAAT FOR MINI VERB.RIJGKLEMS | CLOISON SEPARATION, LARGEUR 2,5MM, POUR |  | PARTITION PLATE FOR MINI SCREW TERMINALS | [18 empty] | 50 | 3606480533693 | 0 |  | 3 | 19 | 12 | 2 | 0.456 | 23606480533697 | 50 | 156 | 19 | 2 | 12 |  | 43606480533691 | 200 | 795 | 40 | 15 | 15 | [10 empty] | 6 | N | [12 empty] | TEE | JU | 8547200090 | [14 empty] | NSYTR partitieplaat voor schroef mini klemmenblok 1x1 - 2,5mm² | NSYTR Cloison séparation pour bornier à vis mini 1x1 - 2,5 mm² | [17 empty] | https://eref.se.com/be/nl/sis-tarif/product/NSYTRAPM22 | https://eref.se.com/be/fr/sis-tarif/product/NSYTRAPM22
Schneider Electric | Schneider Electric | 01022021 |  | Schneider Electric |  | SRL | NSYTRAPR23 |  |  | 29.19 |  | 50 |  | 50 | SCHEID.PLAAT, 3PTS, 2MM BREED, FOR SP | CLOISON SEPARATION, 3PTS, BLEU, 2MM, POU |  | PARTITION PLATE, 3PTS, 2MM WIDTH, FOR SP | [18 empty] | 50 | 3606480533761 | 0 |  | 5 | 17 | 15 | 5 | 1.275 | 23606480533765 | 50 | 282 | 17 | 5 | 15 |  | 43606480533769 | 400 | 2436 | 40 | 15 | 15 | [10 empty] | 6 | N | [12 empty] | TEE | JU | 8547200090 | [14 empty] | NSYTR partitieplaat voor veer enkel niveau klemmenblok 1x2 - 2,5mm² | NSYTR Cloison séparation pour bornier un niveau à ressort 1x2 - 2,5 mm² | [17 empty] | https://eref.se.com/be/nl/sis-tarif/product/NSYTRAPR23 | https://eref.se.com/be/fr/sis-tarif/product/NSYTRAPR23
Schneider Electric | Schneider Electric | 01022021 |  | Schneider Electric |  | SRL | NSYTRAPR24 |  |  | 31.99 |  | 50 |  | 50 | SCHEID.PLAAT, 4PTS, 2MM BREED, FOR SP | CLOISON SEPARATION, 4PTS, BLEU, 2MM, POU |  | PARTITION PLATE, 4PTS, 2MM WIDTH, FOR SP | [18 empty] | 50 | 3606480533778 | 0 |  | 6 | 16 | 12 | 6 | 1.152 | 23606480533772 | 50 | 351 | 16 | 12 | 6 |  | 43606480533776 | 700 | 5196 | 40 | 30 | 15 | [10 empty] | 6 | N | [12 empty] | TEE | JU | 8547200090 | [14 empty] | NSYTR partitieplaat voor veer enkel niveau klemmenblok 2x2 - 2,5mm² | NSYTR Cloison séparation pour bornier un niveau à ressort 2x2 - 2,5 mm² | [17 empty] | https://eref.se.com/be/nl/sis-tarif/product/NSYTRAPR24 | https://eref.se.com/be/fr/sis-tarif/product/NSYTRAPR24
Schneider Electric | Schneider Electric | 01022021 |  | Schneider Electric |  | SRL | NSYTRAPR42 |  |  | 25.21 |  | 50 |  | 50 | SCHEID.PLAAT, 2PTS, 2MM, FOR VEERKL. T | CLOISON SEPARATION, 2PTS, 2MM, POUR BORN |  | PARTITION PLATE, 2PTS, 2MM, FOR SPRING t | [18 empty] | 50 | 3606480533839 | 0 |  | 2.6 | 17 | 15 | 5 | 1.275 | 23606480533833 | 50 | 220 | 17 | 5 | 15 |  | 43606480533837 | 1000 | 4794 | 40 | 30 | 15 | [10 empty] | 6 | N | [12 empty] | TEE | JU | 8547200090 | [14 empty] | NSYTR partitieplaat voor veer enkel niveau klemmenblok 1x1 - 2,5 tot 4mm² | NSYTR Cloison séparation pour bornier un niveau à ressort 1x1 - 2,5 à 4 mm² | [17 empty] | https://eref.se.com/be/nl/sis-tarif/product/NSYTRAPR42 | https://eref.se.com/be/fr/sis-tarif/product/NSYTRAPR42
Schneider Electric | Schneider Electric | 01022021 |  | Schneider Electric |  | SRL | NSYTRAPT16 |  |  | 327.61 |  | 100 |  | 50 | PICK-OFF KLEM FOR NYSTRV162 KLEM | BORNE DE DERIVATION POUR NSYTRV162 |  | PICK-OFF TERMINAL FOR NYSTRV162 TERMINAL | [18 empty] | 50 | 3606480535468 | 0 |  | 335 | 17 | 15 | 5 | 1.275 | 23606480535462 | 50 | 17250 | 17 | 15 | 5 | [17 empty] | 15 | N | [12 empty] | TEE | JU | 8536901000 | [14 empty] | NSYTR haakse aftakking met vernauwing vr schr.klemmenblok - 16mm² tot 0,14/6mm² | NSYTR Détec. d'écart dérivation réduction pour bornier vis - 16 mm² à 0,14/6 mm² | [17 empty] | https://eref.se.com/be/nl/sis-tarif/product/NSYTRAPT16 | https://eref.se.com/be/fr/sis-tarif/product/NSYTRAPT16
Schneider Electric | Schneider Electric | 01022021 |  | Schneider Electric |  | SRL | NSYTRAPT35 |  |  | 327.61 |  | 100 |  | 50 | PICK-OFF KLEM FOR NYSTRV352 KLEM | BORNE DE DERIVATION POUR NSYTRV352 |  | PICK-OFF TERMINAL FOR NYSTRV352 TERMINAL | [18 empty] | 50 | 3606480535451 | 0 |  | 335 | 17 | 15 | 5 | 1.275 | 23606480535455 | 50 | 17250 | 17 | 15 | 5 | [17 empty] | 15 | N | [12 empty] | TEE | JU | 8536901000 | [14 empty] | NSYTR haakse aftakking met vernauwing vr schr.klemmenblok - 35mm² tot 0,14/6mm² | NSYTR détec. d'écart dérivation réduction pour bornier vis - 35 mm² à 0,14/6 mm² | [17 empty] | https://eref.se.com/be/nl/sis-tarif/product/NSYTRAPT35 | https://eref.se.com/be/fr/sis-tarif/product/NSYTRAPT35
Schneider Electric | Schneider Electric | 01022021 |  | Schneider Electric |  | SRL | NSYTRASB4 |  |  | 383.61 |  | 100 |  | 100 | KLEM MARKER CARRIER FOR EINDSTEUN | SUPPORT PORTE-REPERES POUR BUTEE EXTREMI |  | TERMINAL MARKER CARRIER FOR END BRACKET | [18 empty] | 100 | 3606480534515 | 0 |  | 1 | 17 | 14 | 4 | 0.952 | 23606480534519 | 100 | 100 | 17 | 4 | 14 |  | 43606480534513 | 1600 | 1800 | 40 | 15 | 15 | [10 empty] | 2 | Y | [12 empty] | TEE | JU | 3926909790 | [14 empty] | NSYTR Klem markeertaghouder AB35 eindstop | NSYTR Support porte-repères de borne pour butée AB35 | [17 empty] | https://eref.se.com/be/nl/sis-tarif/product/NSYTRASB4 | https://eref.se.com/be/fr/sis-tarif/product/NSYTRASB4
Schneider Electric | Schneider Electric | 01022021 |  | Schneider Electric |  | SRL | NSYTRASF520 |  |  | 56.13 |  | 10 |  | 10 | ZEKERINGHOUDER 5X20 MM FUSE, 6,2MM WID | PORTE FUSIBLE 5X20MM, LARGEUR 6,2MM, NOI |  | FUSE CARRIER FOR 5X20 MM FUSE, 6,2MM WID | [18 empty] | 10 | 3606480534485 | 0 |  | 39 | 17 | 15 | 5 | 1.275 | 23606480534489 | 10 | 40 | 17 | 5 | 15 |  | 43606480534483 | 1000 | 4316 | 40 | 30 | 15 | [10 empty] | 6 | N | [12 empty] | TEE | JU | 8536699099 | [14 empty] | Zekeringhouder voor 5x20mm zekering, 6,2mm breed, zwart | Porte fusible pour fusible 5x20 mm, largeur 6,2 mm, noir | [17 empty] | https://eref.se.com/be/nl/sis-tarif/product/NSYTRASF520 | https://eref.se.com/be/fr/sis-tarif/product/NSYTRASF520
Schneider Electric | Schneider Electric | 01022021 |  | Schneider Electric |  | SRL | NSYTRASF520B |  |  | 155.78 |  | 10 |  | 10 | ZEKERINGHOUDER 5X20 MM FUSE, 6,2MM WID | PORTE FUSIBLE 5X20MM, LARGEUR 6,2MM, AVE |  | FUSE CARRIER FOR 5X20 MM FUSE, 6,2MM WID | [18 empty] | 10 | 3606480534508 | 0 |  | 4 | 8 | 8 | 3 | 0.192 | 23606480534502 | 10 | 41 | 8 | 3 | 8 |  | 43606480534506 | 1000 | 4537 | 40 | 30 | 15 | [10 empty] | 6 | N | [12 empty] | TEE | JU | 8536699099 | [14 empty] | Zekeringhouder vr 5x20mm zekering, 6,2mm breed, met lichtindicator 12-30 V AC/DC | Porte fusible pour fusible 5x20mm, largeur 6,2mm, avec voyant lum. 12-30 V CA/CC | [17 empty] | https://eref.se.com/be/nl/sis-tarif/product/NSYTRASF520B | https://eref.se.com/be/fr/sis-tarif/product/NSYTRASF520B
Schneider Electric | Schneider Electric | 01022021 |  | Schneider Electric |  | SRL | NSYTRASF520M |  |  | 174.99 |  | 10 |  | 10 | ZEKERINGHOUDER 5X20 MM FUSE, 6,2MM WID | PORTE FUSIBLE 5X20MM, LARGEUR 6,2MM, AVE |  | FUSE CARRIER FOR 5X20 MM FUSE, 6,2MM WID | [18 empty] | 10 | 3606480534492 | 0 |  | 4 | 8 | 7 | 3 | 0.168 | 23606480534496 | 10 | 42 | 8 | 7 | 3 |  | 43606480534490 | 1000 | 4564 | 40 | 30 | 15 | [10 empty] | 6 | N | [12 empty] | TEE | JU | 8536699099 | [14 empty] | Zekeringhouder vr 5x20mm zekering, 6,2mm breed,met lichtindicator 110-250 VAC/DC | Porte fusible pour fusible 5x20mm, largeur 6,2mm,avec voyant lum. 110-250V CA/CC | [17 empty] | https://eref.se.com/be/nl/sis-tarif/product/NSYTRASF520M | https://eref.se.com/be/fr/sis-tarif/product/NSYTRASF520M
Schneider Electric | Schneider Electric | 01022021 |  | Schneider Electric |  | SRL | NSYTRASJ2 |  |  | 34.14 |  | 10 |  | 10 | SWITCHING JUMPER, 2PTS, FOR NSYTRV62TTD | PONT DE COUPLAGE, 2PTS, ENFICHABLE, POUR |  | SWITCHING JUMPER, 2PTS, FOR NSYTRV62TTD | [18 empty] | 10 | 3606480534522 | 0 |  | 13 | 17 | 15 | 5 | 1.275 | 23606480534526 | 10 | 134 | 14.6 | 7.2 | 4.6 |  | 43606480534520 | 500 | 7312 | 60 | 40 | 30 | [10 empty] | 6 | N | [12 empty] | TEE | JU | 8536901000 | [33 empty] | https://eref.se.com/be/nl/sis-tarif/product/NSYTRASJ2 | https://eref.se.com/be/fr/sis-tarif/product/NSYTRASJ2
Schneider Electric | Schneider Electric | 01022021 |  | Schneider Electric |  | SRL | NSYTRASJ3 |  |  | 51.2 |  | 10 |  | 10 | SWITCHING JUMPER, 3PTS, FOR NSYTRV62TTD | PONT DE COUPLAGE, 3PTS, ENFICHABLE, POUR |  | SWITCHING JUMPER, 3PTS, FOR NSYTRV62TTD | [18 empty] | 10 | 3606480534539 | 0 |  | 16 | 17 | 15 | 5 | 1.275 | 23606480534533 | 10 | 165 | 17 | 15 | 5 | [17 empty] | 15 | N | [12 empty] | TEE | JU | 8536901000 | [33 empty] | https://eref.se.com/be/nl/sis-tarif/product/NSYTRASJ3 | https://eref.se.com/be/fr/sis-tarif/product/NSYTRASJ3
Schneider Electric | Schneider Electric | 01022021 |  | Schneider Electric |  | SRL | NSYTRASJ4 |  |  | 68.26 |  | 10 |  | 10 | SWITCHING JUMPER, 4PTS, FOR NSYTRV62TTD | PONT DE COUPLAGE, 4PTS, ENFICHABLE, POUR |  | SWITCHING JUMPER, 4PTS, FOR NSYTRV62TTD | [18 empty] | 10 | 3606480534546 | 0 |  | 24 | 17 | 15 | 5 | 1.275 | 23606480534540 | 10 | 242 | 17 | 15 | 5 | [17 empty] | 15 | N | [12 empty] | TEE | JU | 8536901000 | [33 empty] | https://eref.se.com/be/nl/sis-tarif/product/NSYTRASJ4 | https://eref.se.com/be/fr/sis-tarif/product/NSYTRASJ4
Schneider Electric | Schneider Electric | 01022021 |  | Schneider Electric |  | SRL | NSYTRASJ6 |  |  | 13.68 |  | 10 |  | 10 | SWITCHING LOCK FOR NSYTRV62TTD KLEM, | DISPOSITIF DE BLOCAGE ENFICHABLE POUR NS |  | SWITCHING LOCK FOR NSYTRV62TTD TERMINAL, | [18 empty] | 10 | 3606480534553 | 0 |  | 1 | 17 | 15 | 5 | 1.275 | 23606480534557 | 10 | 14 | 17 | 15 | 5 | [17 empty] | 15 | N | [12 empty] | TEE | JU | 3926909790 | [33 empty] | https://eref.se.com/be/nl/sis-tarif/product/NSYTRASJ6 | https://eref.se.com/be/fr/sis-tarif/product/NSYTRASJ6
Schneider Electric | Schneider Electric | 01022021 |  | Schneider Electric |  | SRL | NSYTRASV1 |  |  | 47.09 |  | 10 |  | 10 | STEUN VOOR COMPONENT | FICHES COMPOSANTS POUR BORNES SECTIONABL |  | COMPONENT CARRIER FOR BASIC DISCONNECT T | [18 empty] | 10 | 3606480534461 | 0 |  | 3 | 9 | 6 | 2 | 0.108 | 23606480534465 | 10 | 36 | 9 | 2 | 6 |  | 43606480534469 | 200 | 892 | 40 | 15 | 15 | [10 empty] | 6 | N | [12 empty] | TEE | JU | 8536699099 | [14 empty] | Componenthouder voor basis onderbrekingsklemmen NSY TRV42TB, TRR22TB, TRR23TB | Fiches composants pour bornes sectionables NSY TRV42TB, TRR22TB, TRR23TB | [17 empty] | https://eref.se.com/be/nl/sis-tarif/product/NSYTRASV1 | https://eref.se.com/be/fr/sis-tarif/product/NSYTRASV1
Schneider Electric | Schneider Electric | 01022021 |  | Schneider Electric |  | SRL | NSYTRASV2 |  |  | 93.05 |  | 10 |  | 10 | STEUN MET GEINTEGREERDE DIODE 1N4007 | FICHES COMPOSANTS AVEC DIODE 1N4007, SEN |  | COMPONENT CARRIER WITH INTEGRATED 1N4007 | [18 empty] | 10 | 3606480534478 | 0 |  | 3 | 9 | 6 | 2 | 0.108 | 23606480534472 | 10 | 38 | 8.5 | 5.5 | 2 |  | 43606480534476 | 400 | 1706 | 40 | 15 | 15 | [10 empty] | 6 | N | [12 empty] | TEE | JU | 8536699099 | [14 empty] | Componenthouder met geïntegreerde 1N4007 diode, geleidend van rechts naar links | Fiches composants avec diode 1N4007 sens passant de la droite vers la gauche | [17 empty] | https://eref.se.com/be/nl/sis-tarif/product/NSYTRASV2 | https://eref.se.com/be/fr/sis-tarif/product/NSYTRASV2
Schneider Electric | Schneider Electric | 01022021 |  | Schneider Electric |  | SRL | NSYTRAX6L1L3 |  |  | 242.58 |  | 10 |  | 10 | MARKEERKAART AB1, 6MM, WITH 6 STRIPS | CARTE AVEC 60 REPERES POUR BORNES AB1 6M |  | MARKING CARD FOR AB1, 6MM, WITH 6 STRIPS | [18 empty] | 10 | 3606480535345 | 0 |  | 12 | 17 | 15 | 5 | 1.275 | 23606480535349 | 10 | 131 | 17 | 15 | 5 | [17 empty] | 15 | N | [12 empty] | TEE | JU | 3926909790 | [14 empty] | Markeerkaart voor NSY, 6mm, met 6 strips, 60 tekens, gedrukte L1, L2, L3 | Carte de repères pour NSY, 6 mm, avec 6 barrettes,60 caract., imprimées L1,L2,L3 | [17 empty] | https://eref.se.com/be/nl/sis-tarif/product/NSYTRAX6L1L3 | https://eref.se.com/be/fr/sis-tarif/product/NSYTRAX6L1L3
Schneider Electric | Schneider Electric | 01022021 |  | Schneider Electric |  | SRL | NSYTRAXP610 |  |  | 242.58 |  | 10 |  | 10 | MARKEERKAART AB1, 6MM, WITH 6 STRIPS | CARTE AVEC 60 REPERES POUR BORNES AB1 6M |  | MARKING CARD FOR AB1, 6MM, WITH 6 STRIPS | [18 empty] | 10 | 3606480535369 | 0 |  | 12 | 17 | 15 | 5 | 1.275 | 23606480535363 | 10 | 131 | 17 | 15 | 5 | [17 empty] | 15 | N | [12 empty] | TEE | JU | 3926909790 | [14 empty] | Markeerkaart voor NSY, 6mm, met 6 strips, 60 tekens, gedrukte nummers 1 tot 10 | Carte de repères pr NSY, 6 mm, avc 6 barrettes, 60 caract.,nbres imprimés 1 à 10 | [17 empty] | https://eref.se.com/be/nl/sis-tarif/product/NSYTRAXP610 | https://eref.se.com/be/fr/sis-tarif/product/NSYTRAXP610
Schneider Electric | Schneider Electric | 01022021 |  | Schneider Electric |  | SRL | NSYTRAXP620 |  |  | 242.58 |  | 10 |  | 10 | MARKEERKAART AB1, 6MM WITH 6 STRIPS, | CARTE AVEC 60 REPERES POUR BORNES AB1 6M |  | MARKING CARD FOR AB1, 6MM WITH 6 STRIPS, | [18 empty] | 10 | 3606480535376 | 0 |  | 12 | 17 | 15 | 5 | 1.275 | 23606480535370 | 10 | 131 | 17 | 15 | 5 | [17 empty] | 15 | N | [12 empty] | TEE | JU | 3926909790 | [14 empty] | Markeerkaart voor NSY, 6mm, met 6 strips, 60 tekens, gedrukte nummers 11 tot 20 | Carte de repères pr NSY, 6 mm, avc 6 barrettes, 60 car., nbres imprimés 11 à 20 | [17 empty] | https://eref.se.com/be/nl/sis-tarif/product/NSYTRAXP620 | https://eref.se.com/be/fr/sis-tarif/product/NSYTRAXP620
Schneider Electric | Schneider Electric | 01022021 |  | Schneider Electric |  | SRL | NSYTRAXP630 |  |  | 242.58 |  | 10 |  | 10 | MARKEERKAART AB1, 6MM WITH 6 STRIPS, | CARTE AVEC 60 REPERES POUR BORNES AB1 6M |  | MARKING CARD FOR AB1, 6MM WITH 6 STRIPS, | [18 empty] | 10 | 3606480535383 | 0 |  | 12 | 17 | 15 | 5 | 1.275 | 23606480535387 | 10 | 131 | 17 | 15 | 5 | [17 empty] | 15 | N | [12 empty] | TEE | JU | 3926909790 | [14 empty] | Markeerkaart voor NSY, 6mm, met 6 strips, 60 tekens, gedrukte nummers 21 tot 30 | Carte de repères pr NSY, 6 mm, avc 6 barrettes, 60 car., nbres imprimés 21 à 30 | [17 empty] | https://eref.se.com/be/nl/sis-tarif/product/NSYTRAXP630 | https://eref.se.com/be/fr/sis-tarif/product/NSYTRAXP630
Schneider Electric | Schneider Electric | 01022021 |  | Schneider Electric |  | SRL | NSYTRAXP640 |  |  | 242.58 |  | 10 |  | 10 | MARKEERKAART AB1, 6MM WITH 6 STRIPS, | CARTE AVEC 60 REPERES POUR BORNES AB1 6M |  | MARKING CARD FOR AB1, 6MM WITH 6 STRIPS, | [18 empty] | 10 | 3606480535390 | 0 |  | 12 | 17 | 15 | 5 | 1.275 | 23606480535394 | 10 | 131 | 17 | 15 | 5 | [17 empty] | 15 | N | [12 empty] | TEE | JU | 3926909790 | [14 empty] | Markeerkaart voor NSY, 6mm, met 6 strips, 60 tekens, gedrukte nummers 31 tot 40 | Carte de repères pr NSY, 6 mm, avc 6 barrettes, 60 car., nbres imprimés 31 à 40 | [17 empty] | https://eref.se.com/be/nl/sis-tarif/product/NSYTRAXP640 | https://eref.se.com/be/fr/sis-tarif/product/NSYTRAXP640
Schneider Electric | Schneider Electric | 01022021 |  | Schneider Electric |  | SRL | NSYTRAXPV6 |  |  | 79.27 |  | 10 |  | 10 | MARKEERKAART AB1, 6MM, WITH 6 STRIPS | CARTE AVEC 60 REPERES POUR BORNES AB1 6M |  | MARKING CARD FOR AB1, 6MM, WITH 6 STRIPS | [18 empty] | 10 | 3606480535352 | 0 |  | 12 | 17 | 15 | 5 | 1.275 | 23606480535356 | 10 | 131 | 17 | 15 | 15 | [17 empty] | 21 | N | [12 empty] | TEE | JU | 3926909790 | [14 empty] | Markeerkaart voor NSY, 6mm, met 6 strips, 60 tekens, ongedrukt, wit | Carte de repères pour NSY avec 6 barrettes, 60 caractères, non imprimée, blanche | [17 empty] | https://eref.se.com/be/nl/sis-tarif/product/NSYTRAXPV6 | https://eref.se.com/be/fr/sis-tarif/product/NSYTRAXPV6
Schneider Electric | Schneider Electric | 01022021 |  | Schneider Electric |  | SRL | NSYTRG6 |  |  | 372.23 |  | 1 |  | 1 | DWARSLIGGER VOOR HORIZ.SCHEIDING 600 | Traverse pour cloison horiz. 600 |  | CROSSRAIL TRAY COMP. ENCL. 600 | [18 empty] | 1 | 3606480068140 | 0 |  | 1 | 0.1 | 0.1 | 0.1 | 0.001 | [23 empty] | 2 | Y | [12 empty] | SRS | I9 | 8538100000 | [33 empty] | https://eref.se.com/be/nl/sis-tarif/product/NSYTRG6 | https://eref.se.com/be/fr/sis-tarif/product/NSYTRG6
Schneider Electric | Schneider Electric | 01022021 |  | Schneider Electric |  | SRL | NSYTRG8 |  |  | 258.58 |  | 1 |  | 1 | DWARSLIGGER VOOR HORIZ.SCHEIDING 800 | Traverse pour cloison horiz. 800 |  | CROSSRAIL TRAY COMP. ENCL. 800 | [18 empty] | 1 | 3606480068157 | 0 |  | 1 | 0.1 | 0.1 | 0.1 | 0.001 | [23 empty] | 2 | Y | [12 empty] | SRS | I9 | 8538100000 | [33 empty] | https://eref.se.com/be/nl/sis-tarif/product/NSYTRG8 | https://eref.se.com/be/fr/sis-tarif/product/NSYTRG8
Schneider Electric | Schneider Electric | 01022021 |  | Schneider Electric |  | SRL | NSYTRH12 |  |  | 63.86 |  | 50 |  | 50 | HYBRID KLEM, DOORVERB., 2 PTS, | BORNE HYBRIDE, VIS - IDC, PASSANT, 2 POI |  | HYBRID TERMINAL, FEED THROUGH, 2 POINTS, | [18 empty] | 50 | 3606480533402 | 0 |  | 9 | 6 | 1 | 4 | 0.024 | 13606480533409 | 50 | 470 | 2.6 | 0.96 | 0.55 |  | 43606480533400 | 1000 | 9678 | 40 | 30 | 30 | [10 empty] | 6 | N | [12 empty] | TEE | JU | 8536901000 | [14 empty] | Linergy doorgaand blok - 1,5mm² 17A enkel niveau 1x1 IDC | Bloc intermédiaire Linergy - 1.5mm² 17 A un niveau 1x1 IDC | [17 empty] | https://eref.se.com/be/nl/sis-tarif/product/NSYTRH12 | https://eref.se.com/be/fr/sis-tarif/product/NSYTRH12
Schneider Electric | Schneider Electric | 01022021 |  | Schneider Electric |  | SRL | NSYTRH12PE |  |  | 249.08 |  | 50 |  | 50 | HYBRID KLEM, VEILIGH. AARDE, 2 PTS | BORNE HYBRIDE, VIS-IDC, CONDUCTEUR DE PR |  | HYBRID TERMINAL, PROTECTIVE EARTH, 2 POI | [18 empty] | 50 | 3606480533419 | 0 |  | 12 | 27 | 7 | 5 | 0.945 | 13606480533416 | 50 | 637 | 27 | 7 | 5 | [17 empty] | 15 | N | [12 empty] | TEE | JU | 8536901000 | [14 empty] | Linergy aardingsblok - 1,5mm² enkel niveau 1x1 IDC - groen-geel | Bloc différentiel Linergy - 1,5 mm² un niveau 1x1 IDC - vert - jaune | [17 empty] | https://eref.se.com/be/nl/sis-tarif/product/NSYTRH12PE | https://eref.se.com/be/fr/sis-tarif/product/NSYTRH12PE
Schneider Electric | Schneider Electric | 01022021 |  | Schneider Electric |  | SRL | NSYTRH13 |  |  | 94.63 |  | 50 |  | 50 | HYBRID KLEM, DOORVERB., 3 PTS, | BORNE HYBRIDE, VIS - IDC, PASSANT, 3 POI |  | HYBRID TERMINAL, FEED THROUGH, 3 POINTS, | [18 empty] | 50 | 3606480533426 | 0 |  | 12 | 27 | 7 | 5 | 0.945 | 13606480533423 | 50 | 646 | 27 | 7 | 5 | [17 empty] | 15 | N | [12 empty] | TEE | JU | 8536901000 | [14 empty] | Linergy doorgaand - 1,5mm² 17A enkel niveau 1x2 IDC | Bloc intermédiaire Linergy - 1,5 mm² 17 A un niveau 1x2 IDC | [17 empty] | https://eref.se.com/be/nl/sis-tarif/product/NSYTRH13 | https://eref.se.com/be/fr/sis-tarif/product/NSYTRH13
Schneider Electric | Schneider Electric | 01022021 |  | Schneider Electric |  | SRL | NSYTRH22 |  |  | 84.26 |  | 50 |  | 50 | HYBRID KLEM, DOORVERB., 2 PTS, | BORNE HYBRIDE, VIS - IDC, PASSANT, 2 POI |  | HYBRID TERMINAL, FEED THROUGH, 2 POINTS, | [18 empty] | 50 | 3606480533433 | 0 |  | 11 | 27 | 7 | 5 | 0.945 | 13606480533430 | 50 | 612 | 27 | 7 | 5 | [17 empty] | 15 | N | [12 empty] | TEE | JU | 8536901000 | [14 empty] | Linergy doorgaand blok - 2,5mm² 24A enkel niveau 1x1 IDC | Bloc intermédiaire Linergy - 2,5 mm² 24 A un niveau 1x1 IDC | [17 empty] | https://eref.se.com/be/nl/sis-tarif/product/NSYTRH22 | https://eref.se.com/be/fr/sis-tarif/product/NSYTRH22
Schneider Electric | Schneider Electric | 01022021 |  | Schneider Electric |  | SRL | NSYTRIM10S18 |  |  | 43.26 |  | 1 |  | 1 | TRIMPLATE 1000MM | ENJOLIVEUR 1000MM |  | TRIM 1000MM | [18 empty] | 1 | 3606480484780 | 0 |  | 567 | 106 | 8 | 8 | 6784 |  | 1 | 567 | 106 | 8 | 8 | [17 empty] | 72 | N | [12 empty] | SRW | I1 | 8538100000 | [14 empty] | CMO/S18500 neutrale daklijstplaat B1000mm | Plaque garniture partie supérieure neutre CMO/S18500 L1000 mm | [17 empty] | https://eref.se.com/be/nl/sis-tarif/product/NSYTRIM10S18 | https://eref.se.com/be/fr/sis-tarif/product/NSYTRIM10S18
Schneider Electric | Schneider Electric | 01022021 |  | Schneider Electric |  | SRL | NSYTRIM10S6 |  |  | 88.68 |  | 1 |  | 1 | TRIMPLATE 1000MM | ENJOLIVEUR 1000MM |  | TRIM 1000MM | [18 empty] | 1 | 3606480484759 | 0 |  | 371 | 106 | 8 | 8 | 6784 |  | 1 | 371 | 106 | 8 | 8 | [17 empty] | 72 | N | [12 empty] | SRW | I1 | 8538100000 | [15 empty] | Plaque garniture partie supérieure neutre OLN/S6000 L1000 mm | [17 empty] | https://eref.se.com/be/nl/sis-tarif/product/NSYTRIM10S6 | https://eref.se.com/be/fr/sis-tarif/product/NSYTRIM10S6
Schneider Electric | Schneider Electric | 01022021 |  | Schneider Electric |  | SRL | NSYTRIM6S18 |  |  | 106.42 |  | 1 |  | 1 | TRIMPLATE 600MM | ENJOLIVEUR 600MM |  | TRIM 600MM | [18 empty] | 1 | 3606480484766 | 0 |  | 337 | 66 | 8 | 8 | 4224 |  | 1 | 337 | 66 | 8 | 8 | [17 empty] | 72 | N | [12 empty] | SRW | I1 | 8538100000 | [15 empty] | Plaque garniture partie supérieure neutre CMO/S18500 L600 mm | [17 empty] | https://eref.se.com/be/nl/sis-tarif/product/NSYTRIM6S18 | https://eref.se.com/be/fr/sis-tarif/product/NSYTRIM6S18
Schneider Electric | Schneider Electric | 01022021 |  | Schneider Electric |  | SRL | NSYTRIM6S6 |  |  | 288.24 |  | 1 |  | 1 | TRIMPLATE 600MM | ENJOLIVEUR 600MM |  | TRIM 600MM | [18 empty] | 1 | 3606480484735 | 0 |  | 235 | 66 | 8 | 8 | 4224 |  | 1 | 235 | 66 | 8 | 8 | [17 empty] | 72 | N | [12 empty] | SRW | I1 | 8538100000 | [15 empty] | Plaque garniture partie supérieure neutre OLN/S6000 L600 mm | [17 empty] | https://eref.se.com/be/nl/sis-tarif/product/NSYTRIM6S6 | https://eref.se.com/be/fr/sis-tarif/product/NSYTRIM6S6
Schneider Electric | Schneider Electric | 01022021 |  | Schneider Electric |  | SRL | NSYTRIM8S18 |  |  | 288.24 |  | 1 |  | 1 | TRIMPLATE 800MM | ENJOLIVEUR 800MM |  | TRIM 800MM | [18 empty] | 1 | 3606480484773 | 0 |  | 452 | 86 | 8 | 8 | 5504 |  | 1 | 452 | 86 | 8 | 8 | [17 empty] | 72 | N | [12 empty] | SRW | I1 | 8538100000 | [15 empty] | Plaque garniture partie supérieure neutre CMO/S18500 L800 mm | [17 empty] | https://eref.se.com/be/nl/sis-tarif/product/NSYTRIM8S18 | https://eref.se.com/be/fr/sis-tarif/product/NSYTRIM8S18
Schneider Electric | Schneider Electric | 01022021 |  | Schneider Electric |  | SRL | NSYTRIM8S6 |  |  | 288.24 |  | 1 |  | 1 | TRIMPLATE 800MM | ENJOLIVEUR 800MM |  | TRIM 800MM | [18 empty] | 1 | 3606480484742 | 0 |  | 303 | 86 | 8 | 8 | 5504 |  | 1 | 303 | 86 | 8 | 8 | [17 empty] | 72 | N | [12 empty] | SRW | I1 | 8538100000 | [15 empty] | Plaque garniture partie supérieure neutre OLN/S6000 L800 mm | [17 empty] | https://eref.se.com/be/nl/sis-tarif/product/NSYTRIM8S6 | https://eref.se.com/be/fr/sis-tarif/product/NSYTRIM8S6
Schneider Electric | Schneider Electric | 01022021 |  | Schneider Electric |  | SRL | NSYTRP22 |  |  | 47.79 |  | 50 |  | 50 | PUSH-IN KLEM, DOORVERB., 2 PTS | BORNE PUSH-IN, PASSANT, 2 POINTS, 2,5MM |  | PUSH-IN TERMINAL, FEED THROUGH, 2 POINTS | [18 empty] | 50 | 3606480533129 | 0 |  | 6 | 27 | 7 | 5 | 0.945 | 13606480533126 | 50 | 322 | 2.7 | 0.65 | 0.45 |  | 43606480533127 | 1250 | 8418 | 40 | 30 | 30 | [10 empty] | 6 | N | [12 empty] | TEE | JU | 8536901000 | [14 empty] | Linergy doorgaand klemmenblok - 2,5mm² 24A enkel niveau 1x1 druk-in - grijs | Bornier intermédiaire Linergy - 2,5mm² 24 A un niveau 1x1 clipsable - gris | [17 empty] | https://eref.se.com/be/nl/sis-tarif/product/NSYTRP22 | https://eref.se.com/be/fr/sis-tarif/product/NSYTRP22
Schneider Electric | Schneider Electric | 01022021 |  | Schneider Electric |  | SRL | NSYTRP22AR |  |  | 63.04 |  | 50 |  | 50 | PUSH-IN KLEM, DOORVERB., 2 PTS | BORNE PUSH-IN, PASSANT, 2 POINTS, 2,5MM |  | PUSH-IN TERMINAL, FEED THROUGH, 2 POINTS | [18 empty] | 50 | 3606480533143 | 0 |  | 5 | 27 | 7 | 6 | 1.134 | 13606480533140 | 50 | 327 | 27.2 | 6.7 | 5.7 |  | 43606480533141 | 200 | 1501 | 40 | 15 | 15 | [10 empty] | 6 | N | [12 empty] | TEE | JU | 8536901000 | [14 empty] | Linergy doorgaand klemmenblok - 2,5mm² 24A enkel niveau 1x1 druk-in - oranje | Bornier intermédiaire Linergy - 2,5mm² 24 A un niveau 1x1 clipsable - orange | [17 empty] | https://eref.se.com/be/nl/sis-tarif/product/NSYTRP22AR | https://eref.se.com/be/fr/sis-tarif/product/NSYTRP22AR
Schneider Electric | Schneider Electric | 01022021 |  | Schneider Electric |  | SRL | NSYTRP22BL |  |  | 47.79 |  | 50 |  | 50 | PUSH-IN KLEM, DOORVERB., 2 PTS | BORNE PUSH-IN, PASSANT, 2 POINTS, 2,5MM |  | PUSH-IN TERMINAL, FEED THROUGH, 2 POINTS | [18 empty] | 50 | 3606480533136 | 0 |  | 7 | 27 | 7 | 5 | 0.945 | 13606480533133 | 50 | 360 | 27.2 | 6.7 | 5 |  | 43606480533134 | 200 | 1458 | 40 | 15 | 15 | [10 empty] | 6 | N | [12 empty] | TEE | JU | 8536901000 | [14 empty] | Linergy doorgaand klemmenblok - 2,5mm² 24A enkel niveau 1x1 druk-in - blauw | Bornier intermédiaire Linergy - 2,5mm² 24 A un niveau 1x1 clipsable - bleu | [17 empty] | https://eref.se.com/be/nl/sis-tarif/product/NSYTRP22BL | https://eref.se.com/be/fr/sis-tarif/product/NSYTRP22BL
Schneider Electric | Schneider Electric | 01022021 |  | Schneider Electric |  | SRL | NSYTRP22PE |  |  | 111.46 |  | 50 |  | 50 | PUSH-IN KLEM, VEILIGH. AARDE, 2 PO | BORNE PUSH-IN, POUR CONDUCTEUR DE PROTEC |  | PUSH-IN TERMINAL, PROTECTIVE EARTH, 2 PO | [18 empty] | 50 | 3606480533150 | 0 |  | 10 | 28 | 7 | 5 | 0.98 | 13606480533157 | 50 | 506 | 2.75 | 0.7 | 0.45 |  | 43606480533158 | 200 | 2200 | 40 | 15 | 15 | [10 empty] | 6 | N | [12 empty] | TEE | JU | 8536901000 | [14 empty] | Linergy aardingsklemmenblok - 2,5mm² enkel niveau 1x1 druk-in - groen-geel | Bornier terre Linergy - 2,5mm² 24 A un niveau 1x1 clipsable - vert - jaune | [17 empty] | https://eref.se.com/be/nl/sis-tarif/product/NSYTRP22PE | https://eref.se.com/be/fr/sis-tarif/product/NSYTRP22PE
Schneider Electric | Schneider Electric | 01022021 |  | Schneider Electric |  | SRL | NSYTRP22SC |  |  | 184.09 |  | 50 |  | 50 | PUSH-IN KLEM, KNIFE DISCONNECT, 2 PO | BORNE PUSH-IN, SECTIONABLE A COUTEAU, 2 |  | PUSH-IN TERMINAL, KNIFE DISCONNECT, 2 PO | [18 empty] | 50 | 3606480533358 | 0 |  | 9 | 27 | 7 | 5 | 0.945 | 13606480533355 | 50 | 508 | 27 | 7 | 5 | [17 empty] | 15 | N | [12 empty] | TEE | JU | 8536901000 | [14 empty] | Linergy bladonderbr.blok - 2,5mm² 20A enkel niveau 1x1 druk-in | Bloc sectionnable à lame Linergy - 2,5 mm² 20 A un niveau 1x1 clipsable | [17 empty] | https://eref.se.com/be/nl/sis-tarif/product/NSYTRP22SC | https://eref.se.com/be/fr/sis-tarif/product/NSYTRP22SC
Schneider Electric | Schneider Electric | 01022021 |  | Schneider Electric |  | SRL | NSYTRP22TB |  |  | 117.37 |  | 50 |  | 50 | PUSH-IN KLEM, BASIC DISCONNECT KLEM | BORNE PUSH-IN, SECTIONABLE AVEC CONNECTE |  | PUSH-IN TERMINAL, BASIC DISCONNECT TERMI | [18 empty] | 50 | 3606480533389 | 0 |  | 8 | 27 | 7 | 5 | 0.945 | 13606480533386 | 50 | 450 | 27 | 7 | 5 | [17 empty] | 15 | N | [12 empty] | TEE | JU | 8536901000 | [14 empty] | Linergy draagonderbr.blok - 2,5mm² 20A enkel niveau 1x1 druk-in | Bloc sectionnable à fiche Linergy - 2,5 mm² 20 A un niveau 1x1 clipsable | [17 empty] | https://eref.se.com/be/nl/sis-tarif/product/NSYTRP22TB | https://eref.se.com/be/fr/sis-tarif/product/NSYTRP22TB
Schneider Electric | Schneider Electric | 01022021 |  | Schneider Electric |  | SRL | NSYTRP23 |  |  | 63.04 |  | 50 |  | 50 | PUSH-IN KLEM, DOORVERB., 3 PTS | BORNE PUSH-IN, PASSANT, 3 POINTS, 2,5MM |  | PUSH-IN TERMINAL, FEED THROUGH, 3 POINTS | [18 empty] | 50 | 3606480533167 | 0 |  | 8 | 27 | 7 | 5 | 0.945 | 13606480533164 | 50 | 440 | 2.7 | 0.7 | 0.45 |  | 43606480533165 | 1250 | 10326 | 40 | 30 | 30 | [10 empty] | 6 | N | [12 empty] | TEE | JU | 8536901000 | [14 empty] | Linergy doorgaand klemmenblok - 2,5mm² 24A enkel niveau 1x2 druk-in - grijs | Bornier intermédiaire Linergy - 2,5mm² 24 A un niveau 1x2 clipsable - gris | [17 empty] | https://eref.se.com/be/nl/sis-tarif/product/NSYTRP23 | https://eref.se.com/be/fr/sis-tarif/product/NSYTRP23
Schneider Electric | Schneider Electric | 01022021 |  | Schneider Electric |  | SRL | NSYTRP23AR |  |  | 79.63 |  | 50 |  | 50 | PUSH-IN KLEM, DOORVERB., 3 PTS | BORNE PUSH-IN, PASSANT, 3 POINTS, 2,5MM |  | PUSH-IN TERMINAL, FEED THROUGH, 3 POINTS | [18 empty] | 50 | 3606480533181 | 0 |  | 8 | 27 | 7 | 5 | 0.945 | 13606480533188 | 50 | 442 | 2.7 | 0.7 | 0.45 |  | 43606480533189 | 200 | 1992 | 40 | 15 | 15 | [10 empty] | 15 | N | [12 empty] | TEE | JU | 8536901000 | [14 empty] | Linergy doorgaand klemmenblok - 2,5mm² 24A enkel niveau 1x2 druk-in - oranje | Bornier intermédiaire Linergy - 2,5mm² 24 A un niveau 1x2 clipsable - orange | [17 empty] | https://eref.se.com/be/nl/sis-tarif/product/NSYTRP23AR | https://eref.se.com/be/fr/sis-tarif/product/NSYTRP23AR
Schneider Electric | Schneider Electric | 01022021 |  | Schneider Electric |  | SRL | NSYTRP23BL |  |  | 63.04 |  | 50 |  | 50 | PUSH-IN KLEM, DOORVERB., 3 PTS | BORNE PUSH-IN, PASSANT, 3 POINTS, 2,5MM |  | PUSH-IN TERMINAL, FEED THROUGH, 3 POINTS | [18 empty] | 50 | 3606480533174 | 0 |  | 8 | 27 | 7 | 5 | 0.945 | 13606480533171 | 50 | 440 | 2.7 | 0.67 | 0.46 |  | 43606480533172 | 200 | 1744 | 40 | 15 | 15 | [10 empty] | 6 | N | [12 empty] | TEE | JU | 8536901000 | [14 empty] | Linergy doorgaand klemmenblok - 2,5mm² 24A enkel niveau 1x2 druk-in - blauw | Bornier intermédiaire Linergy - 2,5mm² 24 A un niveau 1x2 clipsable - bleu | [17 empty] | https://eref.se.com/be/nl/sis-tarif/product/NSYTRP23BL | https://eref.se.com/be/fr/sis-tarif/product/NSYTRP23BL
Schneider Electric | Schneider Electric | 01022021 |  | Schneider Electric |  | SRL | NSYTRP23PE |  |  | 222.94 |  | 50 |  | 50 | PUSH-IN KLEM, VEILIGH. AARDE, 3 PO | BORNE PUSH-IN, POUR CONDUCTEUR DE PROTEC |  | PUSH-IN TERMINAL, PROTECTIVE EARTH, 3 PO | [18 empty] | 50 | 3606480533198 | 0 |  | 11 | 27 | 7 | 5 | 0.945 | 13606480533195 | 50 | 592 | 2.7 | 0.65 | 0.45 |  | 43606480533196 | 200 | 2400 | 40 | 15 | 15 | [10 empty] | 6 | N | [12 empty] | TEE | JU | 8536901000 | [14 empty] | Linergy aardingsklemmenblok - 2,5mm² enkel niveau 1x2 druk-in - groen-geel | Bornier terre Linergy - 2,5mm² 24 A un niveau 1x2 clipsable - vert - jaune | [17 empty] | https://eref.se.com/be/nl/sis-tarif/product/NSYTRP23PE | https://eref.se.com/be/fr/sis-tarif/product/NSYTRP23PE
Schneider Electric | Schneider Electric | 01022021 |  | Schneider Electric |  | SRL | NSYTRP23SC |  |  | 206.98 |  | 50 |  | 50 | PUSH-IN KLEM, KNIFE DISCONNECT, 3 PO | BORNE PUSH-IN, SECTIONABLE A COUTEAU, 3 |  | PUSH-IN TERMINAL, KNIFE DISCONNECT, 3 PO | [18 empty] | 50 | 3606480533365 | 0 |  | 11 | 27 | 7 | 5 | 0.945 | 13606480533362 | 50 | 603 | 27 | 7 | 5 | [17 empty] | 34 | N | [12 empty] | TEE | JU | 8536901000 | [14 empty] | Linergy bladonderbr.blok - 2,5mm² 20A enkel niveau 1x2 druk-in | Bloc sectionnable à lame Linergy - 2,5 mm² 20 A un niveau 1x2 clipsable | [17 empty] | https://eref.se.com/be/nl/sis-tarif/product/NSYTRP23SC | https://eref.se.com/be/fr/sis-tarif/product/NSYTRP23SC
Schneider Electric | Schneider Electric | 01022021 |  | Schneider Electric |  | SRL | NSYTRP24 |  |  | 54.14 |  | 50 |  | 50 | PUSH-IN KLEM, DOORVERB., 4 PTS | BORNE PUSH-IN, PASSANT, 4 POINTS, 2,5MM |  | PUSH-IN TERMINAL, FEED THROUGH, 4 POINTS | [18 empty] | 50 | 3606480533204 | 0 |  | 10 | 27 | 9 | 6 | 1.458 | 13606480533201 | 50 | 536 | 2.7 | 0.85 | 0.57 | [8 empty] | 73606480533203 | 5000 | 68600 | 80 | 60 | 73.5 |  |  |  | 6 | N | [12 empty] | TEE | JU | 8536901000 | [14 empty] | Linergy doorgaand klemmenblok - 2,5mm² 24A enkel niveau 2x2 druk-in - grijs | Bornier intermédiaire Linergy - 2,5mm² 24 A un niveau 2x2 clipsable - gris | [17 empty] | https://eref.se.com/be/nl/sis-tarif/product/NSYTRP24 | https://eref.se.com/be/fr/sis-tarif/product/NSYTRP24
Schneider Electric | Schneider Electric | 01022021 |  | Schneider Electric |  | SRL | NSYTRP24BL |  |  | 95.54 |  | 50 |  | 50 | PUSH-IN KLEM, DOORVERB., 4 PTS | BORNE PUSH-IN, PASSANT, 4 POINTS, 2,5MM |  | PUSH-IN TERMINAL, FEED THROUGH, 4 POINTS | [18 empty] | 50 | 3606480533211 | 0 |  | 10 | 27 | 9 | 6 | 1.458 | 13606480533218 | 50 | 540 | 2.71 | 0.85 | 0.57 |  | 43606480533219 | 400 | 4710 | 40 | 30 | 15 | [10 empty] | 6 | N | [12 empty] | TEE | JU | 8536901000 | [14 empty] | Linergy doorgaand klemmenblok - 2,5mm² 24A enkel niveau 2x2 druk-in - blauw | Bornier intermédiaire Linergy - 2,5mm² 24 A un niveau 2x2 clipsable - bleu | [17 empty] | https://eref.se.com/be/nl/sis-tarif/product/NSYTRP24BL | https://eref.se.com/be/fr/sis-tarif/product/NSYTRP24BL
Schneider Electric | Schneider Electric | 01022021 |  | Schneider Electric |  | SRL | NSYTRP24D |  |  | 222.94 |  | 50 |  | 50 | PUSH-IN KLEM, DOUBLE LEVEL, 4 PTS | BORNE PUSH-IN, 2 NIVEAUX, PASSANT, 4 POI |  | PUSH-IN TERMINAL, DOUBLE LEVEL, 4 POINTS | [18 empty] | 50 | 3606480533235 | 0 |  | 12 | 8 | 6 | 1 | 0.048 | 13606480533232 | 50 | 708 | 2.7 | 0.9 | 0.6 |  | 43606480533233 | 400 | 5282 | 40 | 30 | 15 | [10 empty] | 6 | N | [12 empty] | TEE | JU | 8536901000 | [14 empty] | Linergy doorgaand blok - 2,5mm² 22A dubbel niveau 1x1 druk-in | Bloc intermédiaire Linergy - 2,5 mm² 22 A deux niveau 1x1 clipsable | [17 empty] | https://eref.se.com/be/nl/sis-tarif/product/NSYTRP24D | https://eref.se.com/be/fr/sis-tarif/product/NSYTRP24D
Schneider Electric | Schneider Electric | 01022021 |  | Schneider Electric |  | SRL | NSYTRP24PE |  |  | 286.63 |  | 50 |  | 50 | PUSH-IN KLEM, VEILIGH. AARDE, 4 PO | BORNE PUSH-IN, POUR CONDUCTEUR DE PROTEC |  | PUSH-IN TERMINAL, PROTECTIVE EARTH, 4 PO | [18 empty] | 50 | 3606480533228 | 0 |  | 14 | 27 | 7 | 5 | 0.945 | 13606480533225 | 50 | 727 | 27 | 7 | 5 |  |  | 400 | 5600 | 40 | 30 | 15 | [10 empty] | 15 | N | [12 empty] | TEE | JU | 8536901000 | [14 empty] | Linergy aardingsklemmenblok - 2,5mm² enkel niveau 2x2 druk-in - groen-geel | Bornier terre Linergy - 2,5mm² 24 A un niveau 2x2 clipsable - vert - jaune | [17 empty] | https://eref.se.com/be/nl/sis-tarif/product/NSYTRP24PE | https://eref.se.com/be/fr/sis-tarif/product/NSYTRP24PE
Schneider Electric | Schneider Electric | 01022021 |  | Schneider Electric |  | SRL | NSYTRP24SC |  |  | 235.08 |  | 50 |  | 50 | PUSH-IN KLEM, KNIFE DISCONNECT, 4 PO | BORNE PUSH-IN, SECTIONABLE A COUTEAU, 4 |  | PUSH-IN TERMINAL, KNIFE DISCONNECT, 4 PO | [18 empty] | 50 | 3606480533372 | 0 |  | 12 | 27 | 9 | 5 | 1.215 | 13606480533379 | 50 | 627 | 0.94 | 2.71 | 0.47 | [8 empty] | 73606480533371 | 5000 | 75700 | 80 | 60 | 73.5 |  |  |  | 31 | N | [12 empty] | TEE | JU | 8536901000 | [14 empty] | Linergy bladonderbr.blok - 2,5mm² 20A enkel niveau 2x2 druk-in | Bloc sectionnable à lame Linergy - 2,5 mm² 20 A un niveau 2x2 clipsable | [17 empty] | https://eref.se.com/be/nl/sis-tarif/product/NSYTRP24SC | https://eref.se.com/be/fr/sis-tarif/product/NSYTRP24SC
Schneider Electric | Schneider Electric | 01022021 |  | Schneider Electric |  | SRL | NSYTRP42 |  |  | 60.51 |  | 50 |  | 50 | PUSH-IN KLEM, DOORVERB., 2 PTS | BORNE PUSH-IN, PASSANT, 2 POINTS, 4MM*2, |  | PUSH-IN TERMINAL, FEED THROUGH, 2 POINTS | [18 empty] | 50 | 3606480533266 | 0 |  | 9 | 32 | 7 | 5 | 1.12 | 13606480533263 | 50 | 468 | 32 | 6.7 | 4.5 |  | 43606480533264 | 1150 | 11477 | 40 | 30 | 30 | [10 empty] | 6 | N | [12 empty] | TEE | JU | 8536901000 | [14 empty] | Linergy doorgaand klemmenblok - 4mm² 32A enkel niveau 1x1 druk-in - grijs | Bornier intermédiaire Linergy - 4 mm² 32 A un niveau 1x1 clipsable - gris | [17 empty] | https://eref.se.com/be/nl/sis-tarif/product/NSYTRP42 | https://eref.se.com/be/fr/sis-tarif/product/NSYTRP42
Schneider Electric | Schneider Electric | 01022021 |  | Schneider Electric |  | SRL | NSYTRP42BL |  |  | 76.43 |  | 50 |  | 50 | PUSH-IN KLEM, DOORVERB., 2 PTS | BORNE PUSH-IN, PASSANT, 2 POINTS, 4MM*2, |  | PUSH-IN TERMINAL, FEED THROUGH, 2 POINTS | [18 empty] | 50 | 3606480533273 | 0 |  | 9 | 27 | 7 | 5 | 0.945 | 13606480533270 | 50 | 470 | 31.8 | 6.7 | 4.7 |  | 43606480533271 | 200 | 2111 | 40 | 15 | 15 | [10 empty] | 6 | N | [12 empty] | TEE | JU | 8536901000 | [14 empty] | Linergy doorgaand klemmenblok - 4mm² 32A enkel niveau 1x1 druk-in - blauw | Bornier intermédiaire Linergy - 4 mm² 32 A un niveau 1x1 clipsable - bleu | [17 empty] | https://eref.se.com/be/nl/sis-tarif/product/NSYTRP42BL | https://eref.se.com/be/fr/sis-tarif/product/NSYTRP42BL
Schneider Electric | Schneider Electric | 01022021 |  | Schneider Electric |  | SRL | NSYTRP42PE |  |  | 190.45 |  | 50 |  | 50 | PUSH-IN KLEM, VEILIGH. AARDE, 2 PO | BORNE PUSH-IN, POUR CONDUCTEUR DE PROTEC |  | PUSH-IN TERMINAL, PROTECTIVE EARTH, 2 PO | [18 empty] | 50 | 3606480533280 | 0 |  | 531 | 32 | 7 | 5 | 1.12 | 13606480533287 | 50 | 616 | 32 | 7 | 4.5 |  | 43606480533288 | 200 | 2328 | 40 | 15 | 15 | [10 empty] | 6 | N | [12 empty] | TEE | JU | 8536901000 | [14 empty] | Linergy aardingsklemmenblok - 4mm² enkel niveau 1x1 druk-in - groen-geel | Bornier terre Linergy - 4 mm² 24 A un niveau 1x1 clipsable - vert - jaune | [17 empty] | https://eref.se.com/be/nl/sis-tarif/product/NSYTRP42PE | https://eref.se.com/be/fr/sis-tarif/product/NSYTRP42PE
Schneider Electric | Schneider Electric | 01022021 |  | Schneider Electric |  | SRL | NSYTRP42TB |  |  | 129.48 |  | 50 |  | 50 | PUSH-IN KLEM, BASIC DISCONNECT KLEM | BORNE PUSH-IN, SECTIONABLE AVEC CONNECTE |  | PUSH-IN TERMINAL, BASIC DISCONNECT TERMI | [18 empty] | 50 | 3606480533396 | 0 |  | 8 | 6 | 4 | 1 | 0.024 | 13606480533393 | 50 | 439 | 3.2 | 0.68 | 0.48 |  | 43606480533394 | 1000 | 9493 | 40 | 30 | 30 | [10 empty] | 5 | N | [12 empty] | TEE | JU | 8536901000 | [14 empty] | Linergy draagonderbr.blok - 4mm² 20A enkel niveau 1x1 druk-in | Bloc sectionnable à fiche Linergy - 4 mm² 20 A un niveau 1x1 clipsable | [17 empty] | https://eref.se.com/be/nl/sis-tarif/product/NSYTRP42TB | https://eref.se.com/be/fr/sis-tarif/product/NSYTRP42TB
Schneider Electric | Schneider Electric | 01022021 |  | Schneider Electric |  | SRL | NSYTRP43 |  |  | 85.85 |  | 50 |  | 50 | PUSH-IN KLEM, DOORVERB., 3 PTS | BORNE PUSH-IN, PASSANT, 3 POINTS, 4MM*2, |  | PUSH-IN TERMINAL, FEED THROUGH, 3 POINTS | [18 empty] | 50 | 3606480533297 | 0 |  | 11 | 32 | 9 | 5 | 1.44 | 13606480533294 | 50 | 580 | 31.8 | 9.4 | 4.6 |  | 43606480533295 | 750 | 9413 | 40 | 30 | 30 | [10 empty] | 6 | N | [12 empty] | TEE | JU | 8536901000 | [14 empty] | Linergy doorgaand klemmenblok - 4mm² 32A enkel niveau 1x2 druk-in - grijs | Bornier intermédiaire Linergy - 4 mm² 32 A un niveau 1x2 clipsable - gris | [17 empty] | https://eref.se.com/be/nl/sis-tarif/product/NSYTRP43 | https://eref.se.com/be/fr/sis-tarif/product/NSYTRP43
Schneider Electric | Schneider Electric | 01022021 |  | Schneider Electric |  | SRL | NSYTRP43BL |  |  | 95.23 |  | 50 |  | 50 | PUSH-IN KLEM, DOORVERB., 3 PTS | BORNE PUSH-IN, PASSANT, 3 POINTS, 4MM*2, |  | PUSH-IN TERMINAL, FEED THROUGH, 3 POINTS | [18 empty] | 50 | 3606480533303 | 0 |  | 11 | 27 | 7 | 5 | 0.945 | 13606480533300 | 50 | 615 | 27 | 7 | 5 | [17 empty] | 15 | N | [12 empty] | TEE | JU | 8536901000 | [14 empty] | Linergy doorgaand klemmenblok - 4mm² 32A enkel niveau 1x2 druk-in - blauw | Bornier intermédiaire Linergy - 4 mm² 32 A un niveau 1x2 clipsable - bleu | [17 empty] | https://eref.se.com/be/nl/sis-tarif/product/NSYTRP43BL | https://eref.se.com/be/fr/sis-tarif/product/NSYTRP43BL
Schneider Electric | Schneider Electric | 01022021 |  | Schneider Electric |  | SRL | NSYTRP43PE |  |  | 253.73 |  | 50 |  | 50 | PUSH-IN KLEM, VEILIGH. AARDE, 3 PO | BORNE PUSH-IN, POUR CONDUCTEUR DE PROTEC |  | PUSH-IN TERMINAL, PROTECTIVE EARTH, 3 PO | [18 empty] | 50 | 3606480533310 | 0 |  | 14 | 32 | 10 | 5 | 1.6 | 13606480533317 | 50 | 739 | 32 | 9.5 | 4.5 |  | 43606480533318 | 250 | 4070 | 40 | 30 | 15 | [10 empty] | 6 | N | [12 empty] | TEE | JU | 8536901000 | [14 empty] | Linergy aardingsklemmenblok - 4mm² enkel niveau 1x2 druk-in - groen-geel | Bornier terre Linergy - 4 mm² 24 A un niveau 1x2 clipsable - vert - jaune | [17 empty] | https://eref.se.com/be/nl/sis-tarif/product/NSYTRP43PE | https://eref.se.com/be/fr/sis-tarif/product/NSYTRP43PE
Schneider Electric | Schneider Electric | 01022021 |  | Schneider Electric |  | SRL | NSYTRP44 |  |  | 117.29 |  | 50 |  | 50 | PUSH-IN KLEM, DOORVERB., 4 PTS | BORNE PUSH-IN, PASSANT, 4 POINTS, 4MM*2, |  | PUSH-IN TERMINAL, FEED THROUGH, 4 POINTS | [18 empty] | 50 | 3606480533327 | 0 |  | 13 | 32 | 10 | 5 | 1.6 | 13606480533324 | 50 | 684 | 32 | 9.5 | 4.7 |  | 43606480533325 | 250 | 3875 | 40 | 30 | 15 | [10 empty] | 6 | N | [12 empty] | TEE | JU | 8536901000 | [14 empty] | Linergy doorgaand klemmenblok - 4mm² 32A enkel niveau 2x2 druk-in - grijs | Bornier intermédiaire Linergy - 4 mm² 32 A un niveau 2x2 clipsable - gris | [17 empty] | https://eref.se.com/be/nl/sis-tarif/product/NSYTRP44 | https://eref.se.com/be/fr/sis-tarif/product/NSYTRP44
Schneider Electric | Schneider Electric | 01022021 |  | Schneider Electric |  | SRL | NSYTRP44BL |  |  | 117.29 |  | 50 |  | 50 | PUSH-IN KLEM, DOORVERB., 4 PTS | BORNE PUSH-IN, PASSANT, 4 POINTS, 4MM*2, |  | PUSH-IN TERMINAL, FEED THROUGH, 4 POINTS | [18 empty] | 50 | 3606480533334 | 0 |  | 14 | 27 | 7 | 5 | 0.945 | 13606480533331 | 50 | 757 | 27 | 7 | 5 | [17 empty] | 15 | N | [12 empty] | TEE | JU | 8536901000 | [14 empty] | Linergy doorgaand klemmenblok - 4mm² 32A enkel niveau 2x2 druk-in - blauw | Bornier intermédiaire Linergy - 4 mm² 32 A un niveau 2x2 clipsable - bleu | [17 empty] | https://eref.se.com/be/nl/sis-tarif/product/NSYTRP44BL | https://eref.se.com/be/fr/sis-tarif/product/NSYTRP44BL
Schneider Electric | Schneider Electric | 01022021 |  | Schneider Electric |  | SRL | NSYTRP44PE |  |  | 319.96 |  | 50 |  | 50 | PUSH-IN KLEM, VEILIGH. AARDE, 4 PO | BORNE PUSH-IN, POUR CONDUCTEUR DE PROTEC |  | PUSH-IN TERMINAL, PROTECTIVE EARTH, 4 PO | [18 empty] | 50 | 3606480533341 | 0 |  | 17 | 27 | 7 | 5 | 0.945 | 13606480533348 | 50 | 909 | 27 | 7 | 5 | [17 empty] | 15 | N | [12 empty] | TEE | JU | 8536901000 | [14 empty] | Linergy aardingsklemmenblok - 4mm² enkel niveau 2x2 druk-in - groen-geel | Bornier terre Linergy - 4 mm² 24 A un niveau 2x2 clipsable - vert - jaune | [17 empty] | https://eref.se.com/be/nl/sis-tarif/product/NSYTRP44PE | https://eref.se.com/be/fr/sis-tarif/product/NSYTRP44PE
Schneider Electric | Schneider Electric | 01022021 |  | Schneider Electric |  | SRL | NSYTRR102 |  |  | 136.95 |  | 50 |  | 50 | VEERDRUKKLEM, DOORVERB., 2 PTS, | BORNE A RESSORT, PASSANT, 2 POINTS, 10MM |  | SPRING TERMINAL, FEED THROUGH, 2 POINTS, | [18 empty] | 50 | 3606480532832 | 0 |  | 25 | 27 | 7 | 5 | 0.945 | 13606480532839 | 50 | 1280000 | 2.7 | 0.7 | 0.5 |  | 43606480532830 | 400 | 10688 | 40 | 30 | 30 | [10 empty] | 6 | N | [12 empty] | TEE | JU | 8536901000 | [14 empty] | Linergy doorgaand klemmenblok - 10mm² 57A enkel niveau 1x1 veer - grijs | Bornier intermédiaire Linergy - 10 mm² 57 A un niveau 1x1 à ressort - gris | [17 empty] | https://eref.se.com/be/nl/sis-tarif/product/NSYTRR102 | https://eref.se.com/be/fr/sis-tarif/product/NSYTRR102
Schneider Electric | Schneider Electric | 01022021 |  | Schneider Electric |  | SRL | NSYTRR102BL |  |  | 136.95 |  | 50 |  | 50 | VEERDRUKKLEM, DOORVERB., 2 PTS, | BORNE A RESSORT, PASSANT, 2 POINTS, 10MM |  | SPRING TERMINAL, FEED THROUGH, 2 POINTS, | [18 empty] | 50 | 3606480532849 | 0 |  | 25 | 27 | 7 | 5 | 0.945 | 13606480532846 | 50 | 1275000 | 3.1 | 1.12 | 0.62 |  | 43606480532847 | 750 | 20377 | 60 | 40 | 30 | [10 empty] | 6 | N | [12 empty] | TEE | JU | 8536901000 | [14 empty] | Linergy doorgaand klemmenblok - 10mm² 57A enkel niveau 1x1 veer - blauw | Bornier intermédiaire Linergy - 10 mm² 57 A un niveau 1x1 à ressort - bleu | [17 empty] | https://eref.se.com/be/nl/sis-tarif/product/NSYTRR102BL | https://eref.se.com/be/fr/sis-tarif/product/NSYTRR102BL
Schneider Electric | Schneider Electric | 01022021 |  | Schneider Electric |  | SRL | NSYTRR102PE |  |  | 302.55 |  | 50 |  | 50 | VEERDRUKKLEM, VEILIGH. AARDE, 2 PTS | BORNE A RESSORT, POUR CONDUCTEUR DE PROT |  | SPRING TERMINAL, PROTECTIVE EARTH, 2 POI | [18 empty] | 50 | 3606480532856 | 0 |  | 34 | 31 | 11 | 6 | 2.046 | 13606480532853 | 50 | 1709000 | 3.1 | 1.13 | 0.62 |  | 43606480532854 | 400 | 14100 | 40 | 30 | 30 | [10 empty] | 6 | N | [12 empty] | TEE | JU | 8536901000 | [14 empty] | Linergy aardingsklemmenblok - 10mm² enkel niveau 1x1 veer - groen-geel | Bornier terre Linergy - 10 mm² un niveau 1x1 à ressort - vert - jaune | [17 empty] | https://eref.se.com/be/nl/sis-tarif/product/NSYTRR102PE | https://eref.se.com/be/fr/sis-tarif/product/NSYTRR102PE
Schneider Electric | Schneider Electric | 01022021 |  | Schneider Electric |  | SRL | NSYTRR162 |  |  | 159.25 |  | 50 |  | 50 | VEERDRUKKLEM, DOORVERB., 2 PTS, | BORNE A RESSORT, PASSANT, 2 POINTS, 16MM |  | SPRING TERMINAL, FEED THROUGH, 2 POINTS, | [18 empty] | 50 | 3606480532863 | 0 |  | 37 | 36 | 12 | 10 | 4.32 | 13606480532860 | 50 | 1899000 | 3.6 | 1.15 | 0.95 |  | 43606480532861 | 300 | 11932 | 40 | 30 | 30 | [10 empty] | 6 | N | [12 empty] | TEE | JU | 8536901000 | [14 empty] | Linergy doorgaand klemmenblok - 16mm² 76A enkel niveau 1x1 veer - grijs | Bornier intermédiaire Linergy - 16 mm² 76 A un niveau 1x1 à ressort - gris | [17 empty] | https://eref.se.com/be/nl/sis-tarif/product/NSYTRR162 | https://eref.se.com/be/fr/sis-tarif/product/NSYTRR162
Schneider Electric | Schneider Electric | 01022021 |  | Schneider Electric |  | SRL | NSYTRR162BL |  |  | 159.25 |  | 50 |  | 50 | VEERDRUKKLEM, DOORVERB., 2 PTS, | BORNE A RESSORT, PASSANT, 2 POINTS, 16MM |  | SPRING TERMINAL, FEED THROUGH, 2 POINTS, | [18 empty] | 50 | 3606480532870 | 0 |  | 37 | 27 | 7 | 5 | 0.945 | 13606480532877 | 50 | 1882000 | 2.7 | 0.7 | 0.5 |  | 43606480532878 | 300 | 11788 | 40 | 30 | 30 | [10 empty] | 6 | N | [12 empty] | TEE | JU | 8536901000 | [14 empty] | Linergy doorgaand klemmenblok - 16mm² 76A enkel niveau 1x1 veer - blauw | Bornier intermédiaire Linergy - 16 mm² 76 A un niveau 1x1 à ressort - bleu | [17 empty] | https://eref.se.com/be/nl/sis-tarif/product/NSYTRR162BL | https://eref.se.com/be/fr/sis-tarif/product/NSYTRR162BL
Schneider Electric | Schneider Electric | 01022021 |  | Schneider Electric |  | SRL | NSYTRR162PE |  |  | 334.41 |  | 50 |  | 25 | VEERDRUKKLEM, VEILIGH. AARDE, 2 PTS | BORNE A RESSORT, POUR CONDUCTEUR DE PROT |  | SPRING TERMINAL, PROTECTIVE EARTH, 2 POI | [18 empty] | 25 | 3606480532887 | 0 |  | 50.9 | 5 | 8 | 1 | 0.04 | 13606480532884 | 25 | 1358000 | 1.12 | 3.08 | 0.6 |  | 43606480532885 | 200 | 11344 | 40 | 30 | 30 | [10 empty] | 6 | N | [12 empty] | TEE | JU | 8536901000 | [14 empty] | Linergy aardingsklemmenblok - 16mm² enkel niveau 1x1 veer - groen-geel | Bornier terre Linergy - 16 mm² un niveau 1x1 à ressort - vert - jaune | [17 empty] | https://eref.se.com/be/nl/sis-tarif/product/NSYTRR162PE | https://eref.se.com/be/fr/sis-tarif/product/NSYTRR162PE
Schneider Electric | Schneider Electric | 01022021 |  | Schneider Electric |  | SRL | NSYTRR22 |  |  | 49.95 |  | 50 |  | 50 | VEERDRUKKLEM, DOORVERB., 2 PTS, | BORNE A RESSORT, PASSANT, 2 POINTS, 2,5M |  | SPRING TERMINAL, FEED THROUGH, 2 POINTS, | [18 empty] | 50 | 3606480532504 | 0 |  | 0.002 | 5 | 4 | 1 | 0.02 | 13606480532501 | 50 | 312 | 2.72 | 0.68 | 0.5 |  | 43606480532502 | 1500 | 9870 | 40 | 30 | 30 |  | 73606480532503 | 12000 | 89084 | 80 | 60 | 77 |  |  |  | 6 | N | [12 empty] | TEE | JU | 8536901000 | [14 empty] | Linergy doorgaand klemmenblok - 2,5mm² 24A enkel niveau 1x1 veer - grijs | Bornier intermédiaire Linergy - 2,5 mm² 24 A un niveau 1x1 à ressort - gris | [17 empty] | https://eref.se.com/be/nl/sis-tarif/product/NSYTRR22 | https://eref.se.com/be/fr/sis-tarif/product/NSYTRR22
Schneider Electric | Schneider Electric | 01022021 |  | Schneider Electric |  | SRL | NSYTRR22AR |  |  | 63.04 |  | 50 |  | 50 | VEERDRUKKLEM, DOORVERB., 2 PTS, | BORNE A RESSORT, PASSANT, 2 POINTS, 2,5M |  | SPRING TERMINAL, FEED THROUGH, 2 POINTS, | [18 empty] | 50 | 3606480532528 | 0 |  | 6 | 27 | 7 | 5 | 0.945 | 13606480532525 | 50 | 312 | 2.7 | 0.67 | 0.5 |  | 43606480532526 | 650 | 4466 | 40 | 30 | 15 | [10 empty] | 6 | N | [12 empty] | TEE | JU | 8536901000 | [14 empty] | Linergy doorgaand klemmenblok - 2,5mm² 24A enkel niveau 1x1 veer - oranje | Bornier intermédiaire Linergy - 2,5 mm² 24 A un niveau 1x1 à ressort - orange | [17 empty] | https://eref.se.com/be/nl/sis-tarif/product/NSYTRR22AR | https://eref.se.com/be/fr/sis-tarif/product/NSYTRR22AR
Schneider Electric | Schneider Electric | 01022021 |  | Schneider Electric |  | SRL | NSYTRR22BL |  |  | 63.04 |  | 50 |  | 50 | VEERDRUKKLEM, DOORVERB., 2 PTS, | BORNE A RESSORT, PASSANT, 2 POINTS, 2,5M |  | SPRING TERMINAL, FEED THROUGH, 2 POINTS, | [18 empty] | 50 | 3606480532511 | 0 |  | 5 | 27 | 7 | 5 | 0.945 | 13606480532518 | 50 | 313 | 27 | 6.7 | 4.6 |  | 43606480532519 | 1500 | 9912 | 40 | 30 | 30 | [10 empty] | 12 | N | [12 empty] | TEE | JU | 8536901000 | [14 empty] | Linergy doorgaand klemmenblok - 2,5mm² 24A enkel niveau 1x1 veer - blauw | Bornier intermédiaire Linergy - 2,5 mm² 24 A un niveau 1x1 à ressort - bleu | [17 empty] | https://eref.se.com/be/nl/sis-tarif/product/NSYTRR22BL | https://eref.se.com/be/fr/sis-tarif/product/NSYTRR22BL
Schneider Electric | Schneider Electric | 01022021 |  | Schneider Electric |  | SRL | NSYTRR22M |  |  | 126.75 |  | 50 |  | 50 | VEERDRUKKLEM, MINI 15MM RAIL, FEED TH | BORNE A RESSORT MINI, POUR RAIL DIN 15MM |  | SPRING TERMINAL, MINI 15MM RAIL, FEED TH | [18 empty] | 50 | 3606480532979 | 0 |  | 4 | 24 | 8 | 5 | 0.96 | 13606480532976 | 50 | 224 | 24.4 | 7.8 | 5.2 |  | 43606480532977 | 550 | 2794 | 40 | 30 | 15 | [10 empty] | 6 | N | [12 empty] | TEE | JU | 8536901000 | [14 empty] | Linergy mini doorgaand blok - 2,5mm² 24A enkel niveau 1x1 veer | Bloc intermédiaire mini Linergy - 2,5 mm² 24 A un niveau 1x1 à ressort | [17 empty] | https://eref.se.com/be/nl/sis-tarif/product/NSYTRR22M | https://eref.se.com/be/fr/sis-tarif/product/NSYTRR22M
Schneider Electric | Schneider Electric | 01022021 |  | Schneider Electric |  | SRL | NSYTRR22MBL |  |  | 47.79 |  | 50 |  | 50 | VEERDRUKKLEM, MINI 15MM RAIL, FEED TH | BORNE A RESSORT MINI, POUR RAIL DIN 15MM |  | SPRING TERMINAL, MINI 15MM RAIL, FEED TH | [18 empty] | 50 | 3606480532986 | 0 |  | 4 | 27 | 7 | 5 | 0.945 | 13606480532983 | 50 | 256 | 27 | 7 | 5 | [17 empty] | 15 | N | [12 empty] | TEE | JU | 8536901000 | [14 empty] | Linergy mini doorgaand blok - 2,5mm² 24A enkel niveau 1x1 veer - blauw | Bloc intermédiaire mini Linergy - 2,5 mm² 24 A un niveau 1x1 à ressort - bleu | [17 empty] | https://eref.se.com/be/nl/sis-tarif/product/NSYTRR22MBL | https://eref.se.com/be/fr/sis-tarif/product/NSYTRR22MBL
Schneider Electric | Schneider Electric | 01022021 |  | Schneider Electric |  | SRL | NSYTRR22MF |  |  | 63.04 |  | 50 |  | 50 | VEERDRUKKLEM, MINI FLAT, DOORVERB. | BORNE A RESSORT MINI A MONTAGE DIRECT, I |  | SPRING TERMINAL, MINI FLAT, FEED THROUGH | [18 empty] | 50 | 3606480533020 | 0 |  | 4 | 25 | 8 | 5 | 1 | 13606480533027 | 50 | 208 | 2.45 | 0.78 | 0.51 |  | 43606480533028 | 550 | 2688 | 40 | 30 | 15 | [10 empty] | 15 | N | [12 empty] | TEE | JU | 8536901000 | [14 empty] | Linergy mini doorgaand blok - 2,5mm² 24A enkel niveau 1x1 veer | Bloc intermédiaire mini Linergy - 2,5 mm² 24 A un niveau 1x1 à ressort | [17 empty] | https://eref.se.com/be/nl/sis-tarif/product/NSYTRR22MF | https://eref.se.com/be/fr/sis-tarif/product/NSYTRR22MF
Schneider Electric | Schneider Electric | 01022021 |  | Schneider Electric |  | SRL | NSYTRR22MP |  |  | 63.04 |  | 50 |  | 50 | VEERDRUKKLEM, MINI PIN, DOORVERB., | BORNE A RESSORT MINI A MONTAGE DIRECT, A |  | SPRING TERMINAL, MINI PIN, FEED THROUGH, | [18 empty] | 50 | 3606480533082 | 0 |  | 4 | 24 | 8 | 5 | 0.96 | 13606480533089 | 50 | 208 | 24.3 | 7.7 | 5.2 |  | 43606480533080 | 550 | 2696 | 40 | 30 | 15 | [10 empty] | 15 | N | [12 empty] | TEE | JU | 8536901000 | [14 empty] | Linergy mini doorgaand blok - 2,5mm² 24A enkel niveau 1x1 veer | Bloc intermédiaire mini Linergy - 2,5 mm² 24 A un niveau 1x1 à ressort | [17 empty] | https://eref.se.com/be/nl/sis-tarif/product/NSYTRR22MP | https://eref.se.com/be/fr/sis-tarif/product/NSYTRR22MP
Schneider Electric | Schneider Electric | 01022021 |  | Schneider Electric |  | SRL | NSYTRR22MPE |  |  | 126.75 |  | 50 |  | 50 | VEERDRUKKLEM, MINI 15MM RAIL, PROTECT | BORNE A RESSORT MINI, POUR RAIL DIN15MM, |  | SPRING TERMINAL, MINI 15MM RAIL, PROTECT | [18 empty] | 50 | 3606480532993 | 0 |  | 5 | 27 | 7 | 5 | 0.945 | 13606480532990 | 50 | 306 | 27 | 7 | 5 | [17 empty] | 15 | N | [12 empty] | TEE | JU | 8536901000 | [14 empty] | Linergy mini aardingsblok - 2,5mm² enkel niveau 1x1 veer - groen-geel | Bornier différentiel mini Linergy -2,5 mm² un niveau 1x1 à ressort - vert -jaune | [17 empty] | https://eref.se.com/be/nl/sis-tarif/product/NSYTRR22MPE | https://eref.se.com/be/fr/sis-tarif/product/NSYTRR22MPE
Schneider Electric | Schneider Electric | 01022021 |  | Schneider Electric |  | SRL | NSYTRR22PE |  |  | 143.33 |  | 50 |  | 50 | VEERDRUKKLEM, VEILIGH. AARDE, 2 PTS | BORNE A RESSORT, POUR CONDUCTEUR DE PROT |  | SPRING TERMINAL, PROTECTIVE EARTH, 2 POI | [18 empty] | 50 | 3606480532535 | 0 |  | 10 | 27 | 7 | 5 | 0.945 | 13606480532532 | 50 | 502 | 2.7 | 0.7 | 0.45 |  | 43606480532533 | 1100 | 11576 | 40 | 30 | 30 | [10 empty] | 6 | N | [12 empty] | TEE | JU | 8536901000 | [14 empty] | Linergy aardingsklemmenblok - 2,5mm² enkel niveau 1x1 veer - groen-geel | Bornier terre Linergy - 2,5 mm² un niveau 1x1 à ressort - vert - jaune | [17 empty] | https://eref.se.com/be/nl/sis-tarif/product/NSYTRR22PE | https://eref.se.com/be/fr/sis-tarif/product/NSYTRR22PE
Schneider Electric | Schneider Electric | 01022021 |  | Schneider Electric |  | SRL | NSYTRR22SC |  |  | 165.62 |  | 50 |  | 50 | VEERDRUKKLEM, KNIFE DISCONNECT, 2 PTS | BORNE A RESSORT, SECTIONABLE A COUTEAU, |  | SPRING TERMINAL, KNIFE DISCONNECT, 2 POI | [18 empty] | 50 | 3606480532900 | 0 |  | 8 | 28 | 7 | 5 | 0.98 | 13606480532907 | 50 | 402 | 27.5 | 7 | 4.5 |  | 43606480532908 | 200 | 1786 | 40 | 15 | 15 | [10 empty] | 6 | N | [12 empty] | TEE | JU | 8536901000 | [14 empty] | Linergy bladonderbr.blok - 2,5mm² 20A enkel niveau 1x1 veer | Bloc sectionnable à lame Linergy - 2,5 mm² 20 A un niveau 1x1 à ressort | [17 empty] | https://eref.se.com/be/nl/sis-tarif/product/NSYTRR22SC | https://eref.se.com/be/fr/sis-tarif/product/NSYTRR22SC
Schneider Electric | Schneider Electric | 01022021 |  | Schneider Electric |  | SRL | NSYTRR22SCAR |  |  | 165.62 |  | 50 |  | 50 | VEERDRUKKLEM, KNIFE DISCONNECT, 2 PTS | BORNE A RESSORT, SECTIONABLE A COUTEAU, |  | SPRING TERMINAL, KNIFE DISCONNECT, 2 POI | [18 empty] | 50 | 3606480532917 | 0 |  | 8 | 27 | 7 | 5 | 0.945 | 13606480532914 | 50 | 451 | 27 | 7 | 5 | [17 empty] | 15 | N | [12 empty] | TEE | JU | 8536901000 | [14 empty] | Linergy bladonderbr.blok - 2,5mm² 20A enkel niveau 1x1 veer - oranje | Bloc sectionnable à lame Linergy - 2,5 mm² 20 A un niveau 1x1 - orange | [17 empty] | https://eref.se.com/be/nl/sis-tarif/product/NSYTRR22SCAR | https://eref.se.com/be/fr/sis-tarif/product/NSYTRR22SCAR
Schneider Electric | Schneider Electric | 01022021 |  | Schneider Electric |  | SRL | NSYTRR22TB |  |  | 134.78 |  | 50 |  | 50 | VEERDRUKKLEM, BASIC DISCONNECT KLEM | BORNE A RESSORT, SECTIONABLE AVEC CONNEC |  | SPRING TERMINAL, BASIC DISCONNECT TERMIN | [18 empty] | 50 | 3606480532955 | 0 |  | 7 | 27 | 7 | 5 | 0.945 | 13606480532952 | 50 | 380 | 2.7 | 0.7 | 0.45 |  | 43606480532953 | 650 | 5344 | 40 | 30 | 15 | [10 empty] | 6 | N | [12 empty] | TEE | JU | 8536901000 | [14 empty] | Linergy draagonderbr.blok - 2,5mm² 20A enkel niveau 1x1 veer | Bloc sectionnable à fiche Linergy - 2,5 mm² 20 A un niveau 1x1 à ressort | [17 empty] | https://eref.se.com/be/nl/sis-tarif/product/NSYTRR22TB | https://eref.se.com/be/fr/sis-tarif/product/NSYTRR22TB
Schneider Electric | Schneider Electric | 01022021 |  | Schneider Electric |  | SRL | NSYTRR23 |  |  | 63.04 |  | 50 |  | 50 | VEERDRUKKLEM, DOORVERB., 3 PTS, | BORNE A RESSORT, PASSANT, 3 POINTS, 2,5M |  | SPRING TERMINAL, FEED THROUGH, 3 POINTS, | [18 empty] | 50 | 3606480532542 | 0 |  | 7 | 27 | 9 | 5 | 1.215 | 13606480532549 | 50 | 404 | 0.9 | 2.7 | 0.5 | [8 empty] | 73606480532541 | 8400 | 80870 | 80 | 60 | 73.5 |  |  |  | 6 | N | [12 empty] | TEE | JU | 8536901000 | [14 empty] | Linergy doorgaand klemmenblok - 2,5mm² 24A enkel niveau 1x2 veer - grijs | Bornier intermédiaire Linergy - 2,5 mm² 24 A un niveau 1x2 à ressort - gris | [17 empty] | https://eref.se.com/be/nl/sis-tarif/product/NSYTRR23 | https://eref.se.com/be/fr/sis-tarif/product/NSYTRR23
Schneider Electric | Schneider Electric | 01022021 |  | Schneider Electric |  | SRL | NSYTRR23AR |  |  | 63.04 |  | 50 |  | 50 | VEERDRUKKLEM, DOORVERB., 3 PTS, | BORNE A RESSORT, PASSANT, 3 POINTS, 2,5M |  | SPRING TERMINAL, FEED THROUGH, 3 POINTS, | [18 empty] | 50 | 3606480532566 | 0 |  | 7 | 27 | 7 | 5 | 0.945 | 13606480532563 | 50 | 395 | 27 | 7 | 5 | [17 empty] | 15 | N | [12 empty] | TEE | JU | 8536901000 | [14 empty] | Linergy doorgaand klemmenblok - 2,5mm² 24A enkel niveau 1x2 veer - oranje | Bornier intermédiaire Linergy - 2,5 mm² 24 A un niveau 1x2 à ressort - orange | [17 empty] | https://eref.se.com/be/nl/sis-tarif/product/NSYTRR23AR | https://eref.se.com/be/fr/sis-tarif/product/NSYTRR23AR
Schneider Electric | Schneider Electric | 01022021 |  | Schneider Electric |  | SRL | NSYTRR23BL |  |  | 63.04 |  | 50 |  | 50 | VEERDRUKKLEM, DOORVERB., 3 PTS, | BORNE A RESSORT, PASSANT, 3 POINTS, 2,5M |  | SPRING TERMINAL, FEED THROUGH, 3 POINTS, | [18 empty] | 1 | 3606480532559 | 0 |  | 7 | 27 | 7 | 5 | 0.945 | 13606480532556 | 50 | 402 | 2.7 | 0.92 | 0.46 |  | 43606480532557 | 1100 | 9363 | 40 | 30 | 30 | [10 empty] | 6 | N | [12 empty] | TEE | JU | 8536901000 | [14 empty] | Linergy doorgaand klemmenblok - 2,5mm² 24A enkel niveau 1x2 veer - blauw | Bornier intermédiaire Linergy - 2,5 mm² 24 A un niveau 1x2 à ressort - bleu | [17 empty] | https://eref.se.com/be/nl/sis-tarif/product/NSYTRR23BL | https://eref.se.com/be/fr/sis-tarif/product/NSYTRR23BL
Schneider Electric | Schneider Electric | 01022021 |  | Schneider Electric |  | SRL | NSYTRR23PE |  |  | 215.92 |  | 50 |  | 50 | VEERDRUKKLEM, VEILIGH. AARDE, 3 PTS | BORNE A RESSORT, POUR CONDUCTEUR DE PROT |  | SPRING TERMINAL, PROTECTIVE EARTH, 3 POI | [18 empty] | 50 | 3606480532573 | 0 |  | 11 | 27 | 9 | 5 | 1.215 | 13606480532570 | 50 | 586 | 2.7 | 0.9 | 0.5 |  | 43606480532571 | 400 | 5096 | 40 | 30 | 15 | [10 empty] | 6 | N | [12 empty] | TEE | JU | 8536901000 | [14 empty] | Linergy aardingsklemmenblok - 2,5mm² enkel niveau 1x2 veer - groen-geel | Bornier terre Linergy - 2,5 mm² un niveau 1x2 à ressort - vert - jaune | [17 empty] | https://eref.se.com/be/nl/sis-tarif/product/NSYTRR23PE | https://eref.se.com/be/fr/sis-tarif/product/NSYTRR23PE
Schneider Electric | Schneider Electric | 01022021 |  | Schneider Electric |  | SRL | NSYTRR23SC |  |  | 190.45 |  | 50 |  | 50 | VEERDRUKKLEM, KNIFE DISCONNECT, 3 PTS | BORNE A RESSORT, SECTIONABLE A COUTEAU, |  | SPRING TERMINAL, KNIFE DISCONNECT, 3 POI | [18 empty] | 50 | 3606480532924 | 0 |  | 9 | 27 | 9 | 3 | 0.729 | 13606480532921 | 50 | 494 | 2.7 | 0.85 | 0.3 |  | 43606480532922 | 900 | 9402 | 40 | 30 | 30 | [10 empty] | 6 | N | [12 empty] | TEE | JU | 8536901000 | [14 empty] | Linergy bladonderbr.blok - 2,5mm² 20A enkel niveau 1x2 veer | Bloc sectionnable à lame Linergy - 2,5 mm² 20 A un niveau 1x2 à ressort | [17 empty] | https://eref.se.com/be/nl/sis-tarif/product/NSYTRR23SC | https://eref.se.com/be/fr/sis-tarif/product/NSYTRR23SC
Schneider Electric | Schneider Electric | 01022021 |  | Schneider Electric |  | SRL | NSYTRR23SCAR |  |  | 197.46 |  | 50 |  | 50 | VEERDRUKKLEM, KNIFE DISCONNECT, 3 PTS | BORNE A RESSORT, SECTIONABLE A COUTEAU, |  | SPRING TERMINAL, KNIFE DISCONNECT, 3 POI | [18 empty] | 50 | 3606480532931 | 0 |  | 9 | 27 | 7 | 5 | 0.945 | 13606480532938 | 50 | 505 | 27 | 7 | 5 | [17 empty] | 15 | N | [12 empty] | TEE | JU | 8536901000 | [14 empty] | Linergy bladonderbr.blok - 2,5mm² 20A enkel niveau 1x2 veer - oranje | Bloc sectionnable à lame Linergy - 2,5 mm² 20 A un niveau 1x2 - orange | [17 empty] | https://eref.se.com/be/nl/sis-tarif/product/NSYTRR23SCAR | https://eref.se.com/be/fr/sis-tarif/product/NSYTRR23SCAR
Schneider Electric | Schneider Electric | 01022021 |  | Schneider Electric |  | SRL | NSYTRR23TB |  |  | 126.75 |  | 50 |  | 50 | VEERDRUKKLEM, BASIC DISCONNECT KLEM | BORNE A RESSORT, SECTIONABLE AVEC CONNEC |  | SPRING TERMINAL, BASIC DISCONNECT TERMIN | [18 empty] | 50 | 3606480532962 | 0 |  | 9 | 27 | 7 | 5 | 0.945 | 13606480532969 | 50 | 478 | 27 | 7 | 5 | [17 empty] | 15 | N | [12 empty] | TEE | JU | 8536901000 | [14 empty] | Linergy draagonderbr.blok - 2,5mm² 20A enkel niveau 1x2 veer | Bloc sectionnable à fiche Linergy - 2,5 mm² 20 A un niveau 1x2 à ressort | [17 empty] | https://eref.se.com/be/nl/sis-tarif/product/NSYTRR23TB | https://eref.se.com/be/fr/sis-tarif/product/NSYTRR23TB
Schneider Electric | Schneider Electric | 01022021 |  | Schneider Electric |  | SRL | NSYTRR24 |  |  | 69.14 |  | 50 |  | 50 | VEERDRUKKLEM, DOORVERB., 4 PTS, | BORNE A RESSORT, PASSANT, 4 POINTS, 2,5M |  | SPRING TERMINAL, FEED THROUGH, 4 POINTS, | [18 empty] | 50 | 3606480532580 | 0 |  | 9 | 28 | 9 | 5 | 1.26 | 13606480532587 | 50 | 486 | 2.75 | 0.9 | 0.45 | [8 empty] | 73606480532589 | 8400 | 96640 | 80 | 60 | 73.5 |  |  |  | 2 | Y | [12 empty] | TEE | JU | 8536901000 | [14 empty] | Linergy doorgaand klemmenblok - 2,5mm² 24A enkel niveau 2x2 veer - grijs | Bornier intermédiaire Linergy - 2,5 mm² 24 A un niveau 2x2 à ressort - gris | [17 empty] | https://eref.se.com/be/nl/sis-tarif/product/NSYTRR24 | https://eref.se.com/be/fr/sis-tarif/product/NSYTRR24
Schneider Electric | Schneider Electric | 01022021 |  | Schneider Electric |  | SRL | NSYTRR24AR |  |  | 89.18 |  | 50 |  | 50 | VEERDRUKKLEM, DOORVERB., 4 PTS, | BORNE A RESSORT, PASSANT, 4 POINTS, 2,5M |  | SPRING TERMINAL, FEED THROUGH, 4 POINTS, | [18 empty] | 50 | 3606480532603 | 0 |  | 9 | 27 | 9 | 5 | 1.215 | 13606480532600 | 50 | 488 | 2.7 | 0.9 | 0.46 |  | 43606480532601 | 400 | 4300 | 40 | 30 | 15 | [10 empty] | 6 | N | [12 empty] | TEE | JU | 8536901000 | [14 empty] | Linergy doorgaand klemmenblok - 2,5mm² 24A enkel niveau 2x2 veer - oranje | Bornier intermédiaire Linergy - 2,5 mm² 24 A un niveau2x2 à ressort - orange | [17 empty] | https://eref.se.com/be/nl/sis-tarif/product/NSYTRR24AR | https://eref.se.com/be/fr/sis-tarif/product/NSYTRR24AR
Schneider Electric | Schneider Electric | 01022021 |  | Schneider Electric |  | SRL | NSYTRR24BL |  |  | 85.98 |  | 50 |  | 50 | VEERDRUKKLEM, DOORVERB., 4 PTS, | BORNE A RESSORT, PASSANT, 4 POINTS, 2,5M |  | SPRING TERMINAL, FEED THROUGH, 4 POINTS, | [18 empty] | 50 | 3606480532597 | 0 |  | 9 | 27 | 9 | 5 | 1.215 | 13606480532594 | 50 | 490 | 2.7 | 0.9 | 0.47 |  | 43606480532595 | 800 | 8364 | 40 | 30 | 30 | [10 empty] | 6 | N | [12 empty] | TEE | JU | 8536901000 | [14 empty] | Linergy doorgaand klemmenblok - 2,5mm² 24A enkel niveau 2x2 veer - blauw | Bornier intermédiaire Linergy - 2,5 mm² 24 A un niveau 2x2 à ressort - bleu | [17 empty] | https://eref.se.com/be/nl/sis-tarif/product/NSYTRR24BL | https://eref.se.com/be/fr/sis-tarif/product/NSYTRR24BL
Schneider Electric | Schneider Electric | 01022021 |  | Schneider Electric |  | SRL | NSYTRR24D |  |  | 91.03 |  | 50 |  | 50 | VEERDRUKKLEM, DOUBLE LEVEL, 4 PTS, | BORNE A RESSORT, 2 NIVEAUX, PASANT, 4 PO |  | SPRING TERMINAL, DOUBLE LEVEL, 4 POINTS, | [18 empty] | 50 | 3606480532627 | 0 |  | 12 | 27 | 9 | 6 | 1.458 | 13606480532624 | 50 | 612 | 2.7 | 0.85 | 0.6 |  | 43606480532625 | 900 | 11546 | 40 | 30 | 30 |  | 73606480532626 | 7200 | 102332 | 80 | 60 | 77 |  |  |  | 2 | Y | [12 empty] | TEE | JU | 8536901000 | [14 empty] | Linergy doorgaand klemmenblok - 2,5mm² 22A dubbel niveau 1x1 veer - grijs | Bornier intermédiaire Linergy - 2,5 mm² 22 A deux niveaux 1x1 à ressort - gris | [17 empty] | https://eref.se.com/be/nl/sis-tarif/product/NSYTRR24D | https://eref.se.com/be/fr/sis-tarif/product/NSYTRR24D
Schneider Electric | Schneider Electric | 01022021 |  | Schneider Electric |  | SRL | NSYTRR24DBL |  |  | 127.38 |  | 50 |  | 50 | VEERDRUKKLEM, DOUBLE LEVEL, 4 PTS, | BORNE A RESSORT, 2 NIVEAUX, PASANT, 4 PO |  | SPRING TERMINAL, DOUBLE LEVEL, 4 POINTS, | [18 empty] | 50 | 3606480532634 | 0 |  | 12 | 27 | 7 | 5 | 0.945 | 13606480532631 | 50 | 662 | 27 | 7 | 5 | [17 empty] | 15 | N | [12 empty] | TEE | JU | 8536901000 | [14 empty] | Linergy doorgaand klemmenblok - 2,5mm² 22A dubbel niveau 1x1 veer - blauw | Bornier intermédiaire Linergy - 2,5 mm² 22 A deux niveaux 1x1 à ressort - bleu | [17 empty] | https://eref.se.com/be/nl/sis-tarif/product/NSYTRR24DBL | https://eref.se.com/be/fr/sis-tarif/product/NSYTRR24DBL
Schneider Electric | Schneider Electric | 01022021 |  | Schneider Electric |  | SRL | NSYTRR24DPE |  |  | 382.15 |  | 50 |  | 50 | VEERDRUKKLEM, DOUBLE LEVEL, PROTECTIV | BORNE A RESSORT, 2 NIVEAUX, CONDUCTEUR D |  | SPRING TERMINAL, DOUBLE LEVEL, PROTECTIV | [18 empty] | 50 | 3606480532641 | 0 |  | 17 | 27 | 9 | 6 | 1.458 | 13606480532648 | 50 | 876 | 2.71 | 0.88 | 0.59 |  | 43606480532649 | 400 | 7370 | 40 | 30 | 15 | [10 empty] | 6 | N | [12 empty] | TEE | JU | 8536901000 | [14 empty] | Linergy aardingsklemmenblok - 2,5mm² dubbel niveau 1x1 veer - groen-geel | Bornier terre Linergy - 2,5 mm² deux niveaux 1x1 à ressort - vert - jaune | [17 empty] | https://eref.se.com/be/nl/sis-tarif/product/NSYTRR24DPE | https://eref.se.com/be/fr/sis-tarif/product/NSYTRR24DPE
Schneider Electric | Schneider Electric | 01022021 |  | Schneider Electric |  | SRL | NSYTRR24M |  |  | 63.04 |  | 50 |  | 50 | VEERDRUKKLEM, MINI 15MM RAIL, FEED TH | BORNE A RESSORT MINI, POUR RAIL DIN 15MM |  | SPRING TERMINAL, MINI 15MM RAIL, FEED TH | [18 empty] | 50 | 3606480533006 | 0 |  | 7 | 27 | 7 | 5 | 0.945 | 13606480533003 | 50 | 423 | 27 | 7 | 5 | [17 empty] | 15 | N | [12 empty] | TEE | JU | 8536901000 | [14 empty] | Linergy mini doorgaand blok - 2,5mm² 24A enkel niveau 2x2 veer | Bloc intermédiaire mini Linergy - 2,5 mm² 24 A un niveau 2x2 à ressort | [17 empty] | https://eref.se.com/be/nl/sis-tarif/product/NSYTRR24M | https://eref.se.com/be/fr/sis-tarif/product/NSYTRR24M
Schneider Electric | Schneider Electric | 01022021 |  | Schneider Electric |  | SRL | NSYTRR24MBL |  |  | 63.04 |  | 50 |  | 50 | VEERDRUKKLEM, MINI 15MM RAIL, FEED TH | BORNE A RESSORT MINI, POUR RAIL DIN 15MM |  | SPRING TERMINAL, MINI 15MM RAIL, FEED TH | [18 empty] | 50 | 3606480533013 | 0 |  | 7 | 27 | 7 | 5 | 0.945 | 13606480533010 | 50 | 423 | 27 | 7 | 5 | [17 empty] | 15 | N | [12 empty] | TEE | JU | 8536901000 | [14 empty] | Linergy mini doorgaand blok - 2,5mm² 24A enkel niveau 2x2 veer - blauw | Bloc intermédiaire mini Linergy - 2,5 mm² 24 A un niveau 2x2 à ressort - bleu | [17 empty] | https://eref.se.com/be/nl/sis-tarif/product/NSYTRR24MBL | https://eref.se.com/be/fr/sis-tarif/product/NSYTRR24MBL
Schneider Electric | Schneider Electric | 01022021 |  | Schneider Electric |  | SRL | NSYTRR24MFF |  |  | 63.04 |  | 50 |  | 50 | VEERDRUKKLEM, MINI FLANGE, FEED THROU | BORNE A RESSORT MINI A MONTAGE DIRECT, A |  | SPRING TERMINAL, MINI FLANGE, FEED THROU | [18 empty] | 50 | 3606480533075 | 0 |  | 7 | 27 | 7 | 5 | 0.945 | 13606480533072 | 50 | 402 | 27 | 7 | 5 | [17 empty] | 15 | N | [12 empty] | TEE | JU | 8536901000 | [14 empty] | Linergy mini doorgaand blok met flens - 2,5mm² 24A enkel niveau 2x2 veer - blauw | Bloc intermédiaire mini avec bride Linergy - 2,5 mm² 24A un niveau 2x2 à ressort | [17 empty] | https://eref.se.com/be/nl/sis-tarif/product/NSYTRR24MFF | https://eref.se.com/be/fr/sis-tarif/product/NSYTRR24MFF
Schneider Electric | Schneider Electric | 01022021 |  | Schneider Electric |  | SRL | NSYTRR24PE |  |  | 251.08 |  | 50 |  | 50 | VEERDRUKKLEM, VEILIGH. AARDE, 4 PTS | BORNE A RESSORT, POUR CONDUCTEUR DE PROT |  | SPRING TERMINAL, PROTECTIVE EARTH, 4 POI | [18 empty] | 50 | 3606480532610 | 0 |  | 13 | 27 | 9 | 5 | 1.215 | 13606480532617 | 50 | 678 | 2.7 | 0.9 | 0.45 |  | 43606480532618 | 400 | 5828 | 40 | 30 | 15 | [10 empty] | 6 | N | [12 empty] | TEE | JU | 8536901000 | [14 empty] | Linergy aardingsklemmenblok - 2,5mm² enkel niveau 2x2 veer - groen-geel | Bornier terre Linergy - 2,5 mm² un niveau 2x2 à ressort - vert - jaune | [17 empty] | https://eref.se.com/be/nl/sis-tarif/product/NSYTRR24PE | https://eref.se.com/be/fr/sis-tarif/product/NSYTRR24PE
Schneider Electric | Schneider Electric | 01022021 |  | Schneider Electric |  | SRL | NSYTRR24SCD |  |  | 700.64 |  | 50 |  | 50 | VEERDRUKKLEM, KNIFE DISCONNECT, DOUBL | BORNE A RESSORT, SECTIONABLE A COUTEAU P |  | SPRING TERMINAL, KNIFE DISCONNECT, DOUBL | [18 empty] | 50 | 3606480532948 | 0 |  | 26 | 27 | 7 | 5 | 0.945 | 13606480532945 | 50 | 1352 | 27 | 7 | 5 | [17 empty] | 15 | N | [12 empty] | TEE | JU | 8536901000 | [14 empty] | Linergy draagonderbr.blok - 2,5mm² 16A dubbel niveau 1x1 veer | Bloc sectionnable à fiche Linergy - 2,5 mm² 16 A deux niveaux 1x1 à ressort | [17 empty] | https://eref.se.com/be/nl/sis-tarif/product/NSYTRR24SCD | https://eref.se.com/be/fr/sis-tarif/product/NSYTRR24SCD
Schneider Electric | Schneider Electric | 01022021 |  | Schneider Electric |  | SRL | NSYTRR26T |  |  | 207 |  | 50 |  | 50 | VEERDRUKKLEM, | BORNE A RESSORT, 3 NIVEAUX, PASANT, 6 PO |  | SPRING TERMINAL, | [18 empty] | 50 | 3606480532658 | 0 |  | 18 | 10 | 1 | 6 | 0.06 | 13606480532655 | 50 | 918 | 3.1 | 1.15 | 0.6 |  | 43606480532656 | 400 | 7889 | 40 | 30 | 30 | [10 empty] | 6 | N | [12 empty] | TEE | JU | 8536901000 | [14 empty] | Linergy doorgaand klemmenblok - 2,5mm² 20A driedubbel niveau 1x1 veer - grijs | Bornier intermédiaire Linergy - 2,5 mm² 20 A trois niveaux 1x1 à ressort - gris | [17 empty] | https://eref.se.com/be/nl/sis-tarif/product/NSYTRR26T | https://eref.se.com/be/fr/sis-tarif/product/NSYTRR26T
Schneider Electric | Schneider Electric | 01022021 |  | Schneider Electric |  | SRL | NSYTRR26TBL |  |  | 207 |  | 50 |  | 50 | VEERDRUKKLEM, | BORNE A RESSORT, 3 NIVEAUX, PASANT, 6 PO |  | SPRING TERMINAL, | [18 empty] | 50 | 3606480532665 | 0 |  | 18 | 27 | 7 | 5 | 0.945 | 13606480532662 | 50 | 905 | 3.11 | 1.15 | 0.62 |  | 43606480532663 | 200 | 3987 | 40 | 30 | 15 | [10 empty] | 15 | N | [12 empty] | TEE | JU | 8536901000 | [14 empty] | Linergy doorgaand klemmenblok - 2,5mm² 20A driedubbel niveau 1x1 veer - blauw | Bornier intermédiaire Linergy - 2,5 mm² 20 A trois niveaux 1x1 à ressort - bleu | [17 empty] | https://eref.se.com/be/nl/sis-tarif/product/NSYTRR26TBL | https://eref.se.com/be/fr/sis-tarif/product/NSYTRR26TBL
Schneider Electric | Schneider Electric | 01022021 |  | Schneider Electric |  | SRL | NSYTRR42 |  |  | 64.97 |  | 50 |  | 50 | VEERDRUKKLEM, DOORVERB., 2 PTS, | BORNE A RESSORT, PASSANT, 2 POINTS, 4MM |  | SPRING TERMINAL, FEED THROUGH, 2 POINTS, | [18 empty] | 50 | 3606480532672 | 0 |  | 8 | 6 | 4 | 1 | 0.024 | 13606480532679 | 50 | 434 | 3.2 | 0.68 | 0.47 |  | 43606480532670 | 1200 | 10970 | 40 | 30 | 30 |  | 73606480532671 | 9600 | 97148000 | 60 | 80 | 77 |  |  |  | 6 | N | [12 empty] | TEE | JU | 8536901000 | [14 empty] | Linergy doorgaand klemmenblok - 4mm² 32A enkel niveau 1x1 veer - grijs | Bornier intermédiaire Linergy - 4 mm² 32 A un niveau 1x1 à ressort - gris | [17 empty] | https://eref.se.com/be/nl/sis-tarif/product/NSYTRR42 | https://eref.se.com/be/fr/sis-tarif/product/NSYTRR42
Schneider Electric | Schneider Electric | 01022021 |  | Schneider Electric |  | SRL | NSYTRR42AR |  |  | 68.78 |  | 50 |  | 50 | VEERDRUKKLEM, DOORVERB., 2 PTS, | BORNE A RESSORT, PASSANT, 2 POINTS, 4MM |  | SPRING TERMINAL, FEED THROUGH, 2 POINTS, | [18 empty] | 50 | 3606480532696 | 0 |  | 8 | 32 | 7 | 5 | 1.12 | 13606480532693 | 50 | 436 | 32 | 7 | 4.7 |  | 43606480532694 | 1200 | 10996 | 40 | 30 | 30 | [10 empty] | 6 | N | [12 empty] | TEE | JU | 8536901000 | [14 empty] | Linergy doorgaand klemmenblok - 4mm² 32A enkel niveau 1x1 veer - oranje | Bornier intermédiaire Linergy - 4 mm² 32 A un niveau 1x1 à ressort - orange | [17 empty] | https://eref.se.com/be/nl/sis-tarif/product/NSYTRR42AR | https://eref.se.com/be/fr/sis-tarif/product/NSYTRR42AR
Schneider Electric | Schneider Electric | 01022021 |  | Schneider Electric |  | SRL | NSYTRR42BL |  |  | 64.97 |  | 50 |  | 50 | VEERDRUKKLEM, DOORVERB., 2 PTS, | BORNE A RESSORT, PASSANT, 2 POINTS, 4MM |  | SPRING TERMINAL, FEED THROUGH, 2 POINTS, | [18 empty] | 50 | 3606480532689 | 0 |  | 8 | 32 | 7 | 5 | 1.12 | 13606480532686 | 50 | 436 | 32 | 7 | 5 |  | 43606480532687 | 1200 | 10976 | 40 | 30 | 30 | [10 empty] | 6 | N | [12 empty] | TEE | JU | 8536901000 | [14 empty] | Linergy doorgaand klemmenblok - 4mm² 32A enkel niveau 1x1 veer - blauw | Bornier intermédiaire Linergy - 4 mm² 32 A un niveau 1x1 à ressort - bleu | [17 empty] | https://eref.se.com/be/nl/sis-tarif/product/NSYTRR42BL | https://eref.se.com/be/fr/sis-tarif/product/NSYTRR42BL
Schneider Electric | Schneider Electric | 01022021 |  | Schneider Electric |  | SRL | NSYTRR42PE |  |  | 162.76 |  | 50 |  | 50 | VEERDRUKKLEM, VEILIGH. AARDE, 2 PTS | BORNE A RESSORT, POUR CONDUCTEUR DE PROT |  | SPRING TERMINAL, PROTECTIVE EARTH, 2 POI | [18 empty] | 50 | 3606480532702 | 0 |  | 12 | 32 | 7 | 5 | 1.12 | 13606480532709 | 50 | 643 | 3.2 | 0.7 | 0.46 |  | 43606480532700 | 850 | 11396 | 40 | 30 | 30 | [10 empty] | 6 | N | [12 empty] | TEE | JU | 8536901000 | [14 empty] | Linergy aardingsklemmenblok - 4mm² enkel niveau 1x1 veer - groen-geel | Bornier terre Linergy - 4 mm² un niveau 1x1 à ressort - vert - jaune | [17 empty] | https://eref.se.com/be/nl/sis-tarif/product/NSYTRR42PE | https://eref.se.com/be/fr/sis-tarif/product/NSYTRR42PE
Schneider Electric | Schneider Electric | 01022021 |  | Schneider Electric |  | SRL | NSYTRR43 |  |  | 82.8 |  | 50 |  | 50 | VEERDRUKKLEM, DOORVERB., 3 PTS, | BORNE A RESSORT, PASSANT, 3 POINTS, 4MM |  | SPRING TERMINAL, FEED THROUGH, 3 POINTS, | [18 empty] | 50 | 3606480532719 | 0 |  | 11 | 27 | 7 | 5 | 0.945 | 13606480532716 | 50 | 585 | 0.7 | 2.7 | 0.5 | [8 empty] | 73606480532718 | 5000 | 71500 | 80 | 60 | 73.5 |  |  |  | 6 | N | [12 empty] | TEE | JU | 8536901000 | [14 empty] | Linergy doorgaand klemmenblok - 4mm² 32A enkel niveau 1x2 veer - grijs | Bornier intermédiaire Linergy - 4 mm² 32 A un niveau 1x2 à ressort - gris | [17 empty] | https://eref.se.com/be/nl/sis-tarif/product/NSYTRR43 | https://eref.se.com/be/fr/sis-tarif/product/NSYTRR43
Schneider Electric | Schneider Electric | 01022021 |  | Schneider Electric |  | SRL | NSYTRR43BL |  |  | 82.8 |  | 50 |  | 50 | VEERDRUKKLEM, DOORVERB., 3 PTS, | BORNE A RESSORT, PASSANT, 3 POINTS, 4MM |  | SPRING TERMINAL, FEED THROUGH, 3 POINTS, | [18 empty] | 50 | 3606480532726 | 0 |  | 11 | 27 | 7 | 5 | 0.945 | 13606480532723 | 50 | 587 | 27 | 7 | 5 |  | 43606480532724 | 750 | 9244 | 40 | 30 | 30 | [10 empty] | 6 | N | [12 empty] | TEE | JU | 8536901000 | [14 empty] | Linergy doorgaand klemmenblok - 4mm² 32A enkel niveau 1x2 veer - blauw | Bornier intermédiaire Linergy - 4 mm² 32 A un niveau 1x2 à ressort - bleu | [17 empty] | https://eref.se.com/be/nl/sis-tarif/product/NSYTRR43BL | https://eref.se.com/be/fr/sis-tarif/product/NSYTRR43BL
Schneider Electric | Schneider Electric | 01022021 |  | Schneider Electric |  | SRL | NSYTRR43PE |  |  | 235.69 |  | 50 |  | 50 | VEERDRUKKLEM, VEILIGH. AARDE, 3 PTS | BORNE A RESSORT, POUR CONDUCTEUR DE PROT |  | SPRING TERMINAL, PROTECTIVE EARTH, 3 POI | [18 empty] | 50 | 3606480532733 | 0 |  | 15 | 32 | 10 | 5 | 1.6 | 13606480532730 | 50 | 756 | 3.2 | 0.95 | 0.5 |  | 43606480532731 | 250 | 4364 | 40 | 30 | 15 | [10 empty] | 6 | N | [12 empty] | TEE | JU | 8536901000 | [14 empty] | Linergy aardingsklemmenblok - 4mm² enkel niveau 1x2 veer - groen-geel | Bornier terre Linergy - 4 mm² un niveau 1x2 à ressort - vert - jaune | [17 empty] | https://eref.se.com/be/nl/sis-tarif/product/NSYTRR43PE | https://eref.se.com/be/fr/sis-tarif/product/NSYTRR43PE
Schneider Electric | Schneider Electric | 01022021 |  | Schneider Electric |  | SRL | NSYTRR44 |  |  | 105.08 |  | 50 |  | 50 | VEERDRUKKLEM, DOORVERB., 4 PTS, | BORNE A RESSORT, PASSANT, 4 POINTS, 4MM |  | SPRING TERMINAL, FEED THROUGH, 4 POINTS, | [18 empty] | 50 | 3606480532740 | 0 |  | 13 | 32 | 10 | 5 | 1.6 | 13606480532747 | 50 | 714 | 3.2 | 0.95 | 0.45 |  | 43606480532748 | 750 | 11304 | 40 | 30 | 30 | [10 empty] | 6 | N | [12 empty] | TEE | JU | 8536901000 | [14 empty] | Linergy doorgaand klemmenblok - 4mm² 32A enkel niveau 2x2 veer - grijs | Bornier intermédiaire Linergy - 4 mm² 32 A un niveau 2x2 à ressort - gris | [17 empty] | https://eref.se.com/be/nl/sis-tarif/product/NSYTRR44 | https://eref.se.com/be/fr/sis-tarif/product/NSYTRR44
Schneider Electric | Schneider Electric | 01022021 |  | Schneider Electric |  | SRL | NSYTRR44BL |  |  | 105.08 |  | 50 |  | 50 | VEERDRUKKLEM, DOORVERB., 4 PTS, | BORNE A RESSORT, PASSANT, 4 POINTS, 4MM |  | SPRING TERMINAL, FEED THROUGH, 4 POINTS, | [18 empty] | 50 | 3606480532757 | 0 |  | 13 | 32 | 10 | 5 | 1.6 | 13606480532754 | 50 | 722 | 3.2 | 0.95 | 0.45 |  | 43606480532755 | 250 | 3966 | 40 | 30 | 15 | [10 empty] | 6 | N | [12 empty] | TEE | JU | 8536901000 | [14 empty] | Linergy doorgaand klemmenblok - 4mm² 32A enkel niveau 2x2 veer - blauw | Bornier intermédiaire Linergy - 4 mm² 32 A un niveau 2x2 à ressort - bleu | [17 empty] | https://eref.se.com/be/nl/sis-tarif/product/NSYTRR44BL | https://eref.se.com/be/fr/sis-tarif/product/NSYTRR44BL
Schneider Electric | Schneider Electric | 01022021 |  | Schneider Electric |  | SRL | NSYTRR44D |  |  | 143.33 |  | 50 |  | 50 | VEERDRUKKLEM, DOUBLE LEVEL, 4 PTS, | BORNE A RESSORT, 2 NIVEAUX, PASANT, 4 PO |  | SPRING TERMINAL, DOUBLE LEVEL, 4 POINTS, | [18 empty] | 50 | 3606480532771 | 0 |  | 18 | 31 | 11 | 6 | 2.046 | 13606480532778 | 50 | 920 | 0.31 | 0.114 | 0.063 |  | 43606480532779 | 400 | 7791 | 40 | 30 | 30 | [10 empty] | 6 | N | [12 empty] | TEE | JU | 8536901000 | [14 empty] | Linergy doorgaand klemmenblok - 4mm² 28A dubbel niveau 1x1 veer - grijs | Bornier intermédiaire Linergy - 4 mm² 28 A deux niveaux 1x1 à ressort - gris | [17 empty] | https://eref.se.com/be/nl/sis-tarif/product/NSYTRR44D | https://eref.se.com/be/fr/sis-tarif/product/NSYTRR44D
Schneider Electric | Schneider Electric | 01022021 |  | Schneider Electric |  | SRL | NSYTRR44DBL |  |  | 143.33 |  | 50 |  | 50 | VEERDRUKKLEM, DOUBLE LEVEL, 4 PTS, | BORNE A RESSORT, 2 NIVEAUX, PASANT, 4 PO |  | SPRING TERMINAL, DOUBLE LEVEL, 4 POINTS, | [18 empty] | 50 | 3606480532788 | 0 |  | 18 | 27 | 7 | 5 | 0.945 | 13606480532785 | 50 | 946 | 27 | 7 | 5 | [17 empty] | 26 | N | [12 empty] | TEE | JU | 8536901000 | [14 empty] | Linergy doorgaand klemmenblok - 4mm² 28A dubbel niveau 1x1 veer - blauw | Bornier intermédiaire Linergy - 4 mm² 28 A deux niveaux 1x1 à ressort - bleu | [17 empty] | https://eref.se.com/be/nl/sis-tarif/product/NSYTRR44DBL | https://eref.se.com/be/fr/sis-tarif/product/NSYTRR44DBL
Schneider Electric | Schneider Electric | 01022021 |  | Schneider Electric |  | SRL | NSYTRR44DPE |  |  | 484.07 |  | 50 |  | 50 | VEERDRUKKLEM, DOUBLE LEVEL, PROTECTIV | BORNE A RESSORT, 2 NIVEAUX, CONDUCTEUR D |  | SPRING TERMINAL, DOUBLE LEVEL, PROTECTIV | [18 empty] | 50 | 3606480532795 | 0 |  | 23 | 27 | 7 | 5 | 0.945 | 13606480532792 | 50 | 1210 | 27 | 7 | 5 | [17 empty] | 15 | N | [12 empty] | TEE | JU | 8536901000 | [14 empty] | Linergy aardingsklemmenblok - 4mm² dubbel niveau 1x1 veer - groen-geel | Bornier terre Linergy - 4 mm² deux niveaux 1x1 à ressort - vert - jaune | [17 empty] | https://eref.se.com/be/nl/sis-tarif/product/NSYTRR44DPE | https://eref.se.com/be/fr/sis-tarif/product/NSYTRR44DPE
Schneider Electric | Schneider Electric | 01022021 |  | Schneider Electric |  | SRL | NSYTRR44PE |  |  | 296.19 |  | 50 |  | 50 | VEERDRUKKLEM, VEILIGH. AARDE, 4 PTS | BORNE A RESSORT, POUR CONDUCTEUR DE PROT |  | SPRING TERMINAL, PROTECTIVE EARTH, 4 POI | [18 empty] | 50 | 3606480532764 | 0 |  | 18 | 27 | 7 | 5 | 0.945 | 13606480532761 | 50 | 929 | 3.18 | 0.97 | 0.46 |  | 43606480532762 | 600 | 11649 | 40 | 30 | 30 | [10 empty] | 6 | N | [12 empty] | TEE | JU | 8536901000 | [14 empty] | Linergy aardingsklemmenblok - 4mm² enkel niveau 2x2 veer - groen-geel | Bornier terre Linergy - 4 mm² un niveau 2x2 à ressort - vert - jaune | [17 empty] | https://eref.se.com/be/nl/sis-tarif/product/NSYTRR44PE | https://eref.se.com/be/fr/sis-tarif/product/NSYTRR44PE
Schneider Electric | Schneider Electric | 01022021 |  | Schneider Electric |  | SRL | NSYTRR62 |  |  | 98.73 |  | 50 |  | 50 | VEERDRUKKLEM, DOORVERB., 2 PTS, | BORNE A RESSORT, PASSANT, 2 POINTS, 6MM |  | SPRING TERMINAL, FEED THROUGH, 2 POINTS, | [18 empty] | 50 | 3606480532801 | 0 |  | 16 | 31 | 12 | 7 | 2.604 | 13606480532808 | 50 | 838 | 31 | 11.5 | 6.5 | [8 empty] | 73606480532800 | 4400 | 88740 | 80 | 60 | 73.5 |  |  |  | 6 | N | [12 empty] | TEE | JU | 8536901000 | [14 empty] | Linergy doorgaand klemmenblok - 6mm² 41A enkel niveau 1x1 veer - grijs | Bornier intermédiaire Linergy - 6 mm² 41 A un niveau 1x1 à ressort - gris | [17 empty] | https://eref.se.com/be/nl/sis-tarif/product/NSYTRR62 | https://eref.se.com/be/fr/sis-tarif/product/NSYTRR62
Schneider Electric | Schneider Electric | 01022021 |  | Schneider Electric |  | SRL | NSYTRR62BL |  |  | 98.73 |  | 50 |  | 50 | VEERDRUKKLEM, DOORVERB., 2 PTS, | BORNE A RESSORT, PASSANT, 2 POINTS, 6MM |  | SPRING TERMINAL, FEED THROUGH, 2 POINTS, | [18 empty] | 50 | 3606480532818 | 0 |  | 16 | 31 | 12 | 6 | 2.232 | 13606480532815 | 50 | 844 | 3.1 | 1.15 | 0.62 |  | 43606480532816 | 500 | 9153 | 40 | 30 | 30 | [10 empty] | 6 | N | [12 empty] | TEE | JU | 8536901000 | [14 empty] | Linergy doorgaand klemmenblok - 6mm² 41A enkel niveau 1x1 veer - blauw | Bornier intermédiaire Linergy - 6 mm² 41 A un niveau 1x1 à ressort - bleu | [17 empty] | https://eref.se.com/be/nl/sis-tarif/product/NSYTRR62BL | https://eref.se.com/be/fr/sis-tarif/product/NSYTRR62BL
Schneider Electric | Schneider Electric | 01022021 |  | Schneider Electric |  | SRL | NSYTRR62PE |  |  | 254.13 |  | 50 |  | 50 | VEERDRUKKLEM, VEILIGH. AARDE, 2 PTS | BORNE A RESSORT, POUR CONDUCTEUR DE PROT |  | SPRING TERMINAL, PROTECTIVE EARTH, 2 POI | [18 empty] | 50 | 3606480532825 | 0 |  | 22 | 31 | 11 | 7 | 2.387 | 13606480532822 | 50 | 1174000 | 3.1 | 1.1 | 0.65 |  | 43606480532823 | 200 | 5068 | 40 | 30 | 15 |  | 73606480532824 | 3200 | 90916 | 80 | 60 | 77 |  |  |  | 6 | N | [12 empty] | TEE | JU | 8536901000 | [14 empty] | Linergy aardingsklemmenblok - 6mm² enkel niveau 1x1 veer - groen-geel | Bornier terre Linergy - 6 mm² un niveau 1x1 à ressort - vert - jaune | [17 empty] | https://eref.se.com/be/nl/sis-tarif/product/NSYTRR62PE | https://eref.se.com/be/fr/sis-tarif/product/NSYTRR62PE
Schneider Electric | Schneider Electric | 01022021 |  | Schneider Electric |  | SRL | NSYTRR63 |  |  | 334.41 |  | 50 |  | 50 | VEERDRUKKLEM, DOORVERB., 3 PTS, | BORNE A RESSORT, PASSANT, 3 POINTS, 6MM |  | SPRING TERMINAL, FEED THROUGH, 3 POINTS, | [18 empty] | 50 | 3606480532894 | 0 |  | 23 | 27 | 7 | 5 | 0.945 | 13606480532891 | 50 | 1190000 | 2.7 | 0.7 | 0.5 |  | 43606480532892 | 400 | 9942 | 40 | 30 | 30 | [10 empty] | 6 | N | [12 empty] | TEE | JU | 8536901000 | [14 empty] | Linergy doorgaand klemmenblok - 6mm² 41A enkel niveau 1x2 veer - grijs | Bornier intermédiaire Linergy - 6 mm² 41 A un niveau 1x2 à ressort - gris | [17 empty] | https://eref.se.com/be/nl/sis-tarif/product/NSYTRR63 | https://eref.se.com/be/fr/sis-tarif/product/NSYTRR63
Schneider Electric | Schneider Electric | 01022021 |  | Schneider Electric |  | SRL | NSYTRV102 |  |  | 79.76 |  | 50 |  | 50 | VERB.RIJGKLEM, DOORVERB., 2 PTS, | BORNE VISSEE, PASSANT, 2 POINTS, 10MM*2, |  | SCREW TERMINAL, FEED THROUGH, 2 POINTS, | [18 empty] | 50 | 3606480532092 | 0 |  | 18 | 5 | 1 | 5 | 0.025 | 13606480532099 | 50 | 890 | 2.6 | 1 | 0.55 | [8 empty] | 73606480532091 | 5000 | 102200 | 80 | 60 | 73.5 |  |  |  | 2 | Y | [12 empty] | TEE | JU | 8536901000 | [14 empty] | Linergy doorgaand klemmenblok - 10mm² 57A enkel niveau 1x1 schroef - grijs | Bornier intermédiaire Linergy - 10 mm² 57 A un niveau 1x1 à vis - gris | [17 empty] | https://eref.se.com/be/nl/sis-tarif/product/NSYTRV102 | https://eref.se.com/be/fr/sis-tarif/product/NSYTRV102
Schneider Electric | Schneider Electric | 01022021 |  | Schneider Electric |  | SRL | NSYTRV102BL |  |  | 95.02 |  | 50 |  | 50 | VERB.RIJGKLEM, DOORVERB., 2 PTS, | BORNE VISSEE, PASSANT, 2 POINTS, 10MM*2, |  | SCREW TERMINAL, FEED THROUGH, 2 POINTS, | [18 empty] | 50 | 3606480532108 | 0 |  | 17 | 26 | 10 | 6 | 1.56 | 13606480532105 | 50 | 896 | 2.6 | 1 | 0.55 |  | 43606480532106 | 600 | 11250 | 40 | 30 | 30 | [10 empty] | 6 | N | [12 empty] | TEE | JU | 8536901000 | [14 empty] | Linergy doorgaand klemmenblok - 10mm² 57A enkel niveau 1x1 schroef - blauw | Bornier intermédiaire Linergy - 10 mm² 57 A un niveau 1x1 à vis - bleu | [17 empty] | https://eref.se.com/be/nl/sis-tarif/product/NSYTRV102BL | https://eref.se.com/be/fr/sis-tarif/product/NSYTRV102BL
Schneider Electric | Schneider Electric | 01022021 |  | Schneider Electric |  | SRL | NSYTRV102PE |  |  | 230.61 |  | 50 |  | 50 | VERB.RIJGKLEM, VEILIGH. AARDE, 2 PTSN | BORNE VISSEE, POUR CONDUCTEUR DE PROTECT |  | SCREW TERMINAL, PROTECTIVE EARTH, 2 POIN | [18 empty] | 50 | 3606480532115 | 0 |  | 30 | 5 | 1 | 5 | 0.025 | 13606480532112 | 50 | 1476000000 | 9.7 | 7 | 5 |  | 43606480532113 | 350 | 10725 | 40 | 30 | 30 |  | 73606480532114 | 2800 | 96860 | 60 | 80 | 77 |  |  |  | 6 | N | [12 empty] | TEE | JU | 8536901000 | [14 empty] | Linergy aardingsklemmenblok - 10mm² 76A enkel niveau 1x1 schroef - groen-geel | Bornier terre Linergy - 10 mm² 76 A un niveau 1x1 à vis - vert - jaune | [17 empty] | https://eref.se.com/be/nl/sis-tarif/product/NSYTRV102PE | https://eref.se.com/be/fr/sis-tarif/product/NSYTRV102PE
Schneider Electric | Schneider Electric | 01022021 |  | Schneider Electric |  | SRL | NSYTRV1502BB |  |  | 143.66 |  | 10 |  | 10 | VERB.RIJGKLEM, DOORVERB., 2 PTS, | BORNE VISSEE, PASSANT, BOULON-BOULON, 2 |  | SCREW TERMINAL, FEED THROUGH, 2 POINTS, | [18 empty] | 10 | 3606480532269 | 0 |  | 333 | 36 | 11 | 10 | 3.96 | 13606480532266 | 10 | 3330000 | 3.58 | 1.13 | 0.95 | [8 empty] | 73606480532268 | 400 | 147600 | 80 | 60 | 73.5 |  |  |  | 6 | N | [12 empty] | TEE | JU | 8536901000 | [14 empty] | Linergy doorg. klemmenblok-150mm² 309A enkel niveau 1x1 veer-schoen naar schoen | Bornier intermé. Linergy - 150 mm² 309 A un niveau 1x1 à ressort - cosse-cosse | [17 empty] | https://eref.se.com/be/nl/sis-tarif/product/NSYTRV1502BB | https://eref.se.com/be/fr/sis-tarif/product/NSYTRV1502BB
Schneider Electric | Schneider Electric | 01022021 |  | Schneider Electric |  | SRL | NSYTRV162 |  |  | 118.42 |  | 50 |  | 50 | VERB.RIJGKLEM, DOORVERB., 2 PTS, | BORNE VISSEE, PASSANT, 2 POINTS, 16MM*2, |  | SCREW TERMINAL, FEED THROUGH, 2 POINTS, | [18 empty] | 50 | 3606480532122 | 0 |  | 31 | 36 | 12 | 10 | 4.32 | 13606480532129 | 50 | 1552000 | 3.6 | 1.15 | 0.95 | [8 empty] | 73606480532121 | 2400 | 87500 | 80 | 60 | 73.5 |  |  |  | 2 | Y | [12 empty] | TEE | JU | 8536901000 | [14 empty] | Linergy doorgaand klemmenblok - 16mm² 76A enkel niveau 1x1 schroef - grijs | Bornier intermédiaire Linergy - 16 mm² 76 A un niveau 1x1 à vis - gris | [17 empty] | https://eref.se.com/be/nl/sis-tarif/product/NSYTRV162 | https://eref.se.com/be/fr/sis-tarif/product/NSYTRV162
Schneider Electric | Schneider Electric | 01022021 |  | Schneider Electric |  | SRL | NSYTRV162BL |  |  | 146.13 |  | 50 |  | 50 | VERB.RIJGKLEM, DOORVERB., 2 PTS, | BORNE VISSEE, PASSANT, 2 POINTS, 16MM*2, |  | SCREW TERMINAL, FEED THROUGH, 2 POINTS, | [18 empty] | 50 | 3606480532139 | 0 |  | 30 | 36 | 12 | 10 | 4.32 | 13606480532136 | 50 | 1546000 | 3.6 | 1.15 | 0.95 |  | 43606480532137 | 300 | 9989 | 40 | 30 | 30 | [10 empty] | 6 | N | [12 empty] | TEE | JU | 8536901000 | [14 empty] | Linergy doorgaand klemmenblok - 16mm² 76A enkel niveau 1x1 schroef - blauw | Bornier intermédiaire Linergy - 16 mm² 76 A un niveau 1x1 à vis - bleu | [17 empty] | https://eref.se.com/be/nl/sis-tarif/product/NSYTRV162BL | https://eref.se.com/be/fr/sis-tarif/product/NSYTRV162BL
Schneider Electric | Schneider Electric | 01022021 |  | Schneider Electric |  | SRL | NSYTRV162PE |  |  | 292.94 |  | 50 |  | 50 | VERB.RIJGKLEM, VEILIGH. AARDE, 2 PTSN | BORNE VISSEE, POUR CONDUCTEUR DE PROTECT |  | SCREW TERMINAL, PROTECTIVE EARTH, 2 POIN | [18 empty] | 50 | 3606480532146 | 0 |  | 47 | 37 | 11 | 9 | 3.663 | 13606480532143 | 50 | 2396000 | 3.65 | 1.1 | 0.93 |  | 43606480532144 | 200 | 10297 | 40 | 30 | 30 |  | 73606480532145 | 1600 | 90876 | 80 | 60 | 77 |  |  |  | 2 | Y | [12 empty] | TEE | JU | 8536901000 | [14 empty] | Linergy aardingsklemmenblok - 16mm² 101A enkel niveau 1x1 schroef - groen-geel | Bornier terre Linergy - 16 mm² 101 A un niveau 1x1 à vis - vert - jaune | [17 empty] | https://eref.se.com/be/nl/sis-tarif/product/NSYTRV162PE | https://eref.se.com/be/fr/sis-tarif/product/NSYTRV162PE
Schneider Electric | Schneider Electric | 01022021 |  | Schneider Electric |  | SRL | NSYTRV162SF |  |  | 246.57 |  | 50 |  | 50 | VERB.RIJGKLEM, FUSED, SCREW CAP, FOR 5X | BORNE VISSEE, SECTIONABLE A FUSIBLE 5X20 |  | SCREW TERMINAL, FUSED, SCREW CAP, FOR 5X | [18 empty] | 50 | 3606480532320 | 0 |  | 33 | 31 | 14 | 7 | 3.038 | 13606480532327 | 50 | 1690000 | 3.1 | 1.35 | 0.65 | [8 empty] | 73606480532329 | 3400 | 128920 | 80 | 60 | 73.5 |  |  |  | 6 | N | [12 empty] | TEE | JU | 8536901000 | [14 empty] | Linergy vast draagklemmenblok - 16mm² 10A enkel niveau 1x1 schroef - zwart | Bornier à fiche fixe Linergy - 16 mm² 10 A un niveau 1x1 à vis - noir | [17 empty] | https://eref.se.com/be/nl/sis-tarif/product/NSYTRV162SF | https://eref.se.com/be/fr/sis-tarif/product/NSYTRV162SF
Schneider Electric | Schneider Electric | 01022021 |  | Schneider Electric |  | SRL | NSYTRV22 |  |  | 49.62 |  | 50 |  | 50 | VERB.RIJGKLEM, DOORVERB., 2 PTS, | BORNE VISSEE, PASSANT, 2 POINTS, 2,5MM*2 |  | SCREW TERMINAL FEEDTHROUGH, 2Pts,2.5MM² | [18 empty] | 50 | 3606480531798 | 0 |  | 7.8 | 5 | 5 | 1 | 0.025 | 13606480531795 | 50 | 401000 | 0.55 | 2.7 | 0.6 | [8 empty] | 73606480531797 | 12100 | 108830 | 80 | 60 | 75 |  |  |  | 2 | Y | [12 empty] | TEE | JU | 8536901000 | [14 empty] | Linergy doorgaand klemmenblok - 2,5mm² 24A enkel niveau 1x1 schroef - grijs | Bornier intermédiaire Linergy - 2,5 mm² 24 A un niveau 1x1 à vis - gris | [17 empty] | https://eref.se.com/be/nl/sis-tarif/product/NSYTRV22 | https://eref.se.com/be/fr/sis-tarif/product/NSYTRV22
Schneider Electric | Schneider Electric | 01022021 |  | Schneider Electric |  | SRL | NSYTRV22AR |  |  | 58.6 |  | 50 |  | 50 | VERB.RIJGKLEM, DOORVERB., 2 PTS, | BORNE VISSEE, PASSANT, 2 POINTS, 2,5MM*2 |  | SCREW TERMINAL, FEEDTHROUGH, 2Pts,2.5MM² | [18 empty] | 50 | 3606480531811 | 0 |  | 8 | 25 | 7 | 5 | 0.875 | 13606480531818 | 50 | 408 | 2.53 | 0.7 | 0.5 |  | 43606480531819 | 1350 | 11506 | 40 | 30 | 30 | [10 empty] | 6 | N | [12 empty] | TEE | JU | 8536901000 | [14 empty] | Linergy doorgaand klemmenblok - 2,5mm² 24A enkel niveau 1x1 schroef - oranje | Bornier intermédiaire Linergy - 2,5 mm² 24 A un niveau 1x1 à vis - orange | [17 empty] | https://eref.se.com/be/nl/sis-tarif/product/NSYTRV22AR | https://eref.se.com/be/fr/sis-tarif/product/NSYTRV22AR
Schneider Electric | Schneider Electric | 01022021 |  | Schneider Electric |  | SRL | NSYTRV22BL |  |  | 52.02 |  | 50 |  | 50 | VERB.RIJGKLEM, DOORVERB., 2 PTS, | BORNE VISSEE, PASSANT, 2 POINTS, 2,5MM*2 |  | SCREW TERMINAL, FEEDTHROUGH, 2Pts,2.5MM² | [18 empty] | 50 | 3606480531804 | 0 |  | 8 | 26 | 7 | 5 | 0.91 | 13606480531801 | 50 | 408 | 2.55 | 0.7 | 0.5 |  | 43606480531802 | 1350 | 11269 | 40 | 30 | 30 | [10 empty] | 6 | N | [12 empty] | TEE | JU | 8536901000 | [14 empty] | Linergy doorgaand klemmenblok - 2,5mm² 24A enkel niveau 1x1 schroef - blauw | Bornier intermédiaire Linergy - 2,5 mm² 24 A un niveau 1x1 à vis - bleu | [17 empty] | https://eref.se.com/be/nl/sis-tarif/product/NSYTRV22BL | https://eref.se.com/be/fr/sis-tarif/product/NSYTRV22BL
Schneider Electric | Schneider Electric | 01022021 |  | Schneider Electric |  | SRL | NSYTRV22M |  |  | 68.22 |  | 50 |  | 50 | VERB.RIJGKLEM, MINI, FOR 15MM DIN RAIL, | BORNE VISSEE MINI, POUR RAIL DIN 15MM, P |  | SCREW TERMINAL, MINI, FOR 15MM DIN RAIL, | [18 empty] | 50 | 3606480532443 | 0 |  | 5 | 15 | 8 | 5 | 0.6 | 13606480532440 | 50 | 266 | 14.8 | 7.5 | 5 |  | 43606480532441 | 800 | 4618 | 40 | 30 | 15 | [10 empty] | 6 | N | [12 empty] | TEE | JU | 8536901000 | [14 empty] | Linergy mini doorgaand blok - 2,5mm² 24A enkel niveau 1x1 schroef - grijs | Bornier mini intermédiaire Linergy - 2,5 mm² 24 A un niveau 1x1 à vis - gris | [17 empty] | https://eref.se.com/be/nl/sis-tarif/product/NSYTRV22M | https://eref.se.com/be/fr/sis-tarif/product/NSYTRV22M
Schneider Electric | Schneider Electric | 01022021 |  | Schneider Electric |  | SRL | NSYTRV22MBL |  |  | 55.11 |  | 50 |  | 50 | VERB.RIJGKLEM, MINI, FOR 15MM DIN RAIL, | BORNE VISSEE MINI, POUR RAIL DIN 15MM, P |  | SCREW TERMINAL, MINI, FOR 15MM DIN RAIL, | [18 empty] | 50 | 3606480532450 | 0 |  | 4 | 27 | 7 | 5 | 0.945 | 13606480532457 | 50 | 270 | 27 | 7 | 5 | [17 empty] | 15 | N | [12 empty] | TEE | JU | 8536901000 | [14 empty] | Linergy mini doorgaand blok - 2,5mm² 24A enkel niveau 1x1 schroef - zwart | Bornier mini intermédiaire Linergy - 2,5 mm² 24 A un niveau 1x1 à vis - noir | [17 empty] | https://eref.se.com/be/nl/sis-tarif/product/NSYTRV22MBL | https://eref.se.com/be/fr/sis-tarif/product/NSYTRV22MBL
Schneider Electric | Schneider Electric | 01022021 |  | Schneider Electric |  | SRL | NSYTRV22MPE |  |  | 200.65 |  | 50 |  | 50 | VERB.RIJGKLEM, MINI, FOR 15MM DIN RAIL, | BORNE VISSEE MINI, POUR RAIL DIN15MM CON |  | SCREW TERMINAL, MINI, FOR 15MM DIN RAIL, | [18 empty] | 50 | 3606480532467 | 0 |  | 6 | 27 | 7 | 5 | 0.945 | 13606480532464 | 50 | 351 | 0.5 | 2.7 | 0.7 |  |  | 150 | 1356 | 40 | 15 | 15 | [10 empty] | 15 | N | [12 empty] | TEE | JU | 8536901000 | [14 empty] | Linergy mini aardingsblok - 2,5mm² enkel niveau 1x1 schroef - groen-geel | Bornier différentiel mini Linergy -2,5 mm² un niveau 1x1 à vis - vert - jaune | [17 empty] | https://eref.se.com/be/nl/sis-tarif/product/NSYTRV22MPE | https://eref.se.com/be/fr/sis-tarif/product/NSYTRV22MPE
Schneider Electric | Schneider Electric | 01022021 |  | Schneider Electric |  | SRL | NSYTRV22PE |  |  | 142.62 |  | 50 |  | 50 | VERB.RIJGKLEM, VEILIGH. AARDE, 2 PTSN | BORNE VISSEE, POUR CONDUCTEUR DE PROTECT |  | SCREW TERMINAL, PROTECTION, 2PTs,2,5MM² | [18 empty] | 50 | 3606480531842 | 0 |  | 0.002 | 25 | 7 | 5 | 0.875 | 13606480531849 | 50 | 606 | 2.52 | 0.68 | 0.5 |  | 43606480531840 | 900 | 11140 | 40 | 30 | 30 |  | 73606480531841 | 7200 | 101468 | 80 | 60 | 77 |  |  |  | 6 | N | [12 empty] | TEE | JU | 8536901000 | [14 empty] | Linergy aardingsklemmenblok - 2,5mm² enkel niveau 1x1 schroef - groen-geel | Bornier terre Linergy - 2,5 mm² un niveau 1x1 à vis - vert - jaune | [17 empty] | https://eref.se.com/be/nl/sis-tarif/product/NSYTRV22PE | https://eref.se.com/be/fr/sis-tarif/product/NSYTRV22PE
Schneider Electric | Schneider Electric | 01022021 |  | Schneider Electric |  | SRL | NSYTRV22RD |  |  | 58.6 |  | 50 |  | 50 | VERB.RIJGKLEM, DOORVERB., 2 PTS, | BORNE VISSEE, PASSANT, 2 POINTS, 2,5MM*2 |  | SCREW TERMINAL, FEEDTHROUGH, 2Pts,2.5MM² | [18 empty] | 50 | 3606480531828 | 0 |  | 8 | 25 | 7 | 5 | 0.875 | 13606480531825 | 50 | 408 | 2.52 | 0.68 | 0.5 |  | 43606480531826 | 1350 | 11176 | 40 | 30 | 30 | [10 empty] | 6 | N | [12 empty] | TEE | JU | 8536901000 | [14 empty] | Linergy doorgaand klemmenblok - 2,5mm² 24A enkel niveau 1x1 schroef - rood | Bornier intermédiaire Linergy - 2,5 mm² 24 A un niveau 1x1 à vis - rouge | [17 empty] | https://eref.se.com/be/nl/sis-tarif/product/NSYTRV22RD | https://eref.se.com/be/fr/sis-tarif/product/NSYTRV22RD
Schneider Electric | Schneider Electric | 01022021 |  | Schneider Electric |  | SRL | NSYTRV22WH |  |  | 58.6 |  | 50 |  | 50 | VERB.RIJGKLEM, DOORVERB., 2 PTS, | BORNE VISSEE, PASSANT, 2 POINTS, 2,5MM*2 |  | SCREW TERMINAL, FEEDTHROUGH, 2Pts,2.5MM² | [18 empty] | 50 | 3606480531835 | 0 |  | 8 | 25 | 7 | 5 | 0.875 | 13606480531832 | 50 | 406 | 2.54 | 0.68 | 0.5 |  | 43606480531833 | 1350 | 11244 | 40 | 30 | 30 | [10 empty] | 6 | N | [12 empty] | TEE | JU | 8536901000 | [14 empty] | Linergy doorgaand klemmenblok - 2,5mm² 24A enkel niveau 1x1 schroef - wit | Bornier intermédiaire Linergy - 2,5 mm² 24 A un niveau 1x1 à vis - blanc | [17 empty] | https://eref.se.com/be/nl/sis-tarif/product/NSYTRV22WH | https://eref.se.com/be/fr/sis-tarif/product/NSYTRV22WH
Schneider Electric | Schneider Electric | 01022021 |  | Schneider Electric |  | SED | NSYTRV23 |  |  | 168.71 |  | 1 |  | 50 | Geschroefde doorvoerklem 3 punten 2,5mm² | Borne vissée passant 3 points 2,5mm² |  | SCREW TERMINAL, FEED THROUGH, 3 POINTS, | [18 empty] | 50 | 3606480794261 | 0 |  | 11 | 7 | 6 | 5 | 0.21 | 13606480794268 | 50 | 570 | 26.8 | 6.7 | 5.3 |  | 43606480794269 | 500 | 6155 | 40 | 30 | 15 | [10 empty] | 15 | N | [12 empty] | TEE | JU | 85369010 | [33 empty] | https://eref.se.com/be/nl/sis-tarif/product/NSYTRV23 | https://eref.se.com/be/fr/sis-tarif/product/NSYTRV23
Schneider Electric | Schneider Electric | 01022021 |  | Schneider Electric |  | SRL | NSYTRV24D |  |  | 113.62 |  | 50 |  | 50 | VERB.RIJGKLEM, DOUBLE LEVEL, 4 PTS, | BORNE VISSEE, 2 NIVEAUX, PASSANT, 4 POIN |  | SCREW TERMINAL,2 LEVEL, 4PTS,2,5MM² | [18 empty] | 50 | 3606480531859 | 0 |  | 16 | 27 | 9 | 9 | 2.187 | 13606480531856 | 50 | 801 | 2.68 | 0.9 | 0.85 | [8 empty] | 73606480531858 | 5000 | 93100 | 80 | 60 | 73.5 |  |  |  | 2 | Y | [12 empty] | TEE | JU | 8536901000 | [14 empty] | Linergy doorgaand klemmenblok - 2,5mm² 24A dubbel niveau 1x1 schroef - grijs | Bornier intermédiaire Linergy - 2,5 mm² 24 A deux niveaux 1x1 à vis - gris | [17 empty] | https://eref.se.com/be/nl/sis-tarif/product/NSYTRV24D | https://eref.se.com/be/fr/sis-tarif/product/NSYTRV24D
Schneider Electric | Schneider Electric | 01022021 |  | Schneider Electric |  | SRL | NSYTRV24DBL |  |  | 184.72 |  | 50 |  | 50 | VERB.RIJGKLEM, DOUBLE LEVEL, 4 PTS, | BORNE VISSEE, 2 NIVEAUX, PASSANT, 4 POIN |  | SCREW TERMINAL,2 LEVEL, 4PTS,2,5MM² | [18 empty] | 50 | 3606480531866 | 0 |  | 15 | 27 | 8 | 7 | 1.512 | 13606480531863 | 50 | 807 | 2.7 | 0.8 | 0.7 |  | 43606480531864 | 600 | 10200 | 40 | 30 | 30 | [10 empty] | 6 | N | [12 empty] | TEE | JU | 8536901000 | [14 empty] | Linergy doorgaand klemmenblok - 2,5mm² 24A dubbel niveau 1x1 schroef - blauw | Bornier intermédiaire Linergy - 2,5 mm² 24 A deux niveaux 1x1 à vis - bleu | [17 empty] | https://eref.se.com/be/nl/sis-tarif/product/NSYTRV24DBL | https://eref.se.com/be/fr/sis-tarif/product/NSYTRV24DBL
Schneider Electric | Schneider Electric | 01022021 |  | Schneider Electric |  | SRL | NSYTRV24DPE |  |  | 726.14 |  | 50 |  | 50 | VERB.RIJGKLEM, DOUBLE LEVEL, VEILIGH. | BORNE VISSEE, 2 NIVEAUX, CONDUCTEUR DE P |  | SCREW TERMINAL, PROTECT,2LV, 4PTs,2,5MM² | [18 empty] | 50 | 3606480531873 | 0 |  | 20 | 27 | 8 | 7 | 1.512 | 13606480531870 | 50 | 1034000 | 2.7 | 0.8 | 0.69 |  | 43606480531871 | 500 | 10668 | 40 | 30 | 30 | [10 empty] | 6 | N | [12 empty] | TEE | JU | 8536901000 | [14 empty] | Linergy aardingsklemmenblok - 2,5mm² dubbel niveau 1x1 schroef - groen-geel | Bornier terre Linergy - 2,5 mm² deux niveaux 1x1 à vis - vert - jaune | [17 empty] | https://eref.se.com/be/nl/sis-tarif/product/NSYTRV24DPE | https://eref.se.com/be/fr/sis-tarif/product/NSYTRV24DPE
Schneider Electric | Schneider Electric | 01022021 |  | Schneider Electric |  | SRL | NSYTRV26T |  |  | 308.78 |  | 50 |  | 50 | VERB.RIJGKLEM, 3 LEVELS, 6 PTS, 2,5M | BORNE VISSEE, 3 NIVEAUX, PASSANT, 6 POIN |  | SCREW TERMINAL,3 LEVEL, 6PTS,2,5MM² | [18 empty] | 50 | 3606480531880 | 0 |  | 26 | 37 | 11 | 10 | 4.07 | 13606480531887 | 50 | 1324000 | 3.65 | 1.1 | 0.95 |  | 43606480531888 | 300 | 8456 | 40 | 30 | 30 |  | 73606480531889 | 2400 | 77756 | 80 | 60 | 77 |  |  |  | 2 | Y | [12 empty] | TEE | JU | 8536901000 | [14 empty] | Linergy doorgaand klemmenblok - 2,5mm² 20A driedubbel niveau 1x1 schroef - grijs | Bornier intermédiaire Linergy - 2,5 mm² 20 A trois niveaux 1x1 à vis - gris | [17 empty] | https://eref.se.com/be/nl/sis-tarif/product/NSYTRV26T | https://eref.se.com/be/fr/sis-tarif/product/NSYTRV26T
Schneider Electric | Schneider Electric | 01022021 |  | Schneider Electric |  | SRL | NSYTRV352 |  |  | 252.59 |  | 50 |  | 50 | VERB.RIJGKLEM, DOORVERB., 2 PTS, | BORNE VISSEE, PASSANT, 2 POINTS, 35MM*2, |  | SCREW TERMINAL, FEED THROUGH, 2 POINTS, | [18 empty] | 50 | 3606480532153 | 0 |  | 60 | 28 | 18 | 10 | 5.04 | 13606480532150 | 50 | 3018000 | 2.8 | 1.77 | 0.96 | [8 empty] | 73606480532152 | 2000 | 133720 | 80 | 60 | 73.5 |  |  |  | 6 | N | [12 empty] | TEE | JU | 8536901000 | [14 empty] | Linergy doorgaand klemmenblok - 35mm² 125A enkel niveau 1x1 schroef - grijs | Bornier intermédiaire Linergy - 35 mm² 125 A un niveau 1x1 à vis - gris | [17 empty] | https://eref.se.com/be/nl/sis-tarif/product/NSYTRV352 | https://eref.se.com/be/fr/sis-tarif/product/NSYTRV352
Schneider Electric | Schneider Electric | 01022021 |  | Schneider Electric |  | SRL | NSYTRV352BL |  |  | 260.75 |  | 50 |  | 50 | VERB.RIJGKLEM, DOORVERB., 2 PTS, | BORNE VISSEE, PASSANT, 2 POINTS, 35MM*2, |  | SCREW TERMINAL, FEED THROUGH, 2 POINTS, | [18 empty] | 1 | 3606480532160 | 0 |  | 60 | 28 | 18 | 10 | 5.04 | 13606480532167 | 50 | 3026000 | 1.78 | 2.75 | 0.98 | [8 empty] | 73606480532169 | 1250 | 88650 | 80 | 60 | 73.5 |  |  |  | 6 | N | [12 empty] | TEE | JU | 8536901000 | [14 empty] | Linergy doorgaand klemmenblok - 35mm² 125A enkel niveau 1x1 schroef - blauw | Bornier intermédiaire Linergy - 35 mm² 125 A un niveau 1x1 à vis - bleu | [17 empty] | https://eref.se.com/be/nl/sis-tarif/product/NSYTRV352BL | https://eref.se.com/be/fr/sis-tarif/product/NSYTRV352BL
Schneider Electric | Schneider Electric | 01022021 |  | Schneider Electric |  | SRL | NSYTRV352PE |  |  | 432.65 |  | 50 |  | 50 | VERB.RIJGKLEM, VEILIGH. AARDE, 2 PTSN | BORNE VISSEE, POUR CONDUCTEUR DE PROTECT |  | SCREW TERMINAL, PROTECTIVE EARTH, 2 POIN | [18 empty] | 50 | 3606480532177 | 0 |  | 86.9 | 28 | 18 | 10 | 5.04 | 13606480532174 | 50 | 4370000 | 2.8 | 1.8 | 0.95 | [8 empty] | 73606480532176 | 1700 | 161580 | 80 | 60 | 73.5 |  |  |  | 6 | N | [12 empty] | TEE | JU | 8536901000 | [14 empty] | Linergy aardingsklemmenblok - 35mm² 125A enkel niveau 1x1 schroef - groen-geel | Bornier terre Linergy - 35 mm² 125 A un niveau 1x1 à vis - vert - jaune | [17 empty] | https://eref.se.com/be/nl/sis-tarif/product/NSYTRV352PE | https://eref.se.com/be/fr/sis-tarif/product/NSYTRV352PE
Schneider Electric | Schneider Electric | 01022021 |  | Schneider Electric |  | SRL | NSYTRV42 |  |  | 41.54 |  | 50 |  | 50 | VERB.RIJGKLEM, DOORVERB., 2 PTS, | BORNE VISSEE, PASSANT, 2 POINTS, 4MM*2, |  | SCREW TERMINAL, FEED THROUGH, 2 POINTS, | [18 empty] | 50 | 3606480531897 | 0 |  | 8.8 | 5 | 1 | 5 | 0.025 |  | 50 | 482 | 0.245 | 0.078 | 0.052 | [8 empty] | 73606480531896 | 9800 | 107470 | 80 | 60 | 73.5 |  |  |  | 2 | Y | [12 empty] | TEE | JU | 8536901000 | [14 empty] | Linergy doorgaand klemmenblok - 4mm² 32A enkel niveau 1x1 schroef - grijs | Bornier intermédiaire Linergy - 4 mm² 32 A un niveau 1x1 à vis - gris | [17 empty] | https://eref.se.com/be/nl/sis-tarif/product/NSYTRV42 | https://eref.se.com/be/fr/sis-tarif/product/NSYTRV42
Schneider Electric | Schneider Electric | 01022021 |  | Schneider Electric |  | SRL | NSYTRV42AR |  |  | 63.04 |  | 50 |  | 50 | VERB.RIJGKLEM, DOORVERB., 2 PTS, | BORNE VISSEE, PASSANT, 2 POINTS, 4MM*2, |  | SCREW TERMINAL, FEED THROUGH, 2Pts,4MM² | [18 empty] | 50 | 3606480531934 | 0 |  | 9 | 25 | 7 | 5 | 0.875 | 13606480531931 | 50 | 476 | 25.3 | 7 | 5 |  | 43606480531932 | 1150 | 11432 | 40 | 30 | 30 | [10 empty] | 6 | N | [12 empty] | TEE | JU | 8536901000 | [14 empty] | Linergy doorgaand klemmenblok - 4mm² 32A enkel niveau 1x1 schroef - oranje | Bornier intermédiaire Linergy - 4 mm² 32 A un niveau 1x1 à vis - orange | [17 empty] | https://eref.se.com/be/nl/sis-tarif/product/NSYTRV42AR | https://eref.se.com/be/fr/sis-tarif/product/NSYTRV42AR
Schneider Electric | Schneider Electric | 01022021 |  | Schneider Electric |  | SRL | NSYTRV42BK |  |  | 47.63 |  | 50 |  | 50 | VERB.RIJGKLEM, DOORVERB., 2 PTS, | BORNE VISSEE, PASSANT, 2 POINTS, 4MM*2, |  | SCREW TERMINAL, FEED THROUGH, 2Pts,4MM² | [18 empty] | 50 | 3606480531910 | 0 |  | 9 | 25 | 7 | 5 | 0.875 | 13606480531917 | 50 | 474 | 25 | 7 | 5 |  | 43606480531918 | 1150 | 11390 | 40 | 30 | 30 | [10 empty] | 6 | N | [12 empty] | TEE | JU | 8536901000 | [14 empty] | Linergy doorgaand klemmenblok - 4mm² 32A enkel niveau 1x1 schroef - zwart | Bornier intermédiaire Linergy - 4 mm² 32 A un niveau 1x1 à vis - noir | [17 empty] | https://eref.se.com/be/nl/sis-tarif/product/NSYTRV42BK | https://eref.se.com/be/fr/sis-tarif/product/NSYTRV42BK
Schneider Electric | Schneider Electric | 01022021 |  | Schneider Electric |  | SRL | NSYTRV42BL |  |  | 44.88 |  | 50 |  | 50 | VERB.RIJGKLEM, DOORVERB., 2 PTS, | BORNE VISSEE, PASSANT, 2 POINTS, 4MM*2, |  | SCREW TERMINAL, FEED THROUGH, 2Pts,4MM² | [18 empty] | 50 | 3606480531903 | 0 |  | 10 | 5 | 1 | 5 | 0.025 | 13606480531900 | 50 | 492 | 2.7 | 0.7 | 0.5 |  | 43606480531901 | 1150 | 11554 | 40 | 30 | 30 |  | 73606480531902 | 9200 | 104732 | 80 | 60 | 77 |  |  |  | 2 | Y | [12 empty] | TEE | JU | 8536901000 | [14 empty] | Linergy doorgaand klemmenblok - 4mm² 32A enkel niveau 1x1 schroef - blauw | Bornier intermédiaire Linergy - 4 mm² 32 A un niveau 1x1 à vis - bleu | [17 empty] | https://eref.se.com/be/nl/sis-tarif/product/NSYTRV42BL | https://eref.se.com/be/fr/sis-tarif/product/NSYTRV42BL
Schneider Electric | Schneider Electric | 01022021 |  | Schneider Electric |  | SRL | NSYTRV42GN |  |  | 63.04 |  | 50 |  | 50 | VERB.RIJGKLEM, DOORVERB., 2 PTS, | BORNE VISSEE, PASSANT, 2 POINTS, 4MM*2, |  | SCREW TERMINAL, FEED THROUGH, 2 POINTS, | [18 empty] | 50 | 3606480531927 | 0 |  | 9 | 25 | 8 | 5 | 1 | 13606480531924 | 50 | 489 | 2.48 | 0.78 | 0.52 |  | 43606480531925 | 1150 | 11785 | 40 | 30 | 30 | [10 empty] | 6 | N | [12 empty] | TEE | JU | 8536901000 | [14 empty] | Linergy doorgaand klemmenblok - 4mm² 32A enkel niveau 1x1 schroef - groen | Bornier intermédiaire Linergy - 4 mm² 32 A un niveau 1x1 à vis - vert | [17 empty] | https://eref.se.com/be/nl/sis-tarif/product/NSYTRV42GN | https://eref.se.com/be/fr/sis-tarif/product/NSYTRV42GN
Schneider Electric | Schneider Electric | 01022021 |  | Schneider Electric |  | SRL | NSYTRV42M |  |  | 79.63 |  | 50 |  | 50 | VERB.RIJGKLEM, MINI, FOR 15MM DIN RAIL, | BORNE VISSEE MINI, POUR RAIL DIN 15MM, P |  | SCREW TERMINAL, MINI, FOR 15MM DIN RAIL, | [18 empty] | 50 | 3606480532474 | 0 |  | 6 | 15 | 8 | 5 | 0.6 | 13606480532471 | 50 | 318 | 1.48 | 0.75 | 0.5 |  | 43606480532472 | 300 | 2120 | 40 | 15 | 15 | [10 empty] | 6 | N | [12 empty] | TEE | JU | 8536901000 | [14 empty] | Linergy mini doorgaand blok - 4mm² 32A enkel niveau 1x1 schroef - grijs | Bornier mini intermédiaire Linergy - 4 mm² 32 A un niveau 1x1 à vis - gris | [17 empty] | https://eref.se.com/be/nl/sis-tarif/product/NSYTRV42M | https://eref.se.com/be/fr/sis-tarif/product/NSYTRV42M
Schneider Electric | Schneider Electric | 01022021 |  | Schneider Electric |  | SRL | NSYTRV42MBL |  |  | 79.63 |  | 50 |  | 50 | VERB.RIJGKLEM, MINI, FOR 15MM DIN RAIL, | BORNE VISSEE MINI, POUR RAIL DIN 15MM, P |  | SCREW TERMINAL, MINI, FOR 15MM DIN RAIL, | [18 empty] | 50 | 3606480532481 | 0 |  | 318 | 15 | 7 | 5 | 0.525 | 13606480532488 | 50 | 317 | 1.47 | 0.74 | 0.48 |  | 43606480532489 | 300 | 2110 | 40 | 15 | 15 | [10 empty] | 6 | N | [12 empty] | TEE | JU | 8536901000 | [14 empty] | Linergy mini doorgaand blok - 4mm² 32A enkel niveau 1x1 schroef - zwart | Bornier mini intermédiaire Linergy - 4 mm² 32 A un niveau 1x1 à vis - noir | [17 empty] | https://eref.se.com/be/nl/sis-tarif/product/NSYTRV42MBL | https://eref.se.com/be/fr/sis-tarif/product/NSYTRV42MBL
Schneider Electric | Schneider Electric | 01022021 |  | Schneider Electric |  | SRL | NSYTRV42MPE |  |  | 197.46 |  | 50 |  | 50 | VERB.RIJGKLEM, MINI, FOR 15MM DIN RAIL, | BORNE VISSEE MINI, POUR RAIL DIN15MM, CO |  | SCREW TERMINAL, MINI, FOR 15MM DIN RAIL, | [18 empty] | 50 | 3606480532498 | 0 |  | 7 | 15 | 8 | 5 | 0.6 | 13606480532495 | 50 | 377 | 0.52 | 1.47 | 0.75 |  | 43606480532496 | 150 | 1356 | 15 | 40 | 15 | [10 empty] | 6 | N | [12 empty] | TEE | JU | 8536901000 | [14 empty] | Linergy mini aardingsblok - 4mm² enkel niveau 1x1 schroef - groen-geel | Bornier différentiel mini Linergy -4 mm² un niveau 1x1 à vis - vert - jaune | [17 empty] | https://eref.se.com/be/nl/sis-tarif/product/NSYTRV42MPE | https://eref.se.com/be/fr/sis-tarif/product/NSYTRV42MPE
Schneider Electric | Schneider Electric | 01022021 |  | Schneider Electric |  | SRL | NSYTRV42NE |  |  | 166.81 |  | 50 |  | 50 | VERB.RIJGKLEM, NEUTRAL DISCONNECT, 2PTS | BORNE VISSEE, POUR CONDUCTEUR NEUTRE, SE |  | SCREW TERMINAL, NEUTRAL DISCONNECT, 2PTS | [18 empty] | 50 | 3606480532429 | 0 |  | 10 | 28 | 9 | 6 | 1.512 | 13606480532426 | 50 | 542 | 27.5 | 8.5 | 6 |  | 43606480532427 | 400 | 4732 | 40 | 30 | 15 | [10 empty] | 6 | N | [12 empty] | TEE | JU | 8536901000 | [14 empty] | Linergy bladonderbr.blok - 4mm² 32A enkel niveau 1x1 schroef - blauw | Bornier sectionnable à lame Linergy - 4 mm² 32 A un niveau 1x1 à vis - bleu | [17 empty] | https://eref.se.com/be/nl/sis-tarif/product/NSYTRV42NE | https://eref.se.com/be/fr/sis-tarif/product/NSYTRV42NE
Schneider Electric | Schneider Electric | 01022021 |  | Schneider Electric |  | SRL | NSYTRV42PE |  |  | 176.37 |  | 50 |  | 50 | VERB.RIJGKLEM, VEILIGH. AARDE, 2 PTSN | BORNE VISSEE, POUR CONDUCTEUR DE PROTECT |  | SCREW TERMINAL, PROTECTION, 2PTs,4MM² | [18 empty] | 50 | 3606480531965 | 0 |  | 12 | 5 | 1 | 5 | 0.025 | 13606480531962 | 50 | 668 | 6.8 | 25.2 | 5 | [8 empty] | 73606480531964 | 10400 | 151940 | 80 | 60 | 73.5 |  |  |  | 2 | Y | [12 empty] | TEE | JU | 8536901000 | [14 empty] | Linergy aardingsklemmenblok - 4mm² enkel niveau 1x1 schroef - groen-geel | Bornier terre Linergy - 4 mm² un niveau 1x1 à vis - vert - jaune | [17 empty] | https://eref.se.com/be/nl/sis-tarif/product/NSYTRV42PE | https://eref.se.com/be/fr/sis-tarif/product/NSYTRV42PE
Schneider Electric | Schneider Electric | 01022021 |  | Schneider Electric |  | SRL | NSYTRV42RD |  |  | 47.86 |  | 50 |  | 50 | VERB.RIJGKLEM, DOORVERB., 2 PTS, | BORNE VISSEE, PASSANT, 2 POINTS, 4MM*2, |  | SCREW TERMINAL, FEED THROUGH, 2Pts,4MM² | [18 empty] | 50 | 3606480531941 | 0 |  | 9 | 5 | 5 | 1 | 0.025 | 13606480531948 | 50 | 484 | 2.44 | 0.76 | 0.55 |  | 43606480531949 | 1150 | 11424 | 40 | 30 | 30 | [10 empty] | 6 | N | [12 empty] | TEE | JU | 8536901000 | [14 empty] | Linergy doorgaand klemmenblok - 4mm² 32A enkel niveau 1x1 schroef - rood | Bornier intermédiaire Linergy - 4 mm² 32 A un niveau 1x1 à vis - rouge | [17 empty] | https://eref.se.com/be/nl/sis-tarif/product/NSYTRV42RD | https://eref.se.com/be/fr/sis-tarif/product/NSYTRV42RD
Schneider Electric | Schneider Electric | 01022021 |  | Schneider Electric |  | SRL | NSYTRV42SC |  |  | 184.92 |  | 50 |  | 50 | VERB.RIJGKLEM, KNIFE DISCONNECT, 2 PTSN | BORNE VISSEE, SECTIONABLE A COUTEAU, 2 P |  | SCREW TERMINAL, KNIFE DISCONNECT, 2 POIN | [18 empty] | 50 | 3606480532276 | 0 |  | 13 | 33 | 9 | 6 | 1.782 | 13606480532273 | 50 | 659 | 32.4 | 8.3 | 5.6 |  | 43606480532274 | 700 | 9939 | 40 | 30 | 30 |  |  | 5600 | 88012 | 60 | 80 | 77 |  |  |  | 6 | N | [12 empty] | TEE | JU | 8536901000 | [14 empty] | Linergy bladonderbr. klemmenblok - 4mm² 20A enkel niveau 1x1 schroef - grijs | Bornier sectionnable à lame Linergy - 4 mm² 20 A un niveau 1x1 à vis - gris | [17 empty] | https://eref.se.com/be/nl/sis-tarif/product/NSYTRV42SC | https://eref.se.com/be/fr/sis-tarif/product/NSYTRV42SC
Schneider Electric | Schneider Electric | 01022021 |  | Schneider Electric |  | SRL | NSYTRV42SCD |  |  | 381.54 |  | 50 |  | 50 | VERB.RIJGKLEM, KNIFE DISCONNECT, | BORNE VISSEE, SECTIONABLE A COUTEAU 1ER |  | SCREW TERMINAL, KNIFE DISCONNECT, | [18 empty] | 50 | 3606480532306 | 0 |  | 20 | 27 | 7 | 5 | 0.945 | 13606480532303 | 50 | 1035000000 | 32.1 | 9.3 | 7.2 |  | 43606480532304 | 400 | 8706 | 40 | 30 | 30 | [10 empty] | 6 | N | [12 empty] | TEE | JU | 8536901000 | [14 empty] | Linergy bladonderbr. klemmenblok - 4mm² 30A dubbel niveau 1x1 schroef - grijs | Bornier sectionnable à lame Linergy - 4 mm² 30 A deux niveaux 1x1 à vis - gris | [17 empty] | https://eref.se.com/be/nl/sis-tarif/product/NSYTRV42SCD | https://eref.se.com/be/fr/sis-tarif/product/NSYTRV42SCD
Schneider Electric | Schneider Electric | 01022021 |  | Schneider Electric |  | SRL | NSYTRV42SF5 |  |  | 305.72 |  | 50 |  | 50 | VERB.RIJGKLEM, FUSED, FOR 5X20,5X25,5X3 | BORNE VISSEE, SECTIONABLE A FUSIBLE 5X20 |  | SCREW TERMINAL, FUSED, FOR 5X20,5X25,5X3 | [18 empty] | 50 | 3606480532337 | 0 |  | 17 | 7 | 5 | 1 | 0.035 | 13606480532334 | 50 | 929 | 3.1 | 1.13 | 0.62 |  | 43606480532335 | 400 | 7920 | 40 | 30 | 30 |  | 73606480532336 | 3200 | 73724000 | 60 | 80 | 77 |  |  |  | 2 | Y | [12 empty] | TEE | JU | 8536901000 | [14 empty] | Linergy versmolten onderbr. klemmenblok-4mm² 6,3A enkel niveau 1x1 schroef-zwart | Bornier sectionnable à fusible Linergy - 4 mm² 6,3 A un niveau 1x1 à vis - noir | [17 empty] | https://eref.se.com/be/nl/sis-tarif/product/NSYTRV42SF5 | https://eref.se.com/be/fr/sis-tarif/product/NSYTRV42SF5
Schneider Electric | Schneider Electric | 01022021 |  | Schneider Electric |  | SRL | NSYTRV42SF5LA |  |  | 732.49 |  | 50 |  | 50 | VERB.RIJGKLEM, FUSED, FOR 5X20/25/30MM | BORNE VISSEE, SECTIONABLE A FUSIBLE 5X20 |  | SCREW TERMINAL, FUSED, FOR 5X20/25/30MM | [18 empty] | 50 | 3606480532351 | 0 |  | 19 | 31 | 11 | 6 | 2.046 | 13606480532358 | 50 | 998 | 3.1 | 1.1 | 0.63 |  | 43606480532359 | 400 | 8542 | 40 | 30 | 30 |  | 73606480532350 | 3200 | 78076 | 60 | 80 | 77 |  |  |  | 6 | N | [12 empty] | TEE | JU | 8536901000 | [14 empty] | Linergy versmolten onderbr. klemmenblok-4mm² 6,3A enkel niveau 1x1 schroef-zwart | Bornier sectionnable à fusible Linergy - 4 mm² 6,3 A un niveau 1x1 à vis - noir | [17 empty] | https://eref.se.com/be/nl/sis-tarif/product/NSYTRV42SF5LA | https://eref.se.com/be/fr/sis-tarif/product/NSYTRV42SF5LA
Schneider Electric | Schneider Electric | 01022021 |  | Schneider Electric |  | SRL | NSYTRV42SF5LD |  |  | 560.27 |  | 50 |  | 50 | VERB.RIJGKLEM, FUSED, FOR 5X20/25/30MM | BORNE VISSEE, SECTIONABLE A FUSIBLE 5X20 |  | SCREW TERMINAL, FUSED, FOR 5X20/25/30MM | [18 empty] | 50 | 3606480532344 | 0 |  | 20 | 31 | 12 | 7 | 2.604 | 13606480532341 | 50 | 1002000 | 3.1 | 1.15 | 0.65 |  | 43606480532342 | 400 | 8534 | 40 | 30 | 30 | [10 empty] | 6 | N | [12 empty] | TEE | JU | 8536901000 | [14 empty] | Linergy versmolten onderbr. klemmenblok-4mm² 6,3A enkel niveau 1x1 schroef-zwart | Bornier sectionnable à fusible Linergy - 4 mm² 6,3 A un niveau 1x1 à vis - noir | [17 empty] | https://eref.se.com/be/nl/sis-tarif/product/NSYTRV42SF5LD | https://eref.se.com/be/fr/sis-tarif/product/NSYTRV42SF5LD
Schneider Electric | Schneider Electric | 01022021 |  | Schneider Electric |  | SRL | NSYTRV42SF6 |  |  | 508.91 |  | 50 |  | 50 | VERB.RIJGKLEM, FUSED, FOR 6,3X32MM CART | BORNE VISSEE, SECTIONABLE A FUSIBLE 6,3X |  | SCREW TERMINAL, FUSED, FOR 6,3X32MM CART | [18 empty] | 50 | 3606480532368 | 0 |  | 34 | 37 | 12 | 10 | 4.44 | 13606480532365 | 50 | 1710000 | 3.65 | 1.15 | 0.95 |  | 43606480532366 | 300 | 10724 | 40 | 30 | 30 | [10 empty] | 6 | N | [12 empty] | TEE | JU | 8536901000 | [14 empty] | Linergy versmolten onderbr. klemmenblok-16mm² 10A enkel niveau 1x1 schroef-zwart | Bornier sectionnable à fusible Linergy - 16 mm² 10 A un niveau 1x1 à vis - noir | [17 empty] | https://eref.se.com/be/nl/sis-tarif/product/NSYTRV42SF6 | https://eref.se.com/be/fr/sis-tarif/product/NSYTRV42SF6
Schneider Electric | Schneider Electric | 01022021 |  | Schneider Electric |  | SRL | NSYTRV42SF6LA |  |  | 859.89 |  | 50 |  | 50 | VERB.RIJGKLEM, FUSED, FOR 6.3X32MM FUSE | BORNE VISSEE, SECTIONABLE A FUSIBLE 6,3X |  | SCREW TERMINAL, FUSED, FOR 6.3X32MM FUSE | [18 empty] | 50 | 3606480532382 | 0 |  | 35 | 36 | 12 | 9 | 3.888 | 13606480532389 | 50 | 1776000 | 3.6 | 1.15 | 0.93 |  | 43606480532380 | 300 | 11220 | 40 | 30 | 30 | [10 empty] | 6 | N | [12 empty] | TEE | JU | 8536901000 | [14 empty] | Linergy versmolten onderbr. klemmenblok-16mm² 10A enkel niveau 1x1 schroef-zwart | Bornier sectionnable à fusible Linergy - 16 mm² 10 A un niveau 1x1 à vis - noir | [17 empty] | https://eref.se.com/be/nl/sis-tarif/product/NSYTRV42SF6LA | https://eref.se.com/be/fr/sis-tarif/product/NSYTRV42SF6LA
Schneider Electric | Schneider Electric | 01022021 |  | Schneider Electric |  | SRL | NSYTRV42SF6LD |  |  | 796.18 |  | 50 |  | 50 | VERB.RIJGKLEM, FUSED FOR 6.3X32MM FUSE, | BORNE VISSEE, SECTIONABLE A FUSIBLE 6,3X |  | SCREW TERMINAL, FUSED FOR 6.3X32MM FUSE, | [18 empty] | 50 | 3606480532375 | 0 |  | 35 | 36 | 12 | 9 | 3.888 | 13606480532372 | 50 | 1774000 | 3.63 | 1.15 | 0.93 |  | 43606480532373 | 300 | 11134 | 40 | 30 | 30 | [10 empty] | 6 | N | [12 empty] | TEE | JU | 8536901000 | [14 empty] | Linergy versmolten onderbr. klemmenblok-16mm² 10A enkel niveau 1x1 schroef-zwart | Bornier sectionnable à fusible Linergy - 16 mm² 10 A un niveau 1x1 à vis - noir | [17 empty] | https://eref.se.com/be/nl/sis-tarif/product/NSYTRV42SF6LD | https://eref.se.com/be/fr/sis-tarif/product/NSYTRV42SF6LD
Schneider Electric | Schneider Electric | 01022021 |  | Schneider Electric |  | SRL | NSYTRV42STAR |  |  | 222.3 |  | 50 |  | 50 | VERB.RIJGKLEM, KNIFE DISCONNECT, 2 PTSN | BORNE VISSEE, SECTIONABLE A COUTEAU, VIS |  | SCREW TERMINAL, KNIFE DISCONNECT, 2 POIN | [18 empty] | 50 | 3606480532290 | 0 |  | 14 | 27 | 7 | 5 | 0.945 | 13606480532297 | 50 | 740 | 27 | 7 | 5 | [17 empty] | 15 | N | [12 empty] | TEE | JU | 8536901000 | [14 empty] | Linergy bladonderbr. klemmenblok - 4mm² 20A enkel niveau 1x1 schroef - oranje | Bornier sectionnable à lame Linergy - 4 mm² 20 A un niveau 1x1 à vis - orange | [17 empty] | https://eref.se.com/be/nl/sis-tarif/product/NSYTRV42STAR | https://eref.se.com/be/fr/sis-tarif/product/NSYTRV42STAR
Schneider Electric | Schneider Electric | 01022021 |  | Schneider Electric |  | SRL | NSYTRV42WH |  |  | 47.63 |  | 50 |  | 50 | VERB.RIJGKLEM, DOORVERB., 2 PTS, | BORNE VISSEE, PASSANT, 2 POINTS, 4MM*2, |  | SCREW TERMINAL, FEED THROUGH, 2Pts,4MM² | [18 empty] | 50 | 3606480531958 | 0 |  | 12 | 5 | 1 | 5 | 0.025 | 13606480531955 | 50 | 476 | 2.5 | 0.7 | 0.5 |  | 43606480531956 | 1150 | 11454 | 40 | 30 | 30 | [10 empty] | 6 | N | [12 empty] | TEE | JU | 8536901000 | [14 empty] | Linergy doorgaand klemmenblok - 4mm² 32A enkel niveau 1x1 schroef - wit | Bornier intermédiaire Linergy - 4 mm² 32 A un niveau 1x1 à vis - blanc | [17 empty] | https://eref.se.com/be/nl/sis-tarif/product/NSYTRV42WH | https://eref.se.com/be/fr/sis-tarif/product/NSYTRV42WH
Schneider Electric | Schneider Electric | 01022021 |  | Schneider Electric |  | SRL | NSYTRV43 |  |  | 121.03 |  | 50 |  | 50 | VERB.RIJGKLEM, DOORVERB., 3 PTS, | BORNE VISSEE, PASSANT, 3 POINTS, 4MM*2, |  | SCREW TERMINAL, FEED THROUGH, 3Pts,4MM² | [18 empty] | 50 | 3606480531972 | 0 |  | 12.9 | 32 | 6 | 5 | 0.96 | 13606480531979 | 50 | 692 | 3.18 | 0.61 | 0.53 |  | 43606480531970 | 500 | 7456 | 40 | 30 | 30 | [10 empty] | 6 | N | [12 empty] | TEE | JU | 8536901000 | [14 empty] | Linergy doorgaand klemmenblok - 4mm² 32A enkel niveau 1x2 schroef - grijs | Bornier intermédiaire Linergy - 4 mm² 32 A un niveau 1x2 à vis - gris | [17 empty] | https://eref.se.com/be/nl/sis-tarif/product/NSYTRV43 | https://eref.se.com/be/fr/sis-tarif/product/NSYTRV43
Schneider Electric | Schneider Electric | 01022021 |  | Schneider Electric |  | SRL | NSYTRV43BL |  |  | 121.03 |  | 50 |  | 50 | VERB.RIJGKLEM, DOORVERB., 3 PTS, | BORNE VISSEE, PASSANT, 3 POINTS, 4MM*2, |  | SCREW TERMINAL, FEED THROUGH, 3Pts,4MM² | [18 empty] | 50 | 3606480531989 | 0 |  | 14 | 26 | 10 | 6 | 1.56 | 13606480531986 | 50 | 706 | 26 | 9.6 | 5.5 |  | 43606480531987 | 350 | 5346 | 40 | 30 | 15 | [10 empty] | 6 | N | [12 empty] | TEE | JU | 8536901000 | [14 empty] | Linergy doorgaand klemmenblok - 4mm² 32A enkel niveau 1x2 schroef - blauw | Bornier intermédiaire Linergy - 4 mm² 32 A un niveau 1x2 à vis - bleu | [17 empty] | https://eref.se.com/be/nl/sis-tarif/product/NSYTRV43BL | https://eref.se.com/be/fr/sis-tarif/product/NSYTRV43BL
Schneider Electric | Schneider Electric | 01022021 |  | Schneider Electric |  | SRL | NSYTRV43PE |  |  | 121.03 |  | 50 |  | 50 | SCHROEFKLEM PE 3 PTN | BORNE VISSEE, POUR CONDUCTEUR DE PROTECT |  | SCREW TERMINAL, PROTECTIVE EARTH, 3 POIN | [18 empty] | 50 | 3606480531996 | 0 |  | 17 | 32 | 7 | 5 | 1.12 | 13606480531993 | 50 | 888 | 31.8 | 6.5 | 5.3 |  | 43606480531994 | 400 | 7468 | 40 | 30 | 15 | [10 empty] | 6 | N | [12 empty] | TEE | JU | 8536901000 | [14 empty] | Linergy aardingsklemmenblok - 4mm² enkel niveau 1x2 schroef - groen-geel | Bornier terre Linergy - 4 mm² un niveau 1x2 à vis - vert - jaune | [17 empty] | https://eref.se.com/be/nl/sis-tarif/product/NSYTRV43PE | https://eref.se.com/be/fr/sis-tarif/product/NSYTRV43PE
Schneider Electric | Schneider Electric | 01022021 |  | Schneider Electric |  | SRL | NSYTRV44 |  |  | 94.12 |  | 50 |  | 50 | VERB.RIJGKLEM, DOORVERB., 4 PTS, | BORNE VISSEE, PASSANT, 4 POINTS, 4MM*2, |  | SCREW TERMINAL, FEED THROUGH, 4 POINTS, | [18 empty] | 50 | 3606480532009 | 0 |  | 12 | 26 | 10 | 6 | 1.56 | 13606480532006 | 50 | 884 | 2.6 | 1 | 0.55 |  | 43606480532007 | 600 | 11079 | 40 | 30 | 30 | [10 empty] | 6 | N | [12 empty] | TEE | JU | 8536901000 | [14 empty] | Linergy doorgaand klemmenblok - 4mm² 32A enkel niveau 2x2 schroef - grijs | Bornier intermédiaire Linergy - 4 mm² 32 A un niveau 2x2 à vis - gris | [17 empty] | https://eref.se.com/be/nl/sis-tarif/product/NSYTRV44 | https://eref.se.com/be/fr/sis-tarif/product/NSYTRV44
Schneider Electric | Schneider Electric | 01022021 |  | Schneider Electric |  | SRL | NSYTRV44BL |  |  | 273.89 |  | 50 |  | 50 | VERB.RIJGKLEM, DOORVERB., 4 PTS, | BORNE VISSEE, PASSANT, 4 POINTS, 4MM*2, |  | SCREW TERMINAL, FEED THROUGH, 4 POINTS, | [18 empty] | 50 | 3606480532016 | 0 |  | 17 | 27 | 7 | 5 | 0.945 | 13606480532013 | 50 | 894 | 2.6 | 0.97 | 0.55 |  | 43606480532014 | 200 | 3945 | 40 | 30 | 15 | [10 empty] | 6 | N | [12 empty] | TEE | JU | 8536901000 | [14 empty] | Linergy doorgaand klemmenblok - 4mm² 32A enkel niveau 2x2 schroef - blauw | Bornier intermédiaire Linergy - 4 mm² 32 A un niveau 2x2 à vis - bleu | [17 empty] | https://eref.se.com/be/nl/sis-tarif/product/NSYTRV44BL | https://eref.se.com/be/fr/sis-tarif/product/NSYTRV44BL
Schneider Electric | Schneider Electric | 01022021 |  | Schneider Electric |  | SRL | NSYTRV44D |  |  | 120.73 |  | 50 |  | 50 | VERB.RIJGKLEM, DOUBLE LEVEL, 4 PTS, | BORNE VISSEE, 2 NIVEAUX, PASSANT, 4 POIN |  | SCREW TERMINAL, DOUBLE LEVEL, 4 POINTS, | [18 empty] | 50 | 3606480532030 | 0 |  | 19 | 32 | 8 | 7 | 1.792 | 13606480532037 | 50 | 980 | 32.2 | 7.9 | 6.9 |  | 43606480532038 | 450 | 9276 | 40 | 30 | 30 |  | 73606480532039 | 3600 | 84764000 | 60 | 80 | 77 |  |  |  | 2 | Y | [12 empty] | TEE | JU | 8536901000 | [14 empty] | Linergy doorgaand klemmenblok - 4mm² 30A dubbel niveau 1x1 schroef - grijs | Bornier intermédiaire Linergy - 4 mm² 30 A deux niveaux 1x1 à vis - gris | [17 empty] | https://eref.se.com/be/nl/sis-tarif/product/NSYTRV44D | https://eref.se.com/be/fr/sis-tarif/product/NSYTRV44D
Schneider Electric | Schneider Electric | 01022021 |  | Schneider Electric |  | SRL | NSYTRV44DBL |  |  | 184.72 |  | 50 |  | 50 | VERB.RIJGKLEM, DOUBLE LEVEL, 4 PTS, | BORNE VISSEE, 2 NIVEAUX, PASSANT, 4 POIN |  | SCREW TERMINAL, DOUBLE LEVEL, 4 POINTS, | [18 empty] | 50 | 3606480532047 | 0 |  | 18 | 32 | 8 | 7 | 1.792 | 13606480532044 | 50 | 971 | 31.6 | 7.6 | 7 | [17 empty] | 15 | N | [12 empty] | TEE | JU | 8536901000 | [14 empty] | Linergy doorgaand klemmenblok - 4mm² 30A dubbel niveau 1x1 schroef - blauw | Bornier intermédiaire Linergy - 4 mm² 30 A deux niveaux 1x1 à vis - bleu | [17 empty] | https://eref.se.com/be/nl/sis-tarif/product/NSYTRV44DBL | https://eref.se.com/be/fr/sis-tarif/product/NSYTRV44DBL
Schneider Electric | Schneider Electric | 01022021 |  | Schneider Electric |  | SRL | NSYTRV44DPE |  |  | 636.3 |  | 50 |  | 50 | VERB.RIJGKLEM, DOUBLE LEVEL, VEILIGH. | BORNE VISSEE, 2 NIVEAUX, CONDUCTEUR DE P |  | SCREW TERMINAL, DOUBLE LEVEL, PROTECTIVE | [18 empty] | 50 | 3606480532054 | 0 |  | 23 | 32 | 8 | 7 | 1.792 | 13606480532051 | 50 | 1205000 | 3.2 | 0.8 | 0.7 |  | 43606480532052 | 200 | 5191 | 40 | 30 | 15 | [10 empty] | 6 | N | [12 empty] | TEE | JU | 8536901000 | [14 empty] | Linergy aardingsklemmenblok - 4mm² enkel niveau 1x1 schroef - groen-geel | Bornier terre Linergy - 4 mm² un niveau 1x1 à vis - vert - jaune | [17 empty] | https://eref.se.com/be/nl/sis-tarif/product/NSYTRV44DPE | https://eref.se.com/be/fr/sis-tarif/product/NSYTRV44DPE
Schneider Electric | Schneider Electric | 01022021 |  | Schneider Electric |  | SRL | NSYTRV44PE |  |  | 414.02 |  | 50 |  | 50 | SCHROEFKLEM PE 4 PTN | BORNE VISSEE, POUR CONDUCTEUR DE PROTECT |  | SCREW TERMINAL, PROTECTIVE EARTH, 4 POIN | [18 empty] | 50 | 3606480532023 | 0 |  | 21 | 26 | 10 | 5 | 1.3 | 13606480532020 | 50 | 1088000000 | 26 | 10 | 5 |  | 43606480532021 | 400 | 9224 | 40 | 30 | 30 | [10 empty] | 6 | N | [12 empty] | TEE | JU | 8536901000 | [14 empty] | Linergy aardingsklemmenblok - 4mm² enkel niveau 2x2 schroef - groen-geel | Bornier terre Linergy - 4 mm² un niveau 2x2 à vis - vert - jaune | [17 empty] | https://eref.se.com/be/nl/sis-tarif/product/NSYTRV44PE | https://eref.se.com/be/fr/sis-tarif/product/NSYTRV44PE
Schneider Electric | Schneider Electric | 01022021 |  | Schneider Electric |  | SRL | NSYTRV502 |  |  | 138.95 |  | 10 |  | 10 | VERB.RIJGKLEM, DOORVERB., 2 PTS | Borne vissee, Passant, 2 points, 50mm*2 |  | Screw terminal, Feed Through, 2 points | [18 empty] | 10 | 3606480532207 | 0 |  | 119 | 23 | 9 | 8 | 1.656 | 13606480532204 | 10 | 1206 | 22.5 | 8.5 | 8 |  | 43606480532205 | 90 | 11567 | 40 | 30 | 30 |  |  | 720 | 101036 | 60 | 80 | 77 |  |  |  | 2 | Y | [12 empty] | TEE | JU | 8536901000 | [14 empty] | Linergy doorgaand klemmenblok - 50mm² 150A enkel niveau 1x1 schroef - grijs | Bornier intermédiaire Linergy - 50 mm² 150 A un niveau 1x1 à vis - gris | [17 empty] | https://eref.se.com/be/nl/sis-tarif/product/NSYTRV502 | https://eref.se.com/be/fr/sis-tarif/product/NSYTRV502
Schneider Electric | Schneider Electric | 01022021 |  | Schneider Electric |  | SRL | NSYTRV502BL |  |  | 208.98 |  | 10 |  | 10 | VERB.RIJGKLEM, DOORVERB., 2 PTS, | BORNE VISSEE, PASSANT, 2 POINTS, 50MM*2, |  | SCREW TERMINAL, FEED THROUGH, 2 POINTS, | [18 empty] | 10 | 3606480532214 | 0 |  | 1182 | 23 | 9 | 8 | 1.656 | 13606480532211 | 10 | 1182000 | 2.3 | 0.86 | 0.82 |  | 43606480532212 | 90 | 11144 | 40 | 30 | 30 | [10 empty] | 6 | N | [12 empty] | TEE | JU | 8536901000 | [14 empty] | Linergy doorgaand klemmenblok - 50mm² 150A enkel niveau 1x1 schroef - blauw | Bornier intermédiaire Linergy - 50 mm² 150 A un niveau 1x1 à vis - bleu | [17 empty] | https://eref.se.com/be/nl/sis-tarif/product/NSYTRV502BL | https://eref.se.com/be/fr/sis-tarif/product/NSYTRV502BL
Schneider Electric | Schneider Electric | 01022021 |  | Schneider Electric |  | SRL | NSYTRV502PE |  |  | 305.91 |  | 10 |  | 10 | VERB.RIJGKLEM, VEILIGH. AARDE, 2 PTSN | BORNE VISSEE, POUR CONDUCTEUR DE PROTECT |  | SCREW TERMINAL, PROTECTIVE EARTH, 2 POIN | [18 empty] | 10 | 3606480532221 | 0 |  | 184 | 27 | 7 | 5 | 0.945 | 13606480532228 | 10 | 1854000 | 2.25 | 0.87 | 0.82 |  | 43606480532229 | 90 | 17211 | 40 | 30 | 30 | [10 empty] | 6 | N | [12 empty] | TEE | JU | 8536901000 | [14 empty] | Linergy aardingsklemmenblok - 50mm² 150A enkel niveau 1x1 schroef - groen-geel | Bornier terre Linergy - 50 mm² 150 A un niveau 1x1 à vis - vert - jaune | [17 empty] | https://eref.se.com/be/nl/sis-tarif/product/NSYTRV502PE | https://eref.se.com/be/fr/sis-tarif/product/NSYTRV502PE
Schneider Electric | Schneider Electric | 01022021 |  | Schneider Electric |  | SRL | NSYTRV62 |  |  | 63.68 |  | 50 |  | 50 | VERB.RIJGKLEM, DOORVERB., 2 PTS | BORNE VISSEE, PASSANT, 2 POINTS, 6MM*2, |  | SCREW TERMINAL, FEED THROUGH, 2 POINTS, | [18 empty] | 50 | 3606480532061 | 0 |  | 14 | 21 | 10 | 5 | 1.05 |  | 50 | 730 | 0.215 | 0.105 | 0.052 | [8 empty] | 73606480532060 | 7000 | 115200 | 80 | 60 | 73.5 |  |  |  | 2 | Y | [12 empty] | TEE | JU | 8536901000 | [14 empty] | Linergy doorgaand klemmenblok - 6mm² 41A enkel niveau 1x1 schroef - grijs | Bornier intermédiaire Linergy - 6 mm² 41 A un niveau 1x1 à vis - gris | [17 empty] | https://eref.se.com/be/nl/sis-tarif/product/NSYTRV62 | https://eref.se.com/be/fr/sis-tarif/product/NSYTRV62
Schneider Electric | Schneider Electric | 01022021 |  | Schneider Electric |  | SRL | NSYTRV62BL |  |  | 67.8 |  | 50 |  | 50 | VERB.RIJGKLEM, DOORVERB., 2 PTS, | BORNE VISSEE, PASSANT, 2 POINTS, 6MM*2, |  | SCREW TERMINAL, FEED THROUGH, 2 POINTS, | [18 empty] | 50 | 3606480532078 | 0 |  | 13.9 | 26 | 10 | 6 | 1.56 | 13606480532075 | 50 | 750 | 2.6 | 1 | 0.55 |  | 43606480532076 | 750 | 11537 | 40 | 30 | 30 | [10 empty] | 2 | Y | [12 empty] | TEE | JU | 8536901000 | [14 empty] | Linergy doorgaand klemmenblok - 6mm² 41A enkel niveau 1x1 schroef - blauw | Bornier intermédiaire Linergy - 6 mm² 41 A un niveau 1x1 à vis - bleu | [17 empty] | https://eref.se.com/be/nl/sis-tarif/product/NSYTRV62BL | https://eref.se.com/be/fr/sis-tarif/product/NSYTRV62BL
Schneider Electric | Schneider Electric | 01022021 |  | Schneider Electric |  | SRL | NSYTRV62NE |  |  | 159.25 |  | 50 |  | 50 | VERB.RIJGKLEM, NEUTRAL DISCONNECT, 2PTS | BORNE VISSEE, POUR CONDUCTEUR NEUTRE, SE |  | SCREW TERMINAL, NEUTRAL DISCONNECT, 2PTS | [18 empty] | 50 | 3606480532436 | 0 |  | 16 | 27 | 7 | 5 | 0.945 | 13606480532433 | 50 | 850 | 27 | 7 | 5 | [17 empty] | 15 | N | [12 empty] | TEE | JU | 8536901000 | [14 empty] | Linergy bladonderbr.blok - 6mm² 41A enkel niveau 1x1 schroef - blauw | Bornier sectionnable à lame Linergy - 6 mm² 41 A un niveau 1x1 à vis - bleu | [17 empty] | https://eref.se.com/be/nl/sis-tarif/product/NSYTRV62NE | https://eref.se.com/be/fr/sis-tarif/product/NSYTRV62NE
Schneider Electric | Schneider Electric | 01022021 |  | Schneider Electric |  | SRL | NSYTRV62PE |  |  | 185 |  | 50 |  | 50 | VERB.RIJGKLEM, VEILIGH. AARDE, 2 PTSN | BORNE VISSEE, POUR CONDUCTEUR DE PROTECT |  | SCREW TERMINAL, PROTECTIVE EARTH, 2 POIN | [18 empty] | 50 | 3606480532085 | 0 |  | 22 | 5 | 5 | 1 | 0.025 | 13606480532082 | 50 | 1120000000 | 26 | 10 | 5.5 |  | 43606480532083 | 450 | 10460 | 40 | 30 | 30 |  | 73606480532084 | 3600 | 94844000 | 60 | 80 | 77 |  |  |  | 2 | Y | [12 empty] | TEE | JU | 8536901000 | [14 empty] | Linergy aardingsklemmenblok - 6mm² enkel niveau 1x1 schroef - groen-geel | Bornier terre Linergy - 6 mm² un niveau 1x1 à vis - vert - jaune | [17 empty] | https://eref.se.com/be/nl/sis-tarif/product/NSYTRV62PE | https://eref.se.com/be/fr/sis-tarif/product/NSYTRV62PE
Schneider Electric | Schneider Electric | 01022021 |  | Schneider Electric |  | SRL | NSYTRV62TT |  |  | 305.09 |  | 50 |  | 50 | VERB.RIJGKLEM, DOORVERB., MEASURING | BORNE VISEE, PASANT POUR ESSAIS, 2 POINT |  | SCREW TERMINAL, FEED THROUGH, MEASURING | [18 empty] | 50 | 3606480532405 | 0 |  | 25 | 27 | 7 | 5 | 0.945 | 13606480532402 | 50 | 1280000000 | 27 | 7 | 5 |  | 43606480532403 | 200 | 5468 | 40 | 30 | 15 | [10 empty] | 6 | N | [12 empty] | TEE | JU | 8536901000 | [14 empty] | Linergy doorgaand klemmenblok - 6mm² 30A enkel niveau 1x1 schroef - grijs | Bornier intermédiaire Linergy - 6 mm² 30 A un niveau 1x1 à vis - gris | [17 empty] | https://eref.se.com/be/nl/sis-tarif/product/NSYTRV62TT | https://eref.se.com/be/fr/sis-tarif/product/NSYTRV62TT
Schneider Electric | Schneider Electric | 01022021 |  | Schneider Electric |  | SRL | NSYTRV62TTD |  |  | 414.02 |  | 50 |  | 50 | VERB.RIJGKLEM, DISCONNECT, MEASURING TR | BORNE VISEE, SECTIONABLE POUR ESSAIS, 2 |  | SCREW TERMINAL, DISCONNECT, MEASURING TR | [18 empty] | 50 | 3606480532399 | 0 |  | 29 | 27 | 7 | 5 | 0.945 | 13606480532396 | 50 | 1472000 | 2.7 | 0.7 | 0.5 |  | 43606480532397 | 400 | 12376 | 40 | 30 | 30 | [10 empty] | 6 | N | [12 empty] | TEE | JU | 8536901000 | [14 empty] | Linergy bladonderbr. klemmenblok - 6mm² 30A enkel niveau 1x1 schroef - grijs | Bornier sectionnable à lame Linergy - 6 mm² 30 A un niveau 1x1 à vis - gris | [17 empty] | https://eref.se.com/be/nl/sis-tarif/product/NSYTRV62TTD | https://eref.se.com/be/fr/sis-tarif/product/NSYTRV62TTD
Schneider Electric | Schneider Electric | 01022021 |  | Schneider Electric |  | SRL | NSYTRV62TTPE |  |  | 159.25 |  | 50 |  | 50 | VERB.RIJGKLEM, VEILIGH. AARDE, MEASUR | BORNE VISEE, CONDUCTEUR DE PROTECTION PO |  | SCREW TERMINAL, PROTECTIVE EARTH, MEASUR | [18 empty] | 50 | 3606480532412 | 0 |  | 34 | 27 | 7 | 5 | 0.945 | 13606480532419 | 50 | 1713 | 2.7 | 0.7 | 0.5 | [17 empty] | 15 | N | [12 empty] | TEE | JU | 8536901000 | [14 empty] | Linergy aardingsklemmenblok - 6mm² enkel niveau 1x1 schroef - groen-geel | Bornier terre Linergy - 6 mm² un niveau 1x1 à vis - vert - jaune | [17 empty] | https://eref.se.com/be/nl/sis-tarif/product/NSYTRV62TTPE | https://eref.se.com/be/fr/sis-tarif/product/NSYTRV62TTPE
Schneider Electric | Schneider Electric | 01022021 |  | Schneider Electric |  | SRL | NSYTRV702 |  |  | 181.99 |  | 10 |  | 10 | VERB.RIJGKLEM, DOORVERB., 2 PTS, | BORNE VISSEE, PASSANT, 2 POINTS, 70MM*2, |  | SCREW TERMINAL, FEED THROUGH, 2 POINTS, | [18 empty] | 10 | 3606480532238 | 0 |  | 166 | 36 | 12 | 9 | 3.888 | 13606480532235 | 10 | 1670000 | 3.62 | 1.15 | 0.92 | [8 empty] | 73606480532237 | 480 | 92970 | 80 | 60 | 73.5 |  |  |  | 6 | N | [12 empty] | TEE | JU | 8536901000 | [14 empty] | Linergy doorgaand klemmenblok - 70mm² 192A enkel niveau 1x1 schroef - grijs | Bornier intermédiaire Linergy - 70 mm² 192 A un niveau 1x1 à vis - gris | [17 empty] | https://eref.se.com/be/nl/sis-tarif/product/NSYTRV702 | https://eref.se.com/be/fr/sis-tarif/product/NSYTRV702
Schneider Electric | Schneider Electric | 01022021 |  | Schneider Electric |  | SRL | NSYTRV952BB |  |  | 216.44 |  | 10 |  | 10 | VERB.RIJGKLEM, DOORVERB., 2 PTS, | BORNE VISSEE, PASSANT, BOULON-BOULON, 2 |  | SCREW TERMINAL, FEED THROUGH, 2 POINTS, | [18 empty] | 10 | 3606480532245 | 0 |  | 303 | 36 | 12 | 9 | 3.888 | 13606480532242 | 10 | 3030000 | 3.62 | 1.15 | 0.94 | [8 empty] | 73606480532244 | 450 | 149350 | 80 | 60 | 73.5 |  |  |  | 6 | N | [12 empty] | TEE | JU | 8536901000 | [14 empty] | Linergy doorg. klemmenblok-95mm² 232A enkel niveau 1x1 veer-schoen naar schoen | Bornier intermé. Linergy - 95 mm² 232 A un niveau 1x1 à ressort - cosse-cosse | [17 empty] | https://eref.se.com/be/nl/sis-tarif/product/NSYTRV952BB | https://eref.se.com/be/fr/sis-tarif/product/NSYTRV952BB
Schneider Electric | Schneider Electric | 01022021 |  | Schneider Electric |  | SRL | NSYTRV952BC |  |  | 130.61 |  | 10 |  | 10 | VERB.RIJGKLEM, DOORVERB., 2 PTS, | BORNE VISSEE, PASSANT, BOULON-CONECTEUR, |  | SCREW TERMINAL, FEED THROUGH, 2 POINTS, | [18 empty] | 10 | 3606480532252 | 0 |  | 296 | 27 | 7 | 5 | 0.945 | 13606480532259 | 10 | 3188000 | 2.7 | 0.7 | 0.5 |  | 43606480532250 | 40 | 12844 | 40 | 30 | 30 | [10 empty] | 6 | N | [12 empty] | TEE | JU | 8536901000 | [14 empty] | Linergy doorg. klemmenblok-95mm² 232A enkel niveau 1x1 veer-schoen naar schroef | Bornier intermédiaire Linergy - 95 mm² 232 A un niveau 1x1 à ressort - cosse-vis | [17 empty] | https://eref.se.com/be/nl/sis-tarif/product/NSYTRV952BC | https://eref.se.com/be/fr/sis-tarif/product/NSYTRV952BC
Schneider Electric | Schneider Electric | 01022021 |  | Schneider Electric |  | SRL | NSYTSA2414SE |  |  | 122.35 |  | 1 |  | 1 | KABELDOORGANG 24/14 ZONDER CONN. | ENT.CABLES 24/14 ENT.SS.CONNECT |  | CABLE ENTR.SYST. 24/14E W/O PLUG | [18 empty] | 1 | 3606480168246 | 0 |  | 154 | 4 | 17 | 8 | 544 |  | 1 | 154 | 3.5 | 17 | 8 | [9 empty] | 1 | 154 | 3.5 | 17 | 8 |  |  |  | 2 | Y | [12 empty] | SRW | I1 | 8538100000 | [14 empty] | Kabeldoorvoer IP65 zonder connectors, 14 ingangen. | [18 empty] | https://eref.se.com/be/nl/sis-tarif/product/NSYTSA2414SE | https://eref.se.com/be/fr/sis-tarif/product/NSYTSA2414SE
Schneider Electric | Schneider Electric | 01022021 |  | Schneider Electric |  | SRL | NSYTSA2417SE |  |  | 110.15 |  | 1 |  | 1 | KABEL ENTR.SYST.24/17E W/O PLUG | ENT.CÂBLES 24/17 ENT.SS.CONNECT |  | CABLE ENTR.SYST.24/17E W/O PLUG | [18 empty] | 1 | 3606480168239 | 0 |  | 164 | 8 | 3.5 | 16.5 | 462 |  | 1 | 164 | 8 | 3.5 | 16.5 | [9 empty] | 400 | 85000 | 120 | 50 | 100 |  |  |  | 2 | Y | [12 empty] | SRW | I1 | 8538100000 | [14 empty] | Kabeldoorvoer IP65 zonder connectors, 17 ingangen. | [18 empty] | https://eref.se.com/be/nl/sis-tarif/product/NSYTSA2417SE | https://eref.se.com/be/fr/sis-tarif/product/NSYTSA2417SE
Schneider Electric | Schneider Electric | 01022021 |  | Schneider Electric |  | SRL | NSYTSA2422SE |  |  | 122.35 |  | 1 |  | 1 | KABELDOORGANG 24/22 ZONDER CONN. | ENT.CABLES 24/22 ENT.SS.CONNECT |  | CABLE ENTR.SYST. 24/22E W/O PLUG | [18 empty] | 1 | 3606480168222 | 0 |  | 162 | 8 | 3.5 | 16.5 | 462 |  | 1 | 162 | 8 | 3.5 | 16.5 | [9 empty] | 400 | 85000 | 120 | 50 | 100 |  |  |  | 2 | Y | [12 empty] | SRW | I1 | 8538100000 | [14 empty] | Kabeldoorvoer IP65 zonder connectors, 22 ingangen. | [18 empty] | https://eref.se.com/be/nl/sis-tarif/product/NSYTSA2422SE | https://eref.se.com/be/fr/sis-tarif/product/NSYTSA2422SE
Schneider Electric | Schneider Electric | 01022021 |  | Schneider Electric |  | SRL | NSYTSA2423SE |  |  | 122.35 |  | 1 |  | 1 | KABELDOORGANG 24/23 ZONDER CONN. | ENT.CABLES 24/23 ENT.SS.CONNECT |  | CABLE ENTR.SYST. 24/23E W/O PLUG | [18 empty] | 1 | 3606480168215 | 0 |  | 143 | 8 | 3.5 | 16.5 | 462 |  | 1 | 143 | 8 | 3.5 | 16.5 | [9 empty] | 400 | 85000 | 120 | 40 | 80 |  |  |  | 2 | Y | [12 empty] | SRW | I1 | 8538100000 | [14 empty] | Kabeldoorvoer IP65 zonder connectors, 23 ingangen. | [18 empty] | https://eref.se.com/be/nl/sis-tarif/product/NSYTSA2423SE | https://eref.se.com/be/fr/sis-tarif/product/NSYTSA2423SE
Schneider Electric | Schneider Electric | 01022021 |  | Schneider Electric |  | SRL | NSYTSA2429SE |  |  | 122.35 |  | 1 |  | 1 | KABELDOORGANG 24/29 ZONDER CONN. | ENT.CABLES 24/29 ENT.SS.CONNECT |  | CABLE ENTR.SYST.24/29E W/O PLUGS | [18 empty] | 1 | 3606480168208 | 0 |  | 148 | 3.5 | 17 | 8 | 476 |  | 1 | 148 | 3.5 | 17 | 8 | [9 empty] | 100 | 35000 | 120 | 37 | 80 |  |  |  | 2 | Y | [12 empty] | SRW | I1 | 8538100000 | [14 empty] | Kabeldoorvoer IP65 zonder connectors, 29 ingangen. | [18 empty] | https://eref.se.com/be/nl/sis-tarif/product/NSYTSA2429SE | https://eref.se.com/be/fr/sis-tarif/product/NSYTSA2429SE
Schneider Electric | Schneider Electric | 01022021 |  | Schneider Electric |  | SRL | NSYTSACRNB |  |  | 10.44 |  | 1 |  | 1 | CRN ISOLERENDE PLAAT 259X105MM | CRN PPC ISOLANTE PREDEF 259x105 |  | CRN INSULATED PLATE 259X105MM | [18 empty] | 1 | 3606480211553 | 0 |  | 148 | 26 | 1 | 10.5 | 273 | [23 empty] | 2 | Y | [12 empty] | SRW | I1 | 8538100000 | [14 empty] | Spacial CRN geïsoleerd 259x105mm. RAL7035. | [18 empty] | https://eref.se.com/be/nl/sis-tarif/product/NSYTSACRNB | https://eref.se.com/be/fr/sis-tarif/product/NSYTSACRNB
Schneider Electric | Schneider Electric | 01022021 |  | Schneider Electric |  | SRL | NSYTSACRND |  |  | 17.16 |  | 1 |  | 1 | CRN ISOLERENDE PLAAT 460X163MM | CRN PPC ISOLANTE PREDEF 460x163 |  | CRN INSULATED PLATE 460X163MM | [18 empty] | 1 | 3606480211539 | 0 |  | 361 | 48 | 2 | 21 | 2016 |  | 1 | 361 | 48 | 2 | 21 | [17 empty] | 2 | Y | [12 empty] | SRW | I1 | 8538100000 | [14 empty] | Spacial CRN geïsoleerd 460x163mm RAL7035. | [18 empty] | https://eref.se.com/be/nl/sis-tarif/product/NSYTSACRND | https://eref.se.com/be/fr/sis-tarif/product/NSYTSACRND
Schneider Electric | Schneider Electric | 01022021 |  | Schneider Electric |  | SRL | NSYTSAKFL |  |  | 24.06 |  | 1 |  | 1 | ISOLERENDE FL21 MET VOORPERF | PLAQUE ISOLANTE FL21 AVEC PREDEF |  | S3D H800XW600XD250 ONE PLAIN DOOR | [18 empty] | 1 | 3606480326837 | 0 |  | 180 | 2 | 22.5 | 8.5 | 382.5 |  | 1 | 180 | 2 | 22.5 | 8.5 | [9 empty] | 350 | 87000 | 120 | 50 | 100 |  |  |  | 15 | N | [12 empty] | SRA | I8 | 8538100000 | [14 empty] | ISOLERENDE FL21 MET VOORPERF. | PLAQUE ISOLANTE FL21 AVEC PREDEF. | [17 empty] | https://eref.se.com/be/nl/sis-tarif/product/NSYTSAKFL | https://eref.se.com/be/fr/sis-tarif/product/NSYTSAKFL
Schneider Electric | Schneider Electric | 01022021 |  | Schneider Electric |  | SRL | NSYTSAM504SE |  |  | 50.42 |  | 1 |  | 10 | KABELDOORGANG M50 4 | PASSE-CABLE M50/4E SANS CONNECT. |  | CABLE ENTR.SYST.M50 4E W/O PLUGS | [18 empty] | 10 | 3606480168192 | 0 |  | 46 | 7 | 22 | 1.4 | 215.6 |  | 10 | 466 | 7 | 22 | 14 | [9 empty] | 50 | 2676 | 20 | 40 | 30 |  |  |  | 2 | Y | [12 empty] | SRW | I1 | 8538100000 | [14 empty] | Kabeldoorvoer IP65, rond, M50, zonder connectors, 4 ingangen. | [18 empty] | https://eref.se.com/be/nl/sis-tarif/product/NSYTSAM504SE | https://eref.se.com/be/fr/sis-tarif/product/NSYTSAM504SE
Schneider Electric | Schneider Electric | 01022021 |  | Schneider Electric |  | SRL | NSYTSAM6313SE |  |  | 50.36 |  | 1 |  | 10 | KABELDOORGANG M63 1 | PASSE-CABLE M63/13E SANS CONNECT. |  | CABLE ENTR.SYST.M63 13E W/O PLUG | [18 empty] | 10 | 3606480168178 | 0 |  | 70 | 7 | 30 | 1.5 | 315 |  | 10 | 706 | 7 | 30 | 15 | [9 empty] | 50 | 3862 | 20 | 40 | 30 |  |  |  | 2 | Y | [12 empty] | SRW | I1 | 8538100000 | [14 empty] | Kabeldoorvoer IP65, rond, M63, zonder connectors, 13 ingangen. | [18 empty] | https://eref.se.com/be/nl/sis-tarif/product/NSYTSAM6313SE | https://eref.se.com/be/fr/sis-tarif/product/NSYTSAM6313SE
Schneider Electric | Schneider Electric | 01022021 |  | Schneider Electric |  | SRL | NSYTSAM638SE |  |  | 50.42 |  | 1 |  | 10 | KABELDOORGANG M63 /8E ZONDER CONNECT. | PASSE-CABLE M63/8E SANS CONNECT. |  | CABLE ENTR.SYST.M63 8E W/O PLUGS | [18 empty] | 10 | 3606480168161 | 0 |  | 68 | 8 | 30 | 2.5 | 600 |  | 10 | 682 | 8 | 30 | 25 | [9 empty] | 50 | 3704 | 20 | 40 | 30 |  |  |  | 2 | Y | [12 empty] | SRW | I1 | 8538100000 | [14 empty] | Kabeldoorvoer IP65, rond, M63, zonder connectors, 8 ingangen. | [18 empty] | https://eref.se.com/be/nl/sis-tarif/product/NSYTSAM638SE | https://eref.se.com/be/fr/sis-tarif/product/NSYTSAM638SE
Schneider Electric | Schneider Electric | 01022021 |  | Schneider Electric |  | SRL | NSYTSCBTR |  |  | 56.12 |  | 1 |  | 1 | KABELONDERSTEUNINGEN BTR (1 ST=2) | JEU TRAVERSE PR SUPPORT CABLE BTR |  | SET OF 2 CABLE SUPPORT BTR | [18 empty] | 1 | 3606480171871 | 0 |  | 400 | 7.5 | 25.5 | 9.5 | 1816.875 |  | 1 | 400 | 7.5 | 25.5 | 9.5 | [9 empty] | 100 | 51000 | 120 | 50 | 100 |  |  |  | 2 | Y | [12 empty] | SRF | I0 | 85389099 | [14 empty] | Actassi - kabelondersteuningen voor BTR - set van 2 | Actassi - kit de rigidification - profondeur 600 mm | [17 empty] | https://eref.se.com/be/nl/sis-tarif/product/NSYTSCBTR | https://eref.se.com/be/fr/sis-tarif/product/NSYTSCBTR
Schneider Electric | Schneider Electric | 01022021 |  | Schneider Electric |  | SRL | NSYTSML |  |  | 17.62 |  | 1 |  | 1 | HANDLE LOCK 3P LOCKING | POIGNEE 3 P ACT METAAL |  | HANDLE LOCK 3P LOCKING | [18 empty] | 1 | 3606480184956 | 0 |  | 242 | 7 | 5 | 17 | 595 |  | 1 | 242 | 7 | 5 | 17 | [17 empty] | 15 | N | [12 empty] | SRA | I8 | 8538100000 | [14 empty] | Hendel met schroevendraaier inzetstuk S3D WM behuizing | Poignée avec insert tournevis pour boîtier S3D WM | [17 empty] | https://eref.se.com/be/nl/sis-tarif/product/NSYTSML | https://eref.se.com/be/fr/sis-tarif/product/NSYTSML
Schneider Electric | Schneider Electric | 01022021 |  | Schneider Electric |  | SRL | NSYTSMLS3D |  |  | 61.4 |  | 1 |  | 1 | HANDLE WITH SCREW DRIVER INSERT | POIGNÉE FENTE TOURNEVIS PR S3D |  | HANDLE WITH SCREW DRIVER INSERT | [18 empty] | 1 | 3606480323065 | 0 |  | 252 | 15 | 4 | 6 | 360 | [23 empty] | 2 | Y | [12 empty] | SRS | I9 | 8301409000 | [14 empty] | Hendel met schroevendraaier inzetstuk voor S3D WM kast | Poignée avec insert tournevis pour boîtier S3D WM | [17 empty] | https://eref.se.com/be/nl/sis-tarif/product/NSYTSMLS3D | https://eref.se.com/be/fr/sis-tarif/product/NSYTSMLS3D
Schneider Electric | Schneider Electric | 01022021 |  | Schneider Electric |  | SRL | NSYTSP450 |  |  | 96.18 |  | 1 |  | 1 | DAKPLAAT MET BORSTEL | TOLE DE TOIT AVEC JOINT BALAI |  | ROOF PLATE WITH BRUSH GASKET | [18 empty] | 1 | 3606480148903 | 0 |  | 1628 | 53 | 1.5 | 47 | 3736.5 |  | 1 | 1628 | 2 | 56 | 47 | [9 empty] | 60 | 110680 | 120 | 43 | 100 |  |  |  | 2 | Y | [12 empty] | SRT | I3 | 8538100000 | [14 empty] | Spacial SF-bovenste dakplaat met borstelpakking | [18 empty] | https://eref.se.com/be/nl/sis-tarif/product/NSYTSP450 | https://eref.se.com/be/fr/sis-tarif/product/NSYTSP450
Schneider Electric | Schneider Electric | 01022021 |  | Schneider Electric |  | SRL | NSYTSPC450 |  |  | 66.46 |  | 1 |  | 1 | DAKPLAAT BLIND E1 | TOLE DE TOIT PLEINE E1 |  | PLAIN ROOF PLATE E1 | [18 empty] | 1 | 3606480174155 | 0 |  | 1708 | 1.5 | 45 | 43 | 2902.5 |  | 1 | 1708 | 2 | 47 | 44 | [9 empty] | 50 | 98400 | 120 | 37 | 100 |  |  |  | 2 | Y | [12 empty] | SRT | I3 | 8538100000 | [33 empty] | https://eref.se.com/be/nl/sis-tarif/product/NSYTSPC450 | https://eref.se.com/be/fr/sis-tarif/product/NSYTSPC450
Schneider Electric | Schneider Electric | 01022021 |  | Schneider Electric |  | SRL | NSYTSPLA |  |  | 9.24 |  | 1 |  | 1 | DRUKKNOP VOOR PLA HANDGREEP | BOUTON POUSSOIR P/MANETTE PLA |  | PUSH BUTTON FOR PLA HANDLE | [18 empty] | 1 | 3606480193705 | 0 |  | 19 | 6 | 3 | 8 | 144 |  | 1 | 22 | 10 | 3 | 15 | [9 empty] | 1 | 22 | 10 | 3 | 15 |  |  |  | 2 | Y | [12 empty] | SRP | I2 | 8301409000 | [33 empty] | https://eref.se.com/be/nl/sis-tarif/product/NSYTSPLA | https://eref.se.com/be/fr/sis-tarif/product/NSYTSPLA
Schneider Electric | Schneider Electric | 01022021 |  | Schneider Electric |  | SRL | NSYTSPV450 |  |  | 70.78 |  | 1 |  | 1 | DAKPLAAT MET VENTILATORSPARING E3 | TOLE TOIT AJOUR PR FIX VENTIL |  | PERFORATED ROOF PLATE E3 | [18 empty] | 1 | 3606480148910 | 0 |  | 1700 | 43.5 | 1.5 | 45 | 2936.25 |  | 1 | 1700 | 2 | 49 | 43.5 | [9 empty] | 100 | 183000 | 120 | 46 | 100 |  |  |  | 2 | Y | [12 empty] | SRT | I3 | 8538100000 | [15 empty] | tôle toit ajourée pour fixation de ventilateur | [17 empty] | https://eref.se.com/be/nl/sis-tarif/product/NSYTSPV450 | https://eref.se.com/be/fr/sis-tarif/product/NSYTSPV450
Schneider Electric | Schneider Electric | 01022021 |  | Schneider Electric |  | SRL | NSYTT6CRN |  |  | 7.1 |  | 1 |  | 1 | SLEUTEL DRIEKANT 6,5MM | INSERT TRIANGLE 6 COFFRET MURAL |  | 6,5MM TRIANGLE INSERT WM ENCLOS. | [18 empty] | 1 | 3606480184963 | 0 |  | 78 | 10.5 | 1.5 | 12.5 | 196.875 |  | 1 | 78 | 10.5 | 1.5 | 12.5 | [9 empty] | 1 | 80 | 10.5 | 1.5 | 12.5 |  |  |  | 2 | Y | [12 empty] | SRA | I8 | 8301409000 | [14 empty] | Driehoekig inzetstuk slot 6,5mm. Voor Spacial CRN en Thalassa PLM beh. | [18 empty] | https://eref.se.com/be/nl/sis-tarif/product/NSYTT6CRN | https://eref.se.com/be/fr/sis-tarif/product/NSYTT6CRN
Schneider Electric | Schneider Electric | 01022021 |  | Schneider Electric |  | SRL | NSYTT6ME |  |  | 33.07 |  | 1 |  | 1 | INZETSTUK DRIEKANT 6,5MM | INSERT TRIANG. 6,5MM MANETTE ESC |  | TRIANG.INSERT 6,5MM RETRAC.HENDLE | [18 empty] | 1 | 3606480184970 | 0 |  | 120 | 10 | 2 | 8 | 160 |  | 1 | 120 | 10 | 8 | 10 | [9 empty] | 1 | 120 | 10 | 8 | 10 |  |  |  | 2 | Y | [12 empty] | SRA | I8 | 8301409000 | [14 empty] | Spacial SFX-SMX behuizingen - 6,5mm driehoekig inzetstuk voor intrekbare hendel | insert triangle 6,5mm pour poignée escamotable | [17 empty] | https://eref.se.com/be/nl/sis-tarif/product/NSYTT6ME | https://eref.se.com/be/fr/sis-tarif/product/NSYTT6ME
Schneider Electric | Schneider Electric | 01022021 |  | Schneider Electric |  | SRL | NSYTT7CRN |  |  | 5.27 |  | 1 |  | 1 | 7MM TRIANGLE INSERT WM KASTOS | DREIKANTEINSATZ 7MM |  | DREIKANTEINSATZ 7MM | [18 empty] | 1 | 3606480184987 | 0 |  | 86 | 16 | 2 | 6 | 192 |  | 1 | 86 | 16 | 1 | 13 | [9 empty] | 1 | 86 | 16 | 1 | 13 |  |  |  | 15 | N | [12 empty] | SRA | I8 | 8538100000 | [14 empty] | Drieh. inzetstuk slot 7mm, verchr. Voor Spacial CRN en Thalassa PLM behuizingen | [18 empty] | https://eref.se.com/be/nl/sis-tarif/product/NSYTT7CRN | https://eref.se.com/be/fr/sis-tarif/product/NSYTT7CRN
Schneider Electric | Schneider Electric | 01022021 |  | Schneider Electric |  | SRL | NSYTT8CRN |  |  | 4.9 |  | 1 |  | 1 | DRIEKANT INZETSTUK 8 MM | INSERT TRIANGLE 8 COFFRET MURAL |  | 8MM TRIANGLE INSERT WM ENCLOS. | [18 empty] | 1 | 3606480185007 | 0 |  | 78 | 2 | 13 | 9 | 234 |  | 1 | 78 | 2 | 13 | 9 | [9 empty] | 2000 | 156000 | 120 | 50 | 80 |  |  |  | 2 | Y | [12 empty] | SRA | I8 | 8301409000 | [14 empty] | Drieh. inzetstuk slot 8mm, verchr. Voor Spacial CRN en Thalassa PLM behuizingen | [18 empty] | https://eref.se.com/be/nl/sis-tarif/product/NSYTT8CRN | https://eref.se.com/be/fr/sis-tarif/product/NSYTT8CRN
Schneider Electric | Schneider Electric | 01022021 |  | Schneider Electric |  | SRL | NSYTT8CSX |  |  | 53.47 |  | 1 |  | 1 | SLOT DRIEKANT 8MM | INOX TRIANGLE 8mm |  | SSTEEL 8MM TRIANG LOCK INSERT | [18 empty] | 1 | 3606480156168 | 0 |  | 75 | 15 | 2 | 9 | 270 |  | 1 | 75 | 15 | 2 | 9 | [9 empty] | 1 | 78 | 15 | 2 | 9 |  |  |  | 2 | Y | [12 empty] | SRA | I8 | 8301409000 | [14 empty] | Drieh. mann. inzetstuk slot 8mm, v. Spacial S3X beh., 100% roestvrij staal | Insert verrou mâle triangu. 8mm pour boîtier Spacial S3X, 100% acier inoxydable | [17 empty] | https://eref.se.com/be/nl/sis-tarif/product/NSYTT8CSX | https://eref.se.com/be/fr/sis-tarif/product/NSYTT8CSX
Schneider Electric | Schneider Electric | 01022021 |  | Schneider Electric |  | SRL | NSYTT8ME |  |  | 33.07 |  | 1 |  | 1 | INZETSTUK DRIEKANT 8MM | INSERT TRIANGLE 8 MM MANETTE ESC |  | TRIANG.INSERT 8MM RETRAC.HENDLE | [18 empty] | 1 | 3606480185014 | 0 |  | 120 | 2 | 10 | 10 | 200 |  | 1 | 126 | 1 | 10 | 9 | [9 empty] | 1 | 126 | 1 | 10 | 9 |  |  |  | 2 | Y | [12 empty] | SRA | I8 | 8301409000 | [14 empty] | Spacial SFX - SMX behuizingen - 8mm driehoekig inzetstuk voor intrekbare hendel | insert triangle 8mm pour poignée escamotable | [17 empty] | https://eref.se.com/be/nl/sis-tarif/product/NSYTT8ME | https://eref.se.com/be/fr/sis-tarif/product/NSYTT8ME
Schneider Electric | Schneider Electric | 01022021 |  | Schneider Electric |  | SRL | NSYTT8ML |  |  | 8.07 |  | 1 |  | 1 | TRIANGLE INSERT 8MM F 3P LOCKING | INSERT TRIANGLE 8 3P ACT METAAL |  | TRIANGLE INSERT 8MM F 3P LOCKING | [18 empty] | 1 | 3606480185021 | 0 |  | 130 | 16 | 2.5 | 25 | 1000 |  | 1 | 130 | 16 | 2.5 | 25 | [17 empty] | 32 | N | [12 empty] | SRW | I1 | 8538100000 | [14 empty] | Slot voor Spacial CRNG behuizing met 3-puntsluiting - Driehoekig inzetstuk 8mm | Verrou pour Boît. Spacial CRNG avec verrouil. 3 points-Insert triangulaire 8mm | [17 empty] | https://eref.se.com/be/nl/sis-tarif/product/NSYTT8ML | https://eref.se.com/be/fr/sis-tarif/product/NSYTT8ML
Schneider Electric | Schneider Electric | 01022021 |  | Schneider Electric |  | SRL | NSYTT8PL |  |  | 8.61 |  | 1 |  | 1 | 8 TRIANG INSERT/LARGE POL ESCUCH. | INSERT TRIANG8 /ENJ RECT LONG POL |  | 8 TRIANG INSERT/LARGE POL ESCUCH. | [18 empty] | 1 | 3606480192968 | 0 |  | 70 | 2 | 10 | 10 | 200 |  | 1 | 70 | 2 | 15 | 10 | [9 empty] | 1 | 70 | 2 | 15 | 10 |  |  |  | 2 | Y | [12 empty] | SRA | I8 | 8301409000 | [14 empty] | 8 drieh inzetstuk voor grote rechthoekige naamplaat van PLM 108 en PL | Insert triang 8 pour entrée rectangulaire large de PLM 108 et PL | [17 empty] | https://eref.se.com/be/nl/sis-tarif/product/NSYTT8PL | https://eref.se.com/be/fr/sis-tarif/product/NSYTT8PL
Schneider Electric | Schneider Electric | 01022021 |  | Schneider Electric |  | SRL | NSYTTG40 |  |  | 100.98 |  | 1 |  | 1 | TELESCOPISCHE GELEIDERS. 400 (1 ST=2) | JEU 2 GLISSIÈRES TÉLÉSCOPIQ. 400 |  | 2 TELESCOPIC SLIDES FOR RACKS 400 | [18 empty] | 1 | 3606480068164 | 0 |  | 974 | 14.5 | 2 | 48 | 1392 |  | 1 | 974 | 14.5 | 2 | 48 | [9 empty] | 1 | 974 | 14.5 | 2 | 48 |  |  |  | 2 | Y | [12 empty] | SRS | I9 | 8538100000 | [14 empty] | set van 2 Spacial SF-telescopische rails - 400 mm behuizing | [18 empty] | https://eref.se.com/be/nl/sis-tarif/product/NSYTTG40 | https://eref.se.com/be/fr/sis-tarif/product/NSYTTG40
Schneider Electric | Schneider Electric | 01022021 |  | Schneider Electric |  | SRL | NSYTTG50 |  |  | 112.4 |  | 1 |  | 1 | TELESCOPISCHE GELEIDERS. 500 (1 ST=2) | JEU 2 GLISSIÈRES TÉLÉSCOPIQ. 500 |  | 2 TELESCOPIC SLIDES FOR RACKS 500 | [18 empty] | 1 | 3606480068171 | 0 |  | 1256 | 3 | 53 | 16.5 | 2623.5 |  | 1 | 1256 | 3 | 53 | 16.5 | [9 empty] | 1 | 1256 | 3 | 53 | 16.5 |  |  |  | 2 | Y | [12 empty] | SRS | I9 | 8538100000 | [14 empty] | set van 2 Spacial SF-telescopische rails - 500 mm behuizing | [18 empty] | https://eref.se.com/be/nl/sis-tarif/product/NSYTTG50 | https://eref.se.com/be/fr/sis-tarif/product/NSYTTG50
Schneider Electric | Schneider Electric | 01022021 |  | Schneider Electric |  | SRL | NSYTUP7032 |  |  | 24.34 |  | 1 |  | 1 | HERSTELSTIFT RAL 7032 | STYLO RETOUCHE PEINT. RAL 7032 |  | TOUCH'UP PAINT RAL7032 | [18 empty] | 1 | 3606480185038 | 0 |  | 30 | 20 | 3 | 12 | 720 |  | 1 | 30 | 2 | 14 | 8 | [9 empty] | 1 | 30 | 2 | 14 | 8 |  |  |  | 2 | Y | [12 empty] | SRA | I8 | 85389099 | [14 empty] | Verf om te retoucheren met een borstel. Kleur RAL 7032. Drogen aan de lucht | [18 empty] | https://eref.se.com/be/nl/sis-tarif/product/NSYTUP7032 | https://eref.se.com/be/fr/sis-tarif/product/NSYTUP7032
Schneider Electric | Schneider Electric | 01022021 |  | Schneider Electric |  | SRL | NSYTUP7035 |  |  | 29.82 |  | 1 |  | 1 | HERSTELSTIFT RAL 7035 | STYLO RETOUCHE PEINT. RAL 7035 |  | TOUCH'UP PAINT RAL7035 | [18 empty] | 1 | 3606480185045 | 0 |  | 30 | 2 | 14 | 8 | 224 |  | 1 | 30 | 2 | 14 | 8 | [9 empty] | 1 | 30 | 2 | 14 | 8 |  |  |  | 2 | Y | [12 empty] | SRA | I8 | 85389099 | [14 empty] | Verf om te retoucheren met een borstel. Kleur RAL 7035. Drogen aan de lucht | [18 empty] | https://eref.se.com/be/nl/sis-tarif/product/NSYTUP7035 | https://eref.se.com/be/fr/sis-tarif/product/NSYTUP7035
Schneider Electric | Schneider Electric | 01022021 |  | Schneider Electric |  | SRL | NSYTVA |  |  | 29.15 |  | 1 |  | 1 | KABELONDERSTEUNING 1HE 19 (1 ST=2) | LOT 2 SUPPORTS 19P CABLES 1U |  | SET 2 19 CABLE SUPPORTS 1U | [18 empty] | 1 | 3606480173295 | 0 |  | 548 | 2.5 | 49 | 8 | 980 |  | 1 | 548 | 2.5 | 49 | 8 | [9 empty] | 1 | 548 | 2.5 | 49 | 8 |  |  |  | 2 | Y | [12 empty] | SRF | I0 | 85389099 | [14 empty] | Set van 2 19" kabelsteunen 1U om kabels met kettingen te binden | [18 empty] | https://eref.se.com/be/nl/sis-tarif/product/NSYTVA | https://eref.se.com/be/fr/sis-tarif/product/NSYTVA
Schneider Electric | Schneider Electric | 01022021 |  | Schneider Electric |  | SRL | NSYTVAR |  |  | 23.73 |  | 1 |  | 1 | KABELSTEUN ACHTER 19 | TRAVERSE SUPPORT CABLE 19" |  | KABELSTEUN ACHTER 19 | [18 empty] | 1 | 3606480173288 | 0 |  | 362 | 2 | 48.5 | 7 | 679 |  | 1 | 362 | 2 | 48.5 | 7 | [9 empty] | 1 | 362 | 2 | 48.5 | 7 |  |  |  | 2 | Y | [12 empty] | SRV | I7 | 85389099 | [15 empty] | Actassi - Traversse support de câbles arrières sur montants 19" | [17 empty] | https://eref.se.com/be/nl/sis-tarif/product/NSYTVAR | https://eref.se.com/be/fr/sis-tarif/product/NSYTVAR
Schneider Electric | Schneider Electric | 01022021 |  | Schneider Electric |  | SRL | NSYTVP356 |  |  | 53.97 |  | 1 |  | 1 | KABELONDERSTEUNINGSRAILS D600 (1ST=2) | LOT 2 SUPP CABLES LAT.19P P358 |  | SET 2 LAT. SUPP. CABLES 19 D358 | [18 empty] | 1 | 3606480217333 | 0 |  | 322 | 29 | 4 | 7 | 812 |  | 1 | 322 | 29 | 4 | 7 | [9 empty] | 1 | 322 | 29 | 4 | 7 |  |  |  | 2 | Y | [12 empty] | SRV | I7 | 85389099 | [14 empty] | Actassi - kabelondersteuningsrails - diepte 600 mm - set van 2 | Actassi - Traverses support de câbles latérales sur montants - 350/258 | [17 empty] | https://eref.se.com/be/nl/sis-tarif/product/NSYTVP356 | https://eref.se.com/be/fr/sis-tarif/product/NSYTVP356
Schneider Electric | Schneider Electric | 01022021 |  | Schneider Electric |  | SRL | NSYTVP556 |  |  | 68.83 |  | 1 |  | 1 | KABELONDERSTEUNINGSRAILS D800 (1ST=2) | LOT 2 SUPP CABLES LAT.19P P558 |  | SET 2 LAT. SUPP. CABLES 19 D558 | [18 empty] | 1 | 3606480217340 | 0 |  | 550 | 3 | 49 | 7.5 | 1102.5 |  | 1 | 550 | 3 | 49 | 7.5 | [9 empty] | 1 | 550 | 3 | 49 | 7.5 |  |  |  | 2 | Y | [12 empty] | SRV | I7 | 85389099 | [14 empty] | Actassi - kabelondersteuningsrails - diepte 800 mm - set van 2 | Actassi - Traverses support de câbles latérales sur montants - 550/458 | [17 empty] | https://eref.se.com/be/nl/sis-tarif/product/NSYTVP556 | https://eref.se.com/be/fr/sis-tarif/product/NSYTVP556
Schneider Electric | Schneider Electric | 01022021 |  | Schneider Electric |  | SRL | NSYTVP756 |  |  | 100.25 |  | 1 |  | 1 | KABELONDERSTEUNINGSRAILS D1000 (1ST=2) | LOT 2 SUPP CABLES LAT.19P P758 |  | SET 2 LAT. SUPP. CABLES 19 D758 | [18 empty] | 1 | 3606480217357 | 0 |  | 766 | 2 | 69 | 7 | 966 |  | 1 | 766 | 2 | 69 | 7 | [9 empty] | 1 | 766 | 2 | 69 | 7 |  |  |  | 2 | Y | [12 empty] | SRV | I7 | 85389099 | [14 empty] | Actassi - kabelondersteuningsrails - diepte 1000 mm - set van 2 | Actassi - Traverses support de câbles latérales sur montants - 750/658 | [17 empty] | https://eref.se.com/be/nl/sis-tarif/product/NSYTVP756 | https://eref.se.com/be/fr/sis-tarif/product/NSYTVP756
Schneider Electric | Schneider Electric | 01022021 |  | Schneider Electric |  | SRL | NSYTVPSL6 |  |  | 55.27 |  | 1 |  | 1 | FRAME KABELONDERSTEUNINGEN B600 (1 ST=2) | TRAV SUPP CABLES OSSATURE L600 |  | SET 2 FRAME CABLE SUPPORTS W600 | [18 empty] | 1 | 3606480173202 | 0 |  | 620 | 57.5 | 2 | 5 | 575 |  | 1 | 666 | 2.5 | 57 | 7 | [9 empty] | 1 | 666 | 2.5 | 57 | 7 |  |  |  | 2 | Y | [12 empty] | SRV | I7 | 85389099 | [14 empty] | Actassi - doorlaat kabelsteun - diepte 600 mm - set van 2 | Actassi - Traverses de support de câbles sur ossature - largeur 600 mm | [17 empty] | https://eref.se.com/be/nl/sis-tarif/product/NSYTVPSL6 | https://eref.se.com/be/fr/sis-tarif/product/NSYTVPSL6
Schneider Electric | Schneider Electric | 01022021 |  | Schneider Electric |  | SRL | NSYTVPSL8 |  |  | 51.88 |  | 1 |  | 1 | DOORLAAT KABELSTEUN L800 (1ST=2) | TRAV SUPP. CABLES OSSATURE L800 |  | DOORLAAT KABELSTEUN L800 | [18 empty] | 1 | 3606480173219 | 0 |  | 840 | 77 | 2 | 5 | 770 |  | 1 | 882 | 2 | 80.5 | 7 | [9 empty] | 1 | 882 | 2 | 80.5 | 7 |  |  |  | 2 | Y | [12 empty] | SRS | I9 | 85389099 | [14 empty] | Actassi - doorlaat kabelsteun - diepte 800 mm - set van 2 | Actassi - Traverses de support de câbles sur ossature - largeur 800 mm | [17 empty] | https://eref.se.com/be/nl/sis-tarif/product/NSYTVPSL8 | https://eref.se.com/be/fr/sis-tarif/product/NSYTVPSL8
Schneider Electric | Schneider Electric | 01022021 |  | Schneider Electric |  | SRL | NSYTVPSP10 |  |  | 86.86 |  | 1 |  | 1 | FRAME KABELONDERSTEUNINGEN D1000 (1 ST=2 | TRAV SUPP CABLES OSSAT. P1000 |  | SET 2 FRAME CABLE SUPPORTS D1000 | [18 empty] | 1 | 3606480173240 | 0 |  | 1006 | 7 | 2 | 88.5 | 1239 |  | 1 | 1006 | 7 | 2 | 88.5 | [9 empty] | 1 | 1006 | 7 | 2 | 88.5 |  |  |  | 2 | Y | [12 empty] | SRV | I7 | 85389099 | [14 empty] | Actassi - frame kabelondersteuningen - diepte 1000 mm - set van 2 | Actassi - Traverses de support de câbles sur ossature - profondeur 1000 mm | [17 empty] | https://eref.se.com/be/nl/sis-tarif/product/NSYTVPSP10 | https://eref.se.com/be/fr/sis-tarif/product/NSYTVPSP10
Schneider Electric | Schneider Electric | 01022021 |  | Schneider Electric |  | SRL | NSYTVPSP6 |  |  | 63.28 |  | 1 |  | 1 | FRAME KABELONDERSTEUNINGEN D600 (1 ST=2) | TRAV SUPP CABLES OSSATURE P600 |  | SET 2 FRAME CABLE SUPPORTS D600 | [18 empty] | 1 | 3606480173226 | 0 |  | 520 | 48.5 | 2 | 5 | 485 |  | 1 | 556 | 7 | 3 | 48.5 | [9 empty] | 1 | 556 | 7 | 3 | 48.5 |  |  |  | 2 | Y | [12 empty] | SRV | I7 | 85389099 | [14 empty] | Actassi - frame kabelondersteuningen - diepte 600 mm - set van 2 | Actassi - Traverses de support de câbles sur ossature - profondeur 600 mm | [17 empty] | https://eref.se.com/be/nl/sis-tarif/product/NSYTVPSP6 | https://eref.se.com/be/fr/sis-tarif/product/NSYTVPSP6
Schneider Electric | Schneider Electric | 01022021 |  | Schneider Electric |  | SRL | NSYTVPSP8 |  |  | 66.5 |  | 1 |  | 1 | FRAME KABELONDERSTEUNINGEN D800 (1 ST=2) | TRAV SUPP CABLES OSSATURE P800 |  | SET 2 FRAME CABLE SUPPORTS D800 | [18 empty] | 1 | 3606480173233 | 0 |  | 720 | 68.5 | 2 | 5 | 685 |  | 1 | 782 | 2 | 68.5 | 7 | [9 empty] | 1 | 782 | 2 | 68.5 | 7 |  |  |  | 2 | Y | [12 empty] | SRV | I7 | 85389099 | [14 empty] | Actassi - frame kabelondersteuningen - diepte 800 mm - set van 2 | Actassi - Traverses de support de câbles sur ossature - profondeur 800 mm | [17 empty] | https://eref.se.com/be/nl/sis-tarif/product/NSYTVPSP8 | https://eref.se.com/be/fr/sis-tarif/product/NSYTVPSP8
Schneider Electric | Schneider Electric | 01022021 |  | Schneider Electric |  | SRL | NSYTVR10 |  |  | 31.66 |  | 1 |  | 1 | MONTAGERAILS VOOR KAST 1000MM | 2 LONGERONS TECHNIQUES 1000 |  | 2 HEAVY DUTY VERT.RAILS 1000 | [18 empty] | 1 | 3606480185052 | 0 |  | 2612 | 87.5 | 4 | 6 | 2100 |  | 1 | 2612 | 3.5 | 88 | 6 | [9 empty] | 160 | 430920 | 120 | 100 | 100 |  |  |  | 2 | Y | [12 empty] | SRS | I9 | 8538100000 | [14 empty] | Verticale stijlen hoogte 1000mm. verzinkt staal. Voeding: 2 standaard stijlen. | jeu de 2 longerons techniques H1000 armoire Thalassa | [17 empty] | https://eref.se.com/be/nl/sis-tarif/product/NSYTVR10 | https://eref.se.com/be/fr/sis-tarif/product/NSYTVR10
Schneider Electric | Schneider Electric | 01022021 |  | Schneider Electric |  | SRL | NSYTVR12 |  |  | 55.87 |  | 1 |  | 1 | TECHNISCHE MONTAGERAILS 1200 (1 ST=2) | JEU 2 LONGERONS TECHNIQUES1200 |  | 2 HEAVY DUTY VERT.RAILS 1200 | [18 empty] | 1 | 3606480148712 | 0 |  | 3240 | 107.5 | 4 | 6 | 2580 |  | 1 | 3240 | 3.5 | 108 | 6 | [9 empty] | 100 | 344000 | 120 | 50 | 100 |  |  |  | 2 | Y | [12 empty] | SRS | I9 | 8538100000 | [14 empty] | set van 2 Spacial SF/SM-technische verticale stijlen - 1200 mm | [18 empty] | https://eref.se.com/be/nl/sis-tarif/product/NSYTVR12 | https://eref.se.com/be/fr/sis-tarif/product/NSYTVR12
Schneider Electric | Schneider Electric | 01022021 |  | Schneider Electric |  | SRL | NSYTVR125 |  |  | 26.67 |  | 1 |  | 1 | MONTAGERAIL, KAST H. 1250MM | 2 LONGERONS TECHNIQUES 1250 |  | 2 HEAVY DUTY VERT.RAILS 1250 | [18 empty] | 1 | 3606480185069 | 0 |  | 3410 | 112.5 | 4 | 6 | 2700 |  | 1 | 3410 | 3.5 | 113 | 6 | [9 empty] | 160 | 558600 | 120 | 100 | 100 |  |  |  | 2 | Y | [12 empty] | SRS | I9 | 8538100000 | [14 empty] | Verticale stijlen hoogte 1250mm. verzinkt staal. Voeding: 2 standaard stijlen. | jeu de 2 longerons techniques H1250 armoire Thalassa | [17 empty] | https://eref.se.com/be/nl/sis-tarif/product/NSYTVR125 | https://eref.se.com/be/fr/sis-tarif/product/NSYTVR125
Schneider Electric | Schneider Electric | 01022021 |  | Schneider Electric |  | SRL | NSYTVR14 |  |  | 65.16 |  | 1 |  | 1 | TECHNISCHE MONTAGERAILS 1400 (1 ST=2) | JEU 2 LONGERONS TECHNIQUES1400 |  | 2 HEAVY DUTY VERT.RAILS 1400 | [18 empty] | 1 | 3606480148729 | 0 |  | 3810 | 3.5 | 128 | 6 | 2688 |  | 1 | 3810 | 3.5 | 128 | 6 | [9 empty] | 40 | 206000 | 120 | 50 | 100 |  |  |  | 2 | Y | [12 empty] | SRS | I9 | 8538100000 | [14 empty] | set van 2 Spacial SF/SM-technische verticale stijlen - 1400 mm | [18 empty] | https://eref.se.com/be/nl/sis-tarif/product/NSYTVR14 | https://eref.se.com/be/fr/sis-tarif/product/NSYTVR14
Schneider Electric | Schneider Electric | 01022021 |  | Schneider Electric |  | SRL | NSYTVR15 |  |  | 32.33 |  | 1 |  | 1 | MONTAGERAIL, KAST H. 750MM | 2 LONGERONS TECHNIQUES 1500 |  | 2 HEAVY DUTY VERT.RAILS 1500 | [18 empty] | 1 | 3606480185076 | 0 |  | 4000 | 137.5 | 4 | 6 | 3300 |  | 1 | 4068 | 3.5 | 138 | 6 | [9 empty] | 120 | 500000 | 120 | 50 | 200 |  |  |  | 2 | Y | [12 empty] | SRS | I9 | 8538100000 | [14 empty] | Verticale stijlen hoogte 1500mm. verzinkt staal. Voeding: 2 standaard stijlen. | jeu de 2 longerons techniques H1500 armoire Thalassa | [17 empty] | https://eref.se.com/be/nl/sis-tarif/product/NSYTVR15 | https://eref.se.com/be/fr/sis-tarif/product/NSYTVR15
Schneider Electric | Schneider Electric | 01022021 |  | Schneider Electric |  | SRL | NSYTVR16 |  |  | 74.49 |  | 1 |  | 1 | TECHNISCHE MONTAGERAILS 1600 (1 ST=2) | JEU 2 LONGERONS TECHNIQUES1600 |  | 2 HEAVY DUTY VERT.RAILS 1600 | [18 empty] | 1 | 3606480148736 | 0 |  | 4440 | 4 | 148 | 6 | 3552 |  | 1 | 4440 | 4 | 148 | 6 | [9 empty] | 80 | 375000 | 120 | 50 | 200 |  |  |  | 2 | Y | [12 empty] | SRS | I9 | 8538100000 | [14 empty] | set van 2 Spacial SF/SM-technische verticale stijlen - 1600 mm | [18 empty] | https://eref.se.com/be/nl/sis-tarif/product/NSYTVR16 | https://eref.se.com/be/fr/sis-tarif/product/NSYTVR16
Schneider Electric | Schneider Electric | 01022021 |  | Schneider Electric |  | SRL | NSYTVR18 |  |  | 83.79 |  | 1 |  | 1 | TECHNISCHE MONTAGERAILS 1800 (1 ST=2) | JEU 2 LONGERONS TECHNIQUES1800 |  | 2 HEAVY DUTY VERT.RAILS 1800 | [18 empty] | 1 | 3606480148743 | 0 |  | 5000 | 167.5 | 4 | 6 | 4020 |  | 1 | 5000 | 4 | 168 | 6 | [9 empty] | 80 | 440000 | 120 | 50 | 210 |  |  |  | 2 | Y | [12 empty] | SRS | I9 | 8538100000 | [14 empty] | set van 2 Spacial SF/SM-technische verticale stijlen - 1800 mm | [18 empty] | https://eref.se.com/be/nl/sis-tarif/product/NSYTVR18 | https://eref.se.com/be/fr/sis-tarif/product/NSYTVR18
Schneider Electric | Schneider Electric | 01022021 |  | Schneider Electric |  | SRL | NSYTVR20 |  |  | 93.11 |  | 1 |  | 1 | TECHNISCHE MONTAGERAILS 2000 (1 ST=2) | JEU 2 LONGERONS TECHNIQUES2000 |  | 2 HEAVY DUTY VERT.RAILS 2000 | [18 empty] | 1 | 3606480148750 | 0 |  | 5620 | 187.5 | 4 | 6 | 4500 |  | 1 | 5620 | 3.5 | 188 | 6 | [9 empty] | 80 | 480000 | 120 | 40 | 200 |  |  |  | 2 | Y | [12 empty] | SRS | I9 | 8538100000 | [14 empty] | set van 2 Spacial SF/SM-technische verticale stijlen - 2000 mm | [18 empty] | https://eref.se.com/be/nl/sis-tarif/product/NSYTVR20 | https://eref.se.com/be/fr/sis-tarif/product/NSYTVR20
Schneider Electric | Schneider Electric | 01022021 |  | Schneider Electric |  | SRL | NSYTVR22 |  |  | 102.42 |  | 1 |  | 1 | TECHNISCHE MONTAGERAILS 2200 (1 ST=2) | JEU 2 LONGERONS TECHNIQUES2200 |  | 2 HEAVY DUTY VERT.RAILS 2200 | [18 empty] | 1 | 3606480148767 | 0 |  | 6240 | 207.5 | 4 | 6 | 4980 |  | 1 | 6240 | 3.5 | 208 | 6 | [9 empty] | 100 | 644000 | 120 | 50 | 200 |  |  |  | 2 | Y | [12 empty] | SRS | I9 | 8538100000 | [14 empty] | set van 2 Spacial SF/SM-technische verticale stijlen - 2200 mm | [18 empty] | https://eref.se.com/be/nl/sis-tarif/product/NSYTVR22 | https://eref.se.com/be/fr/sis-tarif/product/NSYTVR22
Schneider Electric | Schneider Electric | 01022021 |  | Schneider Electric |  | SRL | NSYTVR7 |  |  | 17.45 |  | 1 |  | 1 | MONTAGERAIL, KAST H. 750MM | 2 LONGERONS TECHNIQUES 750 |  | 2 HEAVY DUTY VERT.RAILS 750 | [18 empty] | 1 | 3606480185083 | 0 |  | 1886 | 3.5 | 63 | 6 | 1323 |  | 1 | 1886 | 3.5 | 63 | 6 | [9 empty] | 60 | 150000 | 120 | 50 | 100 |  |  |  | 2 | Y | [12 empty] | SRS | I9 | 8538100000 | [14 empty] | Verticale stijlen hoogte 750mm. verzinkt staal. Voeding: 2 standaard stijlen. | jeu de 2 longerons techniques H750 armoire Thalassa | [17 empty] | https://eref.se.com/be/nl/sis-tarif/product/NSYTVR7 | https://eref.se.com/be/fr/sis-tarif/product/NSYTVR7
Schneider Electric | Schneider Electric | 01022021 |  | Schneider Electric |  | SRL | NSYTVR8 |  |  | 29.42 |  | 1 |  | 1 | MONTAGEPROFIEL 1000MM | 2 LONGERONS SYSTEM 1000MM |  | 2 HEAVY DUTY VERT.RAILS 850 | [18 empty] | 1 | 3606480310058 | 0 |  | 2500 | 0.1 | 0.1 | 0.1 | 0.001 | [23 empty] | 15 | N | [12 empty] | SRA | I8 | 8538100000 | [14 empty] | 2 HEAVY DUTY RAILS 800 | 2 LONGERONS HEAVY DUTY 800 | [17 empty] | https://eref.se.com/be/nl/sis-tarif/product/NSYTVR8 | https://eref.se.com/be/fr/sis-tarif/product/NSYTVR8
Schneider Electric | Schneider Electric | 01022021 |  | Schneider Electric |  | SRL | NSYTVRN42U |  |  | 171.29 |  | 1 |  | 1 | TRIM PLAATS 42U ON 19 ADJUST (1 ST=2) | JEU 2 ENJOLIVEURS 19P RÈGLABLE 42U |  | SET TRIM PLATES 42U ON 19 ADJUST | [18 empty] | 1 | 3606480174018 | 0 |  | 5600 | 5 | 184.8 | 12 | 11088 |  | 1 | 5860 | 6 | 183.5 | 12 | [9 empty] | 40 | 266000 | 120 | 40 | 200 |  |  |  | 34 | N | [12 empty] | SRV | I7 | 8538100000 | [14 empty] | Actassi - trim plaats 42HE on 19" adjust - set van2 | Actassi - jeu de 2 enjoliveurs 19p réglable 42u | [17 empty] | https://eref.se.com/be/nl/sis-tarif/product/NSYTVRN42U | https://eref.se.com/be/fr/sis-tarif/product/NSYTVRN42U
Schneider Electric | Schneider Electric | 01022021 |  | Schneider Electric |  | SRL | NSYTX10030 |  |  | 336.67 |  | 1 |  | 1 | REGENDAK INOX 304L 1000x300 | AUVENT INOX 304L 1000x300 |  | SSTEEL CANOPY 304L 1000X300 | [18 empty] | 1 | 3606480156175 | 0 |  | 4108 | 102 | 9.5 | 35 | 33915 |  | 1 | 4108 | 35.5 | 9 | 102 | [9 empty] | 20 | 114400 | 120 | 114 | 80 |  |  |  | 2 | Y | [12 empty] | SRW | I1 | 8538100000 | [14 empty] | Roestvrij stalen kap 304L, Scotch Brite®-afw., voor WM behuizing B1000xD300mm | Auvent en acier inoxy. 304L, finition Scotch Brite®, pour Boît. WM l1000xP300mm | [17 empty] | https://eref.se.com/be/nl/sis-tarif/product/NSYTX10030 | https://eref.se.com/be/fr/sis-tarif/product/NSYTX10030
Schneider Electric | Schneider Electric | 01022021 |  | Schneider Electric |  | SRL | NSYTX2015 |  |  | 152.73 |  | 1 |  | 1 | REGENDAK INOX 304L 200x150 | AUVENT INOX 304L 200x150 |  | SSTEEL CANOPY 304L 200X150 | [18 empty] | 1 | 3606480156182 | 0 |  | 750 | 8.5 | 22.5 | 21 | 4016.25 |  | 1 | 750 | 8.5 | 22.5 | 21 | [9 empty] | 60 | 65500 | 120 | 50 | 100 |  |  |  | 2 | Y | [12 empty] | SRW | I1 | 8538100000 | [14 empty] | Roestvrije kap 304L, Scotch Brite®-afwerking, voor WM kast B200xD150mm | Auvent en acier inoxydable 304L, finit. Scotch Brite®, pour boîtier L200xP150 mm | [17 empty] | https://eref.se.com/be/nl/sis-tarif/product/NSYTX2015 | https://eref.se.com/be/fr/sis-tarif/product/NSYTX2015
Schneider Electric | Schneider Electric | 01022021 |  | Schneider Electric |  | SRL | NSYTX3015 |  |  | 170.4 |  | 1 |  | 1 | REGENDAK INOX 304L 300x150 | AUVENT INOX 304L 300x150 |  | SSTEEL CANOPY 304L 300X150 | [18 empty] | 1 | 3606480156205 | 0 |  | 872 | 32 | 8 | 20 | 5120 |  | 1 | 872 | 7 | 32 | 20.5 | [9 empty] | 100 | 140000 | 120 | 80 | 100 |  |  |  | 2 | Y | [12 empty] | SRW | I1 | 8538100000 | [14 empty] | Roestvrij stalen kap 304L, Scotch Brite®-afw., voor WM behuizing B300xD150mm | Auvent en acier inoxy. 304L, finition Scotch Brite®, pour Boît. WM l 300xP 150mm | [17 empty] | https://eref.se.com/be/nl/sis-tarif/product/NSYTX3015 | https://eref.se.com/be/fr/sis-tarif/product/NSYTX3015
Schneider Electric | Schneider Electric | 01022021 |  | Schneider Electric |  | SRL | NSYTX3020 |  |  | 212.89 |  | 1 |  | 1 | REGENDAK INOX 304L 300x200 | AUVENT INOX 304L 300x200 |  | SSTEEL CANOPY 304L 300X200 | [18 empty] | 1 | 3606480156212 | 0 |  | 1300 | 32 | 8.5 | 25 | 6800 |  | 1 | 1308 | 9 | 32 | 26 | [9 empty] | 50 | 80400 | 120 | 50 | 100 |  |  |  | 2 | Y | [12 empty] | SRW | I1 | 8538100000 | [14 empty] | Roestvrij stalen kap 304L, Scotch Brite®-afw., voor WM behuizing B300xD200mm | Auvent en acier inoxy. 304L, finition Scotch Brite®, pour Boît. WM l 300xP 200mm | [17 empty] | https://eref.se.com/be/nl/sis-tarif/product/NSYTX3020 | https://eref.se.com/be/fr/sis-tarif/product/NSYTX3020
Schneider Electric | Schneider Electric | 01022021 |  | Schneider Electric |  | SRL | NSYTX4020 |  |  | 222.67 |  | 1 |  | 1 | REGENDAK INOX 304L 400x200 | AUVENT INOX 304L 400x200 |  | SSTEEL CANOPY 304L 400X200 | [18 empty] | 1 | 3606480156229 | 0 |  | 1564 | 42 | 8.5 | 25 | 8925 |  | 1 | 1564 | 8 | 42 | 26 | [9 empty] | 65 | 116660 | 120 | 125 | 100 |  |  |  | 2 | Y | [12 empty] | SRW | I1 | 8538100000 | [14 empty] | Roestvrij stalen kap 304L, Scotch Brite®-afw., voor WM behuizing B400xD200mm | Auvent en acier inoxy. 304L, finition Scotch Brite®, pour Boît. WM l 400xP 200mm | [17 empty] | https://eref.se.com/be/nl/sis-tarif/product/NSYTX4020 | https://eref.se.com/be/fr/sis-tarif/product/NSYTX4020
Schneider Electric | Schneider Electric | 01022021 |  | Schneider Electric |  | SRL | NSYTX5025 |  |  | 287.15 |  | 1 |  | 1 | REGENDAK INOX 304L 500x250 | AUVENT INOX 304L 500x250 |  | SSTEEL CANOPY 304L 500X250 | [18 empty] | 1 | 3606480156236 | 0 |  | 2200 | 52 | 9 | 30 | 14040 |  | 1 | 2200 | 8 | 52 | 31 | [9 empty] | 30 | 79000 | 120 | 50 | 100 |  |  |  | 15 | N | [12 empty] | SRW | I1 | 8538100000 | [14 empty] | Roestvrije kap 304L, Scotch Brite®-afwerking, voor WM kast B500xD250mm | Auvent en acier inoxy. 304L, finition Scotch Brite®, pour boîtier WM L500xP250mm | [17 empty] | https://eref.se.com/be/nl/sis-tarif/product/NSYTX5025 | https://eref.se.com/be/fr/sis-tarif/product/NSYTX5025
Schneider Electric | Schneider Electric | 01022021 |  | Schneider Electric |  | SRL | NSYTX6020 |  |  | 166.61 |  | 1 |  | 1 | REGENDAK INOX 304L 600x200 | AUVENT INOX 304L 600x200 |  | SSTEEL CANOPY 304L 600X200 | [18 empty] | 1 | 3606480156243 | 0 |  | 1988 | 62 | 8.5 | 25 | 13175 |  | 1 | 1988 | 25 | 7 | 61.5 | [9 empty] | 50 | 112400 | 120 | 100 | 100 |  |  |  | 28 | N | [12 empty] | SRW | I1 | 8538100000 | [14 empty] | Roestvrij stalen kap 304L, Scotch Brite®-afw., voor WM behuizing B600xD200mm | Auvent en acier inoxy. 304L, finition Scotch Brite®, pour Boît. WM l 600xP 200mm | [17 empty] | https://eref.se.com/be/nl/sis-tarif/product/NSYTX6020 | https://eref.se.com/be/fr/sis-tarif/product/NSYTX6020
Schneider Electric | Schneider Electric | 01022021 |  | Schneider Electric |  | SRL | NSYTX6025 |  |  | 310.09 |  | 1 |  | 1 | REGENDAK INOX 304L 600x250 | AUVENT INOX 304L 600x250 |  | SSTEEL CANOPY 304L 600X250 | [18 empty] | 1 | 3606480156250 | 0 |  | 2328 | 62 | 9 | 30 | 16740 |  | 1 | 2328 | 7.5 | 62 | 31 | [9 empty] | 30 | 84840 | 120 | 70 | 100 |  |  |  | 2 | Y | [12 empty] | SRW | I1 | 8538100000 | [14 empty] | Roestvrij stalen kap 304L, Scotch Brite®-afw., voor WM behuizing B600xD250mm | Auvent en acier inoxy. 304L, finition Scotch Brite®, pour Boît. WM l 600xP 250mm | [17 empty] | https://eref.se.com/be/nl/sis-tarif/product/NSYTX6025 | https://eref.se.com/be/fr/sis-tarif/product/NSYTX6025
Schneider Electric | Schneider Electric | 01022021 |  | Schneider Electric |  | SRL | NSYTX8030 |  |  | 311.25 |  | 1 |  | 1 | REGENDAK INOX 304L 800x300 | AUVENT INOX 304L 800x300 |  | SSTEEL CANOPY 304L 800X300 | [18 empty] | 1 | 3606480156267 | 0 |  | 3714 | 82 | 9.5 | 35 | 27265 |  | 1 | 3714 | 9.5 | 82 | 37 | [9 empty] | 30 | 131420 | 120 | 108 | 100 |  |  |  | 2 | Y | [12 empty] | SRW | I1 | 8538100000 | [14 empty] | Roestvrij stalen kap 304L, Scotch Brite®-afwerking, voor WM beh. B800xD300mm | Auvent en acier inox. 304L, finition Scotch Brite®, pour boîtier WM l800x P300mm | [17 empty] | https://eref.se.com/be/nl/sis-tarif/product/NSYTX8030 | https://eref.se.com/be/fr/sis-tarif/product/NSYTX8030
Schneider Electric | Schneider Electric | 01022021 |  | Schneider Electric |  | SRL | NSYUASFX |  |  | 22.83 |  | 1 |  | 1 | SM CROSS RAIL BRAKETS (1 ST=4) | JEU 4 EQUERRES PR TRAV SUPP CABLE |  | 4 SM CROSS RAIL BRAKETS | [18 empty] | 1 | 3606480185090 | 0 |  | 376 | 4 | 15 | 8 | 480 |  | 1 | 376 | 4 | 15 | 8 | [9 empty] | 1 | 376 | 4 | 15 | 8 |  |  |  | 2 | Y | [12 empty] | SRS | I9 | 85389099
Schneider Electric | Schneider Electric | 01022021 |  | Schneider Electric |  | SRL | NSYUCC360 |  |  | 4.57 |  | 1 |  | 10 | 36CM SIDE HALF OPEN UNION OF PLS | CADRE SEMI OUVERT FACE 36CM PLS |  | 36CM SIDE HALF OPEN UNION OF PLS | [18 empty] | 10 | 3606480190049 | 0 |  | 218 | 12.1 | 24 | 33.6 | 9757.44 |  | 10 | 2180 | 34 | 12 | 25 | [9 empty] | 360 | 91000 | 120 | 61 | 100 |  |  |  | 21 | N | [12 empty] | SRB | I4 | 8538100000 | [14 empty] | Halfopen koppelingsframe lengte 290mm voor 36cm voorzijden van PLS kast | [18 empty] | https://eref.se.com/be/nl/sis-tarif/product/NSYUCC360 | https://eref.se.com/be/fr/sis-tarif/product/NSYUCC360
Schneider Electric | Schneider Electric | 01022021 |  | Schneider Electric |  | SRL | NSYUM27180 |  |  | 16.1 |  | 1 |  | 1 | 18CM SIDE UNION OF PLS | CADRE JUXTAPOSITION FACE 18CM PLS |  | 18CM SIDE UNION OF PLS | [18 empty] | 1 | 3606480190056 | 0 |  | 136 | 3 | 22 | 14 | 924 |  | 1 | 136 | 3 | 22 | 14 | [17 empty] | 2 | Y | [12 empty] | SRB | I4 | 85389099 | [14 empty] | Koppelingframe lengte 110mm voor 18cm voorzijden van PLS kast - IP65 | [18 empty] | https://eref.se.com/be/nl/sis-tarif/product/NSYUM27180 | https://eref.se.com/be/fr/sis-tarif/product/NSYUM27180
Schneider Electric | Schneider Electric | 01022021 |  | Schneider Electric |  | SRL | NSYUM27270 |  |  | 57.84 |  | 1 |  | 1 | 27CM SIDE UNION OF PLS | CADRE JUXTAPOSITION FACE 27CM PLS |  | 27CM SIDE UNION OF PLS | [18 empty] | 1 | 3606480190063 | 0 |  | 173 | 2.5 | 22.5 | 14 | 787.5 |  | 1 | 173 | 2.5 | 22.5 | 14 | [9 empty] | 600 | 110000 | 120 | 105 | 100 |  |  |  | 2 | Y | [12 empty] | SRB | I4 | 8538100000 | [14 empty] | Koppelingsframe lengte 200mm voor 27cm voorzijden van PLS kast- IP65 | [18 empty] | https://eref.se.com/be/nl/sis-tarif/product/NSYUM27270 | https://eref.se.com/be/fr/sis-tarif/product/NSYUM27270
Schneider Electric | Schneider Electric | 01022021 |  | Schneider Electric |  | SRL | NSYUVPLA |  |  | 29.49 |  | 1 |  | 1 | VERTICAL COUPLING FOR PLA | KIT JUXTAPOSITION VERT DE PLA |  | VERTICAL COUPLING FOR PLA | [18 empty] | 1 | 3606480193125 | 0 |  | 352 | 25 | 2 | 33 | 1650 |  | 1 | 352 | 3 | 30 | 25 | [9 empty] | 1 | 352 | 3 | 30 | 25 |  |  |  | 2 | Y | [12 empty] | SRP | I2 | 85389099 | [14 empty] | Verticale koppelingskit voor PLA IP55 KOPPELING | Kit de couplage vertical pour COUPLAGE ip55 PLA | [17 empty] | https://eref.se.com/be/nl/sis-tarif/product/NSYUVPLA | https://eref.se.com/be/fr/sis-tarif/product/NSYUVPLA
Schneider Electric | Schneider Electric | 01022021 |  | Schneider Electric |  | SRL | NSYVA2710M |  |  | 63.44 |  | 1 |  | 1 | S3D PLASTIC VENSTER 78X200X15 | HUBLOT PLASTIQUE 78X200X15 |  | PLASTIC WINDOW 78X200X15 | [18 empty] | 1 | 3606480185212 | 0 |  | 138 | 3 | 26 | 12 | 936 |  | 1 | 138 | 3 | 26 | 12 | [9 empty] | 1 | 138 | 3 | 26 | 12 |  |  |  | 2 | Y | [12 empty] | SRA | I8 | 85389099 | [14 empty] | Kunststof ruit met transparant deksel met scharnieren. IP65, L78xB200xD15mm. | [18 empty] | https://eref.se.com/be/nl/sis-tarif/product/NSYVA2710M | https://eref.se.com/be/fr/sis-tarif/product/NSYVA2710M
Schneider Electric | Schneider Electric | 01022021 |  | Schneider Electric |  | SRL | NSYVA2710MA |  |  | 9.84 |  | 1 |  | 1 | PLASTIC WINDOW 78X200X25 | HUBLOT PLASTIQUE 78X200X25 |  | PLASTIC WINDOW 78X200X25 | [18 empty] | 1 | 3606480185229 | 0 |  | 148 | 23 | 3 | 10 | 690 |  | 1 | 148 | 23 | 3 | 10 | [9 empty] | 750 | 125000 | 120 | 65 | 100 |  |  |  | 2 | Y | [12 empty] | SRA | I8 | 85389099 | [14 empty] | Kunststof ruit met transparant deksel met scharnieren. IP65, L78xB200xD25mm. | Fenêtre plastique avec couvercle transparent articulé. IP 65, L 78xl 200xP 25mm | [17 empty] | https://eref.se.com/be/nl/sis-tarif/product/NSYVA2710MA | https://eref.se.com/be/fr/sis-tarif/product/NSYVA2710MA
Schneider Electric | Schneider Electric | 01022021 |  | Schneider Electric |  | SRL | NSYVA2712M |  |  | 66.09 |  | 1 |  | 1 | S3D PLASTIC VENSTER 78X235X15 | HUBLOT PLASTIQUE 78X235X15 |  | PLASTIC WINDOW 78X235X15 | [18 empty] | 1 | 3606480185236 | 0 |  | 148 | 3 | 24 | 8.5 | 612 |  | 1 | 148 | 3 | 24 | 8.5 | [9 empty] | 600 | 120000 | 120 | 105 | 80 |  |  |  | 2 | Y | [12 empty] | SRA | I8 | 85389099 | [14 empty] | Kunststof ruit met transparant deksel met scharnieren. IP65, L78xB235xD15mm. | [18 empty] | https://eref.se.com/be/nl/sis-tarif/product/NSYVA2712M | https://eref.se.com/be/fr/sis-tarif/product/NSYVA2712M
Schneider Electric | Schneider Electric | 01022021 |  | Schneider Electric |  | SRL | NSYVA2712MA |  |  | 9.73 |  | 1 |  | 1 | S3D PLASTIC VENSTER 78X235X25 | HUBLOT PLASTIQUE 78X235X25 |  | PLASTIC WINDOW 78X235X25 | [18 empty] | 1 | 3606480185243 | 0 |  | 162 | 26 | 3 | 11 | 858 |  | 1 | 162 | 26 | 3 | 10 | [9 empty] | 600 | 115000 | 120 | 105 | 80 |  |  |  | 2 | Y | [12 empty] | SRA | I8 | 85389099 | [14 empty] | Kunststof ruit met transparant deksel met scharnieren. IP65, L78xB235xD25mm. | Fenêtre plastique avec couvercle transparent articulé. IP 65, L 78xl 235xP 25mm | [17 empty] | https://eref.se.com/be/nl/sis-tarif/product/NSYVA2712MA | https://eref.se.com/be/fr/sis-tarif/product/NSYVA2712MA
Schneider Electric | Schneider Electric | 01022021 |  | Schneider Electric |  | SRL | NSYVA2716M |  |  | 10.05 |  | 1 |  | 1 | PLASTIC WINDOW 195X165X13 | HUBLOT PLASTIQUE 195X165X13 |  | PLASTIC WINDOW 195X165X13 | [18 empty] | 1 | 3606480185250 | 0 |  | 152 | 2 | 24 | 22 | 1056 |  | 1 | 152 | 2 | 24 | 22 | [9 empty] | 1 | 152 | 2 | 24 | 22 |  |  |  | 2 | Y | [12 empty] | SRA | I8 | 85389099 | [14 empty] | Kunststof ruit met transparant deksel met scharnieren. IP65, L195xB165xD13mm. | Fenêtre plastique avec couvercle transparent articulé. IP 65, L 195xl 165xP 13mm | [17 empty] | https://eref.se.com/be/nl/sis-tarif/product/NSYVA2716M | https://eref.se.com/be/fr/sis-tarif/product/NSYVA2716M
Schneider Electric | Schneider Electric | 01022021 |  | Schneider Electric |  | SRL | NSYVA2724M |  |  | 12.42 |  | 1 |  | 1 | S3D PLASTIC VENSTER 196X235X13 | HUBLOT PLASTIQUE 196X235X13 |  | PLASTIC WINDOW 196X235X13 | [18 empty] | 1 | 3606480185267 | 0 |  | 190 | 23 | 2 | 30 | 1380 |  | 1 | 210 | 2.5 | 23.5 | 20 | [9 empty] | 1 | 210 | 2.5 | 23.5 | 20 |  |  |  | 2 | Y | [12 empty] | SRA | I8 | 85389099 | [14 empty] | Kunststof ruit met transparant deksel met scharnieren. IP65, L196xB235xD13mm. | Fenêtre plastique avec couvercle transparent articulé. IP 65, L 196xl 235xP 13mm | [17 empty] | https://eref.se.com/be/nl/sis-tarif/product/NSYVA2724M | https://eref.se.com/be/fr/sis-tarif/product/NSYVA2724M
Schneider Electric | Schneider Electric | 01022021 |  | Schneider Electric |  | SRL | NSYVA272M |  |  | 33.04 |  | 1 |  | 1 | S3D PLASTIC VENSTER 78X60X15 | HUBLOT PLASTIQUE 78X60X15 |  | PLASTIC WINDOW 78X60X15 | [18 empty] | 1 | 3606480185274 | 0 |  | 50 | 8 | 2.5 | 8 | 160 |  | 1 | 56 | 12 | 3 | 20 | [9 empty] | 1 | 56 | 12 | 3 | 20 |  |  |  | 2 | Y | [12 empty] | SRA | I8 | 85389099 | [14 empty] | Kunststof ruit met transparant deksel met scharnieren. IP65, L78xB60xD15mm. | [18 empty] | https://eref.se.com/be/nl/sis-tarif/product/NSYVA272M | https://eref.se.com/be/fr/sis-tarif/product/NSYVA272M
Schneider Electric | Schneider Electric | 01022021 |  | Schneider Electric |  | SRL | NSYVA272MA |  |  | 6.15 |  | 1 |  | 1 | PLASTIC WINDOW 78X60X25 | HUBLOT PLASTIQUE 78X60X25 |  | PLASTIC WINDOW 78X60X25 | [18 empty] | 1 | 3606480185281 | 0 |  | 41 | 11 | 5 | 11 | 605 |  | 1 | 62 | 13 | 3 | 9.5 | [9 empty] | 1260 | 86000 | 120 | 65 | 100 |  |  |  | 2 | Y | [12 empty] | SRA | I8 | 85389099 | [14 empty] | Kunststof ruit met transparant deksel met scharnieren. IP65, L78xB60xD25mm. | Fenêtre plastique avec couvercle transparent articulé. IP 65, L 78xl 60xP 25mm | [17 empty] | https://eref.se.com/be/nl/sis-tarif/product/NSYVA272MA | https://eref.se.com/be/fr/sis-tarif/product/NSYVA272MA
Schneider Electric | Schneider Electric | 01022021 |  | Schneider Electric |  | SRL | NSYVA2736M |  |  | 38.79 |  | 1 |  | 1 | S3D PLASTIC VENSTER 248X235X13 | HUBLOT PLASTIQUE 248X235X13 |  | PLASTIC WINDOW 248X235x13 | [18 empty] | 1 | 3606480185298 | 0 |  | 240 | 25 | 2 | 24 | 1200 |  | 1 | 272 | 29 | 2 | 25.5 | [9 empty] | 1 | 272 | 29 | 2 | 25.5 |  |  |  | 2 | Y | [12 empty] | SRA | I8 | 85389099 | [14 empty] | Kunststof ruit met transparant deksel met scharnieren. IP65, L248xB235xD13mm. | Fenêtre plastique avec couvercle transparent articulé. IP 65, L 248xl 235xP 13mm | [17 empty] | https://eref.se.com/be/nl/sis-tarif/product/NSYVA2736M | https://eref.se.com/be/fr/sis-tarif/product/NSYVA2736M
Schneider Electric | Schneider Electric | 01022021 |  | Schneider Electric |  | SRL | NSYVA274M |  |  | 39.64 |  | 1 |  | 1 | S3D PLASTIC VENSTER 78X95X15 | HUBLOT PLASTIQUE 78X95X15 |  | PLASTIC WINDOW 78X95X15 | [18 empty] | 1 | 3606480185304 | 0 |  | 66 | 3 | 14 | 11 | 462 |  | 1 | 66 | 3 | 14 | 11 | [9 empty] | 1 | 66 | 3 | 14 | 11 |  |  |  | 2 | Y | [12 empty] | SRA | I8 | 85389099 | [14 empty] | Kunststof ruit met transparant deksel met scharnieren. IP65, L78xB95xD15mm. | [18 empty] | https://eref.se.com/be/nl/sis-tarif/product/NSYVA274M | https://eref.se.com/be/fr/sis-tarif/product/NSYVA274M
Schneider Electric | Schneider Electric | 01022021 |  | Schneider Electric |  | SRL | NSYVA274MA |  |  | 6.15 |  | 1 |  | 1 | S3D PLASTIC VENSTER 78X95X25 | HUBLOT PLASTIQUE 78X95X25 |  | PLASTIC WINDOW 78X95X25 | [18 empty] | 1 | 3606480185311 | 0 |  | 71 | 13 | 4 | 9 | 468 |  | 1 | 71 | 13 | 4 | 9 | [9 empty] | 1250 | 130000 | 120 | 100 | 100 |  |  |  | 2 | Y | [12 empty] | SRA | I8 | 85389099 | [14 empty] | Kunststof ruit met transparant deksel met scharnieren. IP65, L78xB95xD25mm. | Fenêtre plastique avec couvercle transparent articulé. IP 65, L 78xl 95xP 25mm | [17 empty] | https://eref.se.com/be/nl/sis-tarif/product/NSYVA274MA | https://eref.se.com/be/fr/sis-tarif/product/NSYVA274MA
Schneider Electric | Schneider Electric | 01022021 |  | Schneider Electric |  | SRL | NSYVA2751M |  |  | 104.64 |  | 1 |  | 1 | KUNSTSTOF VENSTER 248X325x13 | FENETRE PLASTIQUE 248X325x13 |  | PLASTIC WINDOW 248X325x13 | [18 empty] | 1 | 3606480185328 | 0 |  | 300 | 25 | 2 | 33.5 | 1675 |  | 1 | 374 | 2 | 34 | 25 | [9 empty] | 1 | 374 | 2 | 34 | 25 |  |  |  | 2 | Y | [12 empty] | SRA | I8 | 85389099 | [14 empty] | Kunststof ruit met transparant deksel met scharnieren. IP65, L248xB325xD13mm. | Fenêtre plastique avec couvercle transparent articulé. IP 65, L 248xl 325xP 13mm | [17 empty] | https://eref.se.com/be/nl/sis-tarif/product/NSYVA2751M | https://eref.se.com/be/fr/sis-tarif/product/NSYVA2751M
Schneider Electric | Schneider Electric | 01022021 |  | Schneider Electric |  | SRL | NSYVA276M |  |  | 52.85 |  | 1 |  | 1 | S3D PLASTIC VENSTER 78X130X15 | HUBLOT PLASTIQUE 78X130X15 |  | PLASTIC WINDOW 78X130X15 | [18 empty] | 1 | 3606480185335 | 0 |  | 85 | 15 | 2.5 | 8 | 300 |  | 1 | 84 | 3 | 18 | 12 | [9 empty] | 1 | 84 | 3 | 18 | 12 |  |  |  | 2 | Y | [12 empty] | SRA | I8 | 85389099 | [14 empty] | Kunststof ruit met transparant deksel met scharnieren. IP65, L78xB130xD15mm. | [18 empty] | https://eref.se.com/be/nl/sis-tarif/product/NSYVA276M | https://eref.se.com/be/fr/sis-tarif/product/NSYVA276M
Schneider Electric | Schneider Electric | 01022021 |  | Schneider Electric |  | SRL | NSYVA276MA |  |  | 9.17 |  | 1 |  | 1 | KIJKVENSTER VOOR MODULAIRE APP. | HUBLOT POUR APP. MODULAIRE |  | PLASTIC WINDOW 78X130X25 | [18 empty] | 1 | 3606480185342 | 0 |  | 91 | 17 | 3 | 14 | 714 |  | 1 | 91 | 17 | 3 | 14 | [9 empty] | 1 | 92 | 17 | 3 | 14 |  |  |  | 2 | Y | [12 empty] | SRA | I8 | 85389099 | [14 empty] | Kunststof ruit met transparant deksel met scharnieren. IP65, L78xB130xD25mm. | Fenêtre plastique avec couvercle transparent articulé. IP 65, L 78xl 130xP 25mm | [17 empty] | https://eref.se.com/be/nl/sis-tarif/product/NSYVA276MA | https://eref.se.com/be/fr/sis-tarif/product/NSYVA276MA
Schneider Electric | Schneider Electric | 01022021 |  | Schneider Electric |  | SRL | NSYVA278M |  |  | 8.19 |  | 1 |  | 1 | S3D PLASTIC VENSTER 78X165X15 | HUBLOT PLASTIQUE 78X165X15 |  | PLASTIC WINDOW 78X165X15 | [18 empty] | 1 | 3606480185359 | 0 |  | 102 | 3 | 20 | 10 | 600 |  | 1 | 102 | 3 | 20 | 10 | [9 empty] | 1 | 102 | 3 | 20 | 10 |  |  |  | 2 | Y | [12 empty] | SRA | I8 | 85389099 | [14 empty] | Kunststof ruit met transparant deksel met scharnieren. IP65, L78xB165xD15mm. | [18 empty] | https://eref.se.com/be/nl/sis-tarif/product/NSYVA278M | https://eref.se.com/be/fr/sis-tarif/product/NSYVA278M
Schneider Electric | Schneider Electric | 01022021 |  | Schneider Electric |  | SRL | NSYVA278MA |  |  | 8.17 |  | 1 |  | 1 | S3D PLASTIC VENSTER 78X165X25 | HUBLOT PLASTIQUE 78X165X25 |  | PLASTIC WINDOW 78X165X25 | [18 empty] | 1 | 3606480185366 | 0 |  | 106 | 18 | 3 | 9 | 486 |  | 1 | 106 | 18 | 3 | 9 | [9 empty] | 400 | 49350 | 120 | 75 | 100 |  |  |  | 2 | Y | [12 empty] | SRA | I8 | 85389099 | [14 empty] | Kunststof ruit met transparant deksel met scharnieren. IP65, L78xB165xD25mm. | Fenêtre plastique avec couvercle transparent articulé. IP 65, L 78xl 165xP 25mm | [17 empty] | https://eref.se.com/be/nl/sis-tarif/product/NSYVA278MA | https://eref.se.com/be/fr/sis-tarif/product/NSYVA278MA
Schneider Electric | Schneider Electric | 01022021 |  | Schneider Electric |  | SRL | NSYVD2M10U4 |  |  | 884.34 |  | 1 |  | 1 | WANDKAST VDM 10HE 2-DELIG D380 | COFFRET VDM 2 CORPS 10U P380 |  | WALL RACK VDM 10U 2 BODIES D380 | [18 empty] | 1 | 3606480174629 | 0 |  | 25865 | 43 | 62 | 54 | 143964 |  | 1 | 25865 | 43 | 61 | 54 | [9 empty] | 9 | 254000 | 120 | 179 | 100 |  |  |  | 2 | Y | [12 empty] | SRV | I7 | 8538100000 | [33 empty] | https://eref.se.com/be/nl/sis-tarif/product/NSYVD2M10U4 | https://eref.se.com/be/fr/sis-tarif/product/NSYVD2M10U4
Schneider Electric | Schneider Electric | 01022021 |  | Schneider Electric |  | SRL | NSYVD2M10U5 |  |  | 955.68 |  | 1 |  | 1 | WANDKAST VDM 10HE 2-DELIG D480 | COFFRET VDM 2 CORPS 10U P480 |  | WALL RACK VDM 10U 2 BODIES D480 | [18 empty] | 1 | 3606480174674 | 0 |  | 28600 | 48 | 62 | 53 | 157728 |  | 1 | 28600 | 52 | 62 | 53 | [9 empty] | 6 | 176000 | 120 | 176 | 80 |  |  |  | 2 | Y | [12 empty] | SRV | I7 | 8538100000 | [33 empty] | https://eref.se.com/be/nl/sis-tarif/product/NSYVD2M10U5 | https://eref.se.com/be/fr/sis-tarif/product/NSYVD2M10U5
Schneider Electric | Schneider Electric | 01022021 |  | Schneider Electric |  | SRL | NSYVD2M14U4 |  |  | 960.24 |  | 1 |  | 1 | WANDKAST VDM 14HE 2-DELIG D380 | COFFRET VDM 2 CORPS 14U P380 |  | WALL RACK VDM 14U 2 BODIES D380 | [18 empty] | 1 | 3606480174636 | 0 |  | 31000 | 43 | 73 | 62 | 194618 |  | 1 | 31000 | 42 | 73 | 61.5 | [9 empty] | 6 | 220000 | 120 | 161 | 100 |  |  |  | 2 | Y | [12 empty] | SRV | I7 | 8538100000 | [33 empty] | https://eref.se.com/be/nl/sis-tarif/product/NSYVD2M14U4 | https://eref.se.com/be/fr/sis-tarif/product/NSYVD2M14U4
Schneider Electric | Schneider Electric | 01022021 |  | Schneider Electric |  | SRL | NSYVD2M14U5 |  |  | 1050.92 |  | 1 |  | 1 | WANDKAST VDM 14HE 2-DELIG D480 | COFFRET VDM 2 CORPS 14U P480 |  | WALL RACK VDM 14U 2 BODIES D480 | [18 empty] | 1 | 3606480174681 | 0 |  | 36000 | 49 | 73 | 62 | 221774 |  | 1 | 36500 | 49.5 | 74 | 62 | [9 empty] | 6 | 244000 | 120 | 162 | 100 |  |  |  | 2 | Y | [12 empty] | SRV | I7 | 8538100000 | [33 empty] | https://eref.se.com/be/nl/sis-tarif/product/NSYVD2M14U5 | https://eref.se.com/be/fr/sis-tarif/product/NSYVD2M14U5
Schneider Electric | Schneider Electric | 01022021 |  | Schneider Electric |  | SRL | NSYVD2M17U4 |  |  | 1000.83 |  | 1 |  | 1 | WANDKAST VDM 17HE 2-DELIG D380 | COFFRET VDM 2 CORPS 17U P380 |  | WALL RACK VDM 17U 2 BODIES D380 | [18 empty] | 1 | 3606480174643 | 0 |  | 36000 | 43 | 84 | 62 | 223944 |  | 1 | 36000 | 42 | 82 | 61.5 | [9 empty] | 6 | 245000 | 120 | 199 | 100 |  |  |  | 2 | Y | [12 empty] | SRV | I7 | 8538100000 | [33 empty] | https://eref.se.com/be/nl/sis-tarif/product/NSYVD2M17U4 | https://eref.se.com/be/fr/sis-tarif/product/NSYVD2M17U4
Schneider Electric | Schneider Electric | 01022021 |  | Schneider Electric |  | SRL | NSYVD2M17U5 |  |  | 1138.46 |  | 1 |  | 1 | WANDKAST VDM 17HE 2-DELIG D480 | COFFRET VDM 2 CORPS 17U P480 |  | WALL RACK VDM 17U 2 BODIES D480 | [18 empty] | 1 | 3606480174698 | 0 |  | 40000 | 49 | 83 | 62 | 252154 |  | 1 | 41800 | 51 | 82.5 | 61 | [9 empty] | 6 | 267000 | 120 | 181 | 100 |  |  |  | 2 | Y | [12 empty] | SRV | I7 | 8538100000 | [33 empty] | https://eref.se.com/be/nl/sis-tarif/product/NSYVD2M17U5 | https://eref.se.com/be/fr/sis-tarif/product/NSYVD2M17U5
Schneider Electric | Schneider Electric | 01022021 |  | Schneider Electric |  | SRL | NSYVD2M5U4 |  |  | 738.39 |  | 1 |  | 1 | WANDKAST VDM 5HE 2-DELIG D380 | COFFRET VDM 2 CORPS 5U P380 |  | WALL RACK VDM 5U 2 BODIES D380 | [18 empty] | 1 | 3606480174605 | 0 |  | 18000 | 33 | 62 | 43 | 87978 |  | 1 | 18560 | 41.5 | 32.5 | 61.5 | [9 empty] | 18 | 349000 | 120 | 210 | 100 |  |  |  | 2 | Y | [12 empty] | SRV | I7 | 8538100000 | [33 empty] | https://eref.se.com/be/nl/sis-tarif/product/NSYVD2M5U4 | https://eref.se.com/be/fr/sis-tarif/product/NSYVD2M5U4
Schneider Electric | Schneider Electric | 01022021 |  | Schneider Electric |  | SRL | NSYVD2M5U5 |  |  | 808.92 |  | 1 |  | 1 | WANDKAST VDM 5HE 2-DELIG D480 | COFFRET VDM 2 CORPS 5U P480 |  | WALL RACK VDM 5U 2 BODIES D480 | [18 empty] | 1 | 3606480174650 | 0 |  | 20300 | 32 | 61 | 49 | 95648 |  | 1 | 20800 | 51.5 | 32 | 61 | [9 empty] | 18 | 387000 | 120 | 209 | 100 |  |  |  | 2 | Y | [12 empty] | SRV | I7 | 8538100000 | [33 empty] | https://eref.se.com/be/nl/sis-tarif/product/NSYVD2M5U5 | https://eref.se.com/be/fr/sis-tarif/product/NSYVD2M5U5
Schneider Electric | Schneider Electric | 01022021 |  | Schneider Electric |  | SRL | NSYVD2M8U4 |  |  | 796.27 |  | 1 |  | 1 | WANDKAST VDM 8HE 2-DELIG D380 | COFFRET VDM 2 CORPS 8U P380 |  | WALL RACK VDM 8U 2 BODIES D380 | [18 empty] | 1 | 3606480174612 | 0 |  | 21720 | 62 | 42 | 42 | 109368 |  | 1 | 22300 | 61 | 42.5 | 41.5 | [9 empty] | 12 | 281000 | 120 | 189 | 100 |  |  |  | 2 | Y | [12 empty] | SRV | I7 | 8538100000 | [33 empty] | https://eref.se.com/be/nl/sis-tarif/product/NSYVD2M8U4 | https://eref.se.com/be/fr/sis-tarif/product/NSYVD2M8U4
Schneider Electric | Schneider Electric | 01022021 |  | Schneider Electric |  | SRL | NSYVD2M8U5 |  |  | 863.9 |  | 1 |  | 1 | WANDKAST VDM 8HE 2-DELIG D480 | COFFRET VDM 2 CORPS 8U P480 |  | WALL RACK VDM 8U 2 BODIES D480 | [18 empty] | 1 | 3606480174667 | 0 |  | 25100 | 51.5 | 42 | 61 | 131943 |  | 1 | 25100 | 51.5 | 42 | 61 | [9 empty] | 12 | 314200 | 120 | 185 | 100 |  |  |  | 2 | Y | [12 empty] | SRV | I7 | 8538100000 | [33 empty] | https://eref.se.com/be/nl/sis-tarif/product/NSYVD2M8U5 | https://eref.se.com/be/fr/sis-tarif/product/NSYVD2M8U5
Schneider Electric | Schneider Electric | 01022021 |  | Schneider Electric |  | SRL | NSYVDA24U610B |  |  | 1426.36 |  | 1 |  | 1 | RACK VDA-B 24HE610 | BAIE VDA-B 24U610 PANN. LAT + ARR |  | RACK VDA-B 24U610 REAR+LAT PANEL | [18 empty] | 1 | 3606480170515 | 0 |  | 74000 | 105 | 133 | 68 | 949620 |  | 1 | 74000 | 105 | 133 | 68 | [9 empty] | 1 | 74000 | 105 | 133 | 68 |  |  |  | 2 | Y | [12 empty] | SRV | I7 | 8538100000 | [14 empty] | Rack VDA-B 24HE B600 D1000 met glazen deur R7035 | Baie VDA-B 24U L600 P1000 avec porte avant vitrée R7035 | [17 empty] | https://eref.se.com/be/nl/sis-tarif/product/NSYVDA24U610B | https://eref.se.com/be/fr/sis-tarif/product/NSYVDA24U610B
Schneider Electric | Schneider Electric | 01022021 |  | Schneider Electric |  | SRL | NSYVDA24U66B |  |  | 1167.78 |  | 1 |  | 1 | RACK VDA-B 24HE66 | BAIE VDA-B 24U66 PANN. LAT+ARRIE |  | RACK VDA-B 24U66 REAR+LAT PANEL | [18 empty] | 1 | 3606480170492 | 0 |  | 58000 | 65 | 133 | 68 | 587860 |  | 1 | 58000 | 65 | 133 | 68 | [9 empty] | 1 | 58000 | 66 | 133 | 68 |  |  |  | 2 | Y | [12 empty] | SRV | I7 | 8538100000 | [14 empty] | Rack VDA-B 24HE B600 D600 met glazen deur R7035 | Baie VDA-B 24U L600 P600 avec porte avant vitrée R7035 | [17 empty] | https://eref.se.com/be/nl/sis-tarif/product/NSYVDA24U66B | https://eref.se.com/be/fr/sis-tarif/product/NSYVDA24U66B
Schneider Electric | Schneider Electric | 01022021 |  | Schneider Electric |  | SRL | NSYVDA24U66E |  |  | 1235.3 |  | 1 |  | 1 | RACK VDA-E 24HE66 | BAIE VDA-E 24U66 PORT AR+PAN LAT |  | RACK VDA-E 24U66 BAC DOOR+SID PA | [18 empty] | 1 | 3606480171314 | 0 |  | 62000 | 65 | 133 | 68 | 587860 |  | 1 | 62000 | 65 | 133 | 68 | [9 empty] | 1 | 62000 | 65 | 132 | 68 |  |  |  | 2 | Y | [12 empty] | SRV | I7 | 8538100000 | [14 empty] | Rack VDA-E 24HE B600 D600 met glazen deur R7035 | Baie VDA-E 24U L600 P600 avec porte avant vitrée R7035 | [17 empty] | https://eref.se.com/be/nl/sis-tarif/product/NSYVDA24U66E | https://eref.se.com/be/fr/sis-tarif/product/NSYVDA24U66E
Schneider Electric | Schneider Electric | 01022021 |  | Schneider Electric |  | SRL | NSYVDA24U68B |  |  | 1240.82 |  | 1 |  | 1 | RACK VDA-B 24HE68 | BAIE VDA-B 24U68 PANN. LAT+ARRIE |  | RACK VDA-B 24U68 REAR+LAT PANEL | [18 empty] | 1 | 3606480170508 | 0 |  | 66000 | 85 | 133 | 68 | 768740 |  | 1 | 66000 | 85 | 133 | 68 | [9 empty] | 1 | 66000 | 85 | 132 | 68 |  |  |  | 2 | Y | [12 empty] | SRV | I7 | 8538100000 | [14 empty] | Rack VDA-B 24HE B600 D800 met glazen deur R7035 | Baie VDA-B 24U L600 P800 avec porte avant vitrée R7035 | [17 empty] | https://eref.se.com/be/nl/sis-tarif/product/NSYVDA24U68B | https://eref.se.com/be/fr/sis-tarif/product/NSYVDA24U68B
Schneider Electric | Schneider Electric | 01022021 |  | Schneider Electric |  | SRL | NSYVDA24U68E |  |  | 1306.12 |  | 1 |  | 1 | RACK VDA-E 24HE68 | BAIE VDA-E 24U68 PORT AR+PAN LAT |  | RACK VDA-E 24U68 BAC DOOR+SID PA | [18 empty] | 1 | 3606480171321 | 0 |  | 70000 | 85 | 133 | 68 | 768740 |  | 1 | 70000 | 85 | 133 | 68 | [9 empty] | 1 | 70000 | 85.5 | 133 | 69 |  |  |  | 2 | Y | [12 empty] | SRV | I7 | 8538100000 | [14 empty] | Rack VDA-E 24HE B600 D800 met glazen deur R7035 | Baie VDA-E 24U L600 P800 avec porte avant vitrée R7035 | [17 empty] | https://eref.se.com/be/nl/sis-tarif/product/NSYVDA24U68E | https://eref.se.com/be/fr/sis-tarif/product/NSYVDA24U68E
Schneider Electric | Schneider Electric | 01022021 |  | Schneider Electric |  | SRL | NSYVDA24U6GGD |  |  | 302.17 |  | 1 |  | 1 | TRANSPARANTE DEUR VDA R7035 24U L600 | PORTE VITRÉE VDA R7035 24U L600 |  | Glazed door VDA R7035 24U W600 | [18 empty] | 1 | 3606480501876 | 0 |  | 8829 | 61 | 118 | 5 | 35990 | [23 empty] | 22 | N | [12 empty] | SRV | I7 | 8538100000
Schneider Electric | Schneider Electric | 01022021 |  | Schneider Electric |  | SRL | NSYVDA24U6GRP |  |  | 32.42 |  | 1 |  | 1 | ACHTERPANEEL VDA R7035 24U L600 | PANNEAU ARRIÈRE VDA R7035 24U L600 |  | Rear panel VDA R7035 24U W600 | [18 empty] | 1 |  | 0 |  | 8829 | 61 | 118 | 5 | 35990 | [23 empty] | 22 | N | [12 empty] | SRV | I7 | 8538100000
Schneider Electric | Schneider Electric | 01022021 |  | Schneider Electric |  | SRL | NSYVDA24U810B |  |  | 1516.61 |  | 1 |  | 1 | RACK VDA-B 24HE810 | BAIE VDA-B 24U810 PANN. LAT + ARR |  | RACK VDA-B 24U810 VITR+PAN AR | [18 empty] | 1 | 3606480170546 | 0 |  | 86000 | 105 | 133 | 84 | 1173060 |  | 1 | 86000 | 105 | 133 | 84 | [9 empty] | 1 | 86000 | 105 | 132 | 85 |  |  |  | 20 | N | [12 empty] | SRV | I7 | 8538100000 | [14 empty] | Rack VDA-B 24HE B800 D1000 met glazen deur R7035 | Baie VDA-B 24U L800 P1000 avec porte avant vitrée R7035 | [17 empty] | https://eref.se.com/be/nl/sis-tarif/product/NSYVDA24U810B | https://eref.se.com/be/fr/sis-tarif/product/NSYVDA24U810B
Schneider Electric | Schneider Electric | 01022021 |  | Schneider Electric |  | SRL | NSYVDA24U810E |  |  | 1604.27 |  | 1 |  | 1 | RACK VDA-E 24HE810 | BAIE VDA-E 24U810 PORT AR+PAN LAT |  | RACK VDA-E 24U810 BAC DOOR+SID PA | [18 empty] | 1 | 3606480171369 | 0 |  | 91000 | 105 | 133 | 84 | 1173060 | 3606480171369 | 1 | 91000 | 105 | 133 | 84 | [9 empty] | 1 | 91000 | 106 | 132 | 86 |  |  |  | 20 | N | [12 empty] | SRV | I7 | 8538100000 | [14 empty] | Rack VDA-E 24HE B800 D1000 met glazen deur R7035 | Baie VDA-E 24U L800 P1000 avec porte avant vitrée R7035 | [17 empty] | https://eref.se.com/be/nl/sis-tarif/product/NSYVDA24U810E | https://eref.se.com/be/fr/sis-tarif/product/NSYVDA24U810E
Schneider Electric | Schneider Electric | 01022021 |  | Schneider Electric |  | SRL | NSYVDA24U86B |  |  | 1332.87 |  | 1 |  | 1 | RACK VDA-B 24HE86 | BAIE VDA-B 24U86 PANN. LAT+ARRIE |  | RACK VDA-B 24U86 REAR+LAT PANEL | [18 empty] | 1 | 3606480170522 | 0 |  | 69000 | 65 | 133 | 84 | 726180 |  | 1 | 69000 | 65 | 133 | 84 | [9 empty] | 1 | 69000 | 64 | 133 | 84 |  |  |  | 2 | Y | [12 empty] | SRV | I7 | 8538100000 | [14 empty] | Rack VDA-B 24HE B800 D600 met glazen deur R7035 | Baie VDA-B 24U L800 P600 avec porte avant vitrée R7035 | [17 empty] | https://eref.se.com/be/nl/sis-tarif/product/NSYVDA24U86B | https://eref.se.com/be/fr/sis-tarif/product/NSYVDA24U86B
Schneider Electric | Schneider Electric | 01022021 |  | Schneider Electric |  | SRL | NSYVDA24U86E |  |  | 1403.03 |  | 1 |  | 1 | RACK VDA-E 24HE86 | BAIE VDA-E 24U86 PORT AR+PAN LAT |  | RACK VDA-E 24U86 BAC DOOR+SID PA | [18 empty] | 1 | 3606480171345 | 0 |  | 70000 | 65 | 133 | 84 | 726180 |  | 1 | 70000 | 65 | 133 | 84 | [9 empty] | 1 | 70000 | 65 | 132 | 85 |  |  |  | 20 | N | [12 empty] | SRV | I7 | 8538100000 | [14 empty] | Rack VDA-E 24HE B800 D600 met glazen deur R7035 | Baie VDA-E 24U L800 P600 avec porte avant vitrée R7035 | [17 empty] | https://eref.se.com/be/nl/sis-tarif/product/NSYVDA24U86E | https://eref.se.com/be/fr/sis-tarif/product/NSYVDA24U86E
Schneider Electric | Schneider Electric | 01022021 |  | Schneider Electric |  | SRL | NSYVDA24U88B |  |  | 1405.45 |  | 1 |  | 1 | RACK VDA-B 24HE88 | BAIE VDA-B 24U88 PANN. LAT+ARRIE |  | RACK VDA-B 24U88 REAR+LAT PANEL | [18 empty] | 1 | 3606480170539 | 0 |  | 75000 | 85 | 133 | 84 | 949620 |  | 1 | 75000 | 85 | 133 | 84 | [9 empty] | 1 | 75000 | 85 | 133 | 84 |  |  |  | 2 | Y | [12 empty] | SRV | I7 | 8538100000 | [14 empty] | Rack VDA-B 24HE B800 D800 met glazen deur R7035 | Baie VDA-B 24U L800 P800 avec porte avant vitrée R7035 | [17 empty] | https://eref.se.com/be/nl/sis-tarif/product/NSYVDA24U88B | https://eref.se.com/be/fr/sis-tarif/product/NSYVDA24U88B
Schneider Electric | Schneider Electric | 01022021 |  | Schneider Electric |  | SRL | NSYVDA24U88E |  |  | 1486.65 |  | 1 |  | 1 | RACK VDA-E 24HE88 | BAIE VDA-E 24U88 PORT AR+PAN LAT |  | RACK VDA-E 24U88 BAC DOOR+SID PA | [18 empty] | 1 | 3606480171352 | 0 |  | 79000 | 85 | 133 | 84 | 949620 |  | 1 | 79000 | 85 | 133 | 84 | [9 empty] | 1 | 79000 | 85 | 133 | 84 |  |  |  | 2 | Y | [12 empty] | SRV | I7 | 8538100000 | [14 empty] | Rack VDA-E 24HE B800 D800 met glazen deur R7035 | Baie VDA-E 24U L800 P800 avec porte avant vitrée R7035 | [17 empty] | https://eref.se.com/be/nl/sis-tarif/product/NSYVDA24U88E | https://eref.se.com/be/fr/sis-tarif/product/NSYVDA24U88E
Schneider Electric | Schneider Electric | 01022021 |  | Schneider Electric |  | SRL | NSYVDA24U8GGD |  |  | 36.74 |  | 1 |  | 1 | TRANSPARANTE DEUR VDA R7035 24U L800 | PORTE VITRÉE VDA R7035 24U L800 |  | Glazed door VDA R7035 24U W800 | [18 empty] | 1 | 3606480501890 | 0 |  | 11772 | 81 | 118 | 5 | 47790 | [23 empty] | 22 | N | [12 empty] | SRV | I7 | 8538100000
Schneider Electric | Schneider Electric | 01022021 |  | Schneider Electric |  | SRL | NSYVDA24U8GRP |  |  | 32.12 |  | 1 |  | 1 | ACHTERPANEEL VDA R7035 24U L800 | PANNEAU ARRIÈRE VDA R7035 24U L800 |  | REAR PANEL VDA R7035 24U W800 | [18 empty] | 1 |  | 0 |  | 11772 | 81 | 118 | 5 | 47790 | [23 empty] | 22 | N | [12 empty] | SRV | I7 | 8538100000
Schneider Electric | Schneider Electric | 01022021 |  | Schneider Electric |  | SRL | NSYVDA24ULS2P |  |  | 33.63 |  | 1 |  | 1 | KIT 2 PUNTSSLUITING VDA 24U | KIT DE FERMETURE 2 POINTS VDA 24U |  | Locking system 2 points VDA 24U | [18 empty] | 1 |  | 0 |  | 339 | 7 | 46 | 7 | 2254 | [23 empty] | 14 | N | [12 empty] | SRV | I7 | 8538100000
Schneider Electric | Schneider Electric | 01022021 |  | Schneider Electric |  | SRL | NSYVDA29U66B |  |  | 1324.06 |  | 1 |  | 1 | RACK VDA-B 29HE66 | BAIE VDA-B 29U66 PANN. LAT+ARRIE |  | RACK VDA-B 29U66 REAR+LAT PANEL | [18 empty] | 1 | 3606480170553 | 0 |  | 73000 | 65 | 153 | 68 | 676260 |  | 1 | 73000 | 65 | 153 | 68 | [9 empty] | 1 | 73000 | 67 | 155 | 69 |  |  |  | 2 | Y | [12 empty] | SRV | I7 | 8538100000 | [14 empty] | Rack VDA-B 29HE B600 D600 met glazen deur R7035 | Baie VDA-B 29U L600 P600 avec porte avant vitrée R7035 | [17 empty] | https://eref.se.com/be/nl/sis-tarif/product/NSYVDA29U66B | https://eref.se.com/be/fr/sis-tarif/product/NSYVDA29U66B
Schneider Electric | Schneider Electric | 01022021 |  | Schneider Electric |  | SRL | NSYVDA29U68B |  |  | 1406.84 |  | 1 |  | 1 | RACK VDA-B 29HE68 | BAIE VDA-B 29U68 PANN. LAT+ARRIE |  | RACK VDA-B 29U68 REAR+LAT PANEL | [18 empty] | 1 | 3606480170560 | 0 |  | 74000 | 85 | 153 | 68 | 884340 |  | 1 | 74000 | 85 | 153 | 68 | [9 empty] | 1 | 74000 | 85 | 155 | 70 |  |  |  | 2 | Y | [12 empty] | SRV | I7 | 8538100000 | [14 empty] | Rack VDA-B 29HE B600 D800 met glazen deur R7035 | Baie VDA-B 29U L600 P800 avec porte avant vitrée R7035 | [17 empty] | https://eref.se.com/be/nl/sis-tarif/product/NSYVDA29U68B | https://eref.se.com/be/fr/sis-tarif/product/NSYVDA29U68B
Schneider Electric | Schneider Electric | 01022021 |  | Schneider Electric |  | SRL | NSYVDA29U6GGD |  |  | 39.68 |  | 1 |  | 1 | TRANSPARANTE DEUR VDA R7035 29U L600 | PORTE VITRÉE VDA R7035 29U L600 |  | Glazed door VDA R7035 29U W600 | [18 empty] | 1 |  | 0 |  | 10301 | 61 | 140.5 | 5 | 42852.5 | [23 empty] | 22 | N | [12 empty] | SRV | I7 | 8538100000
Schneider Electric | Schneider Electric | 01022021 |  | Schneider Electric |  | SRL | NSYVDA29U6GRP |  |  | 17.99 |  | 1 |  | 1 | ACHTERPANEEL VDA R7035 29U L600 | PANNEAU ARRIÈRE VDA R7035 29U L600 |  | Rear panel VDA R7035 29U W600 | [18 empty] | 1 |  | 0 |  | 10301 | 61 | 140.5 | 5 | 42852.5 | [23 empty] | 22 | N | [12 empty] | SRV | I7 | 8538100000 | [15 empty] | Actassi panneau arrière VDA R7035 29U L600 | [17 empty] | https://eref.se.com/be/nl/sis-tarif/product/NSYVDA29U6GRP | https://eref.se.com/be/fr/sis-tarif/product/NSYVDA29U6GRP
Schneider Electric | Schneider Electric | 01022021 |  | Schneider Electric |  | SRL | NSYVDA29U86B |  |  | 1503.85 |  | 1 |  | 1 | RACK VDA-B 29HE86 | BAIE VDA-B 29U86 PANN. LAT+ARRIE |  | RACK VDA-B 29U86 REAR+LAT PANEL | [18 empty] | 1 | 3606480170577 | 0 |  | 75000 | 65 | 153 | 84 | 835380 |  | 1 | 75000 | 65 | 153 | 84 | [9 empty] | 1 | 75000 | 65 | 154 | 85 |  |  |  | 20 | N | [12 empty] | SRV | I7 | 8538100000 | [14 empty] | Rack VDA-B 29HE B800 D600 met glazen deur R7035 | Baie VDA-B 29U L800 P600 avec porte avant vitrée R7035 | [17 empty] | https://eref.se.com/be/nl/sis-tarif/product/NSYVDA29U86B | https://eref.se.com/be/fr/sis-tarif/product/NSYVDA29U86B
Schneider Electric | Schneider Electric | 01022021 |  | Schneider Electric |  | SRL | NSYVDA29U88B |  |  | 1593.5 |  | 1 |  | 1 | RACK VDA-B 29HE88 | BAIE VDA-B 29U88 PANN. LAT+ARRIE |  | RACK VDA-B 29U88 REAR+LAT PANEL | [18 empty] | 1 | 3606480170584 | 0 |  | 84000 | 85 | 153 | 84 | 1092420 |  | 1 | 84000 | 85 | 153 | 84 | [9 empty] | 1 | 84000 | 85 | 154 | 85 |  |  |  | 2 | Y | [12 empty] | SRV | I7 | 8538100000 | [14 empty] | Rack VDA-B 29HE B800 D800 met glazen deur R7035 | Baie VDA-B 29U L800 P800 avec porte avant vitrée R7035 | [17 empty] | https://eref.se.com/be/nl/sis-tarif/product/NSYVDA29U88B | https://eref.se.com/be/fr/sis-tarif/product/NSYVDA29U88B
Schneider Electric | Schneider Electric | 01022021 |  | Schneider Electric |  | SRL | NSYVDA29U8GGD |  |  | 33.17 |  | 1 |  | 1 | TRANSPARANTE DEUR VDA R7035 29U L800 | PORTE VITRÉE VDA R7035 29U L800 |  | Glazed door VDA R7035 29U W800 | [18 empty] | 1 |  | 0 |  | 13734 | 81 | 140.5 | 5 | 56902.5 | [23 empty] | 22 | N | [12 empty] | SRV | I7 | 8538100000 | [14 empty] | Actassi deur met venster VDA R7035 29 U L800 | [18 empty] | https://eref.se.com/be/nl/sis-tarif/product/NSYVDA29U8GGD | https://eref.se.com/be/fr/sis-tarif/product/NSYVDA29U8GGD
Schneider Electric | Schneider Electric | 01022021 |  | Schneider Electric |  | SRL | NSYVDA29U8GRP |  |  | 5.89 |  | 1 |  | 1 | ACHTERPANEEL VDA R7035 29U L800 | PANNEAU ARRIÈRE VDA R7035 29U L800 |  | Rear panel VDA R7035 29U W800 | [18 empty] | 1 |  | 0 |  | 13734 | 81 | 140.5 | 5 | 56902.5 | [23 empty] | 22 | N | [12 empty] | SRV | I7 | 8538100000 | [15 empty] | Actassi panneau arrière VDA R7035 29U L800 | [17 empty] | https://eref.se.com/be/nl/sis-tarif/product/NSYVDA29U8GRP | https://eref.se.com/be/fr/sis-tarif/product/NSYVDA29U8GRP
Schneider Electric | Schneider Electric | 01022021 |  | Schneider Electric |  | SRL | NSYVDA33U66B |  |  | 1385.29 |  | 1 |  | 1 | RACK VDA-B 33HE66 | BAIE VDA-B 33U66 PANN. LAT+ARRIE |  | RACK VDA-B 33U66 REAR+LAT PANEL | [18 empty] | 1 | 3606480170591 | 0 |  | 71000 | 65 | 173 | 68 | 764660 |  | 1 | 71000 | 65 | 173 | 68 | [9 empty] | 1 | 71000 | 65 | 173 | 68 |  |  |  | 2 | Y | [12 empty] | SRV | I7 | 8538100000 | [14 empty] | Rack VDA-B 33HE B600 D600 met glazen deur R7035 | Baie VDA-B 33U L600 P600 avec porte avant vitrée R7035 | [17 empty] | https://eref.se.com/be/nl/sis-tarif/product/NSYVDA33U66B | https://eref.se.com/be/fr/sis-tarif/product/NSYVDA33U66B
Schneider Electric | Schneider Electric | 01022021 |  | Schneider Electric |  | SRL | NSYVDA33U68B |  |  | 1464.73 |  | 1 |  | 1 | RACK VDA-B 33HE68 | BAIE VDA-B 33U68 PANN. LAT+ARRIE |  | RACK VDA-B 33U68 REAR+LAT PANEL | [18 empty] | 1 | 3606480170607 | 0 |  | 80000 | 85 | 173 | 68 | 999940 |  | 1 | 80000 | 85 | 173 | 68 | [9 empty] | 1 | 80000 | 85 | 173 | 69 |  |  |  | 2 | Y | [12 empty] | SRV | I7 | 8538100000 | [14 empty] | Rack VDA-B 33HE B600 D800 met glazen deur R7035 | Baie VDA-B 33U L600 P800 avec porte avant vitrée R7035 | [17 empty] | https://eref.se.com/be/nl/sis-tarif/product/NSYVDA33U68B | https://eref.se.com/be/fr/sis-tarif/product/NSYVDA33U68B
Schneider Electric | Schneider Electric | 01022021 |  | Schneider Electric |  | SRL | NSYVDA33U6GGD |  |  | 33.27 |  | 1 |  | 1 | TRANSPARANTE DEUR VDA R7035 33U L600 | PORTE VITRÉE VDA R7035 33U L600 |  | Glazed door VDA R7035 33U W600 | [18 empty] | 1 |  | 0 |  | 11772 | 61 | 158 | 5 | 48190 | [23 empty] | 22 | N | [12 empty] | SRV | I7 | 8538100000
Schneider Electric | Schneider Electric | 01022021 |  | Schneider Electric |  | SRL | NSYVDA33U6GRP |  |  | 33.29 |  | 1 |  | 1 | ACHTERPANEEL VDA R7035 33U L600 | PANNEAU ARRIÈRE VDA R7035 33U L600 |  | Rear panel VDA R7035 33U W600 | [18 empty] | 1 |  | 0 |  | 11772 | 61 | 158 | 5 | 48190 | [23 empty] | 2 | Y | [12 empty] | SRV | I7 | 8538100000
Schneider Electric | Schneider Electric | 01022021 |  | Schneider Electric |  | SRL | NSYVDA33U86B |  |  | 1573.41 |  | 1 |  | 1 | RACK VDA-B 33HE86 | BAIE VDA-B 33U86 PANN. LAT+ARRIE |  | RACK VDA-B 33U86 REAR+LAT PANEL | [18 empty] | 1 | 3606480170614 | 0 |  | 82000 | 65 | 173 | 84 | 944580 |  | 1 | 82000 | 65 | 173 | 84 | [9 empty] | 1 | 82000 | 65 | 172 | 85 |  |  |  | 20 | N | [12 empty] | SRV | I7 | 8538100000 | [14 empty] | Rack VDA-B 33HE B800 D600 met glazen deur R7035 | Baie VDA-B 33U L800 P600 avec porte avant vitrée R7035 | [17 empty] | https://eref.se.com/be/nl/sis-tarif/product/NSYVDA33U86B | https://eref.se.com/be/fr/sis-tarif/product/NSYVDA33U86B
Schneider Electric | Schneider Electric | 01022021 |  | Schneider Electric |  | SRL | NSYVDA33U88B |  |  | 1659.07 |  | 1 |  | 1 | RACK VDA-B 33HE88 | BAIE VDA-B 33U88 PANN. LAT+ARRIE |  | RACK VDA-B 33U88 REAR+LAT PANEL | [18 empty] | 1 | 3606480170621 | 0 |  | 93000 | 85 | 173 | 84 | 1235220 |  | 1 | 93000 | 85 | 173 | 84 | [9 empty] | 1 | 93000 | 86 | 172 | 84 |  |  |  | 2 | Y | [12 empty] | SRV | I7 | 8538100000 | [14 empty] | Rack VDA-B 33HE B800 D800 met glazen deur R7035 | Baie VDA-B 33U L800 P800 avec porte avant vitrée R7035 | [17 empty] | https://eref.se.com/be/nl/sis-tarif/product/NSYVDA33U88B | https://eref.se.com/be/fr/sis-tarif/product/NSYVDA33U88B
Schneider Electric | Schneider Electric | 01022021 |  | Schneider Electric |  | SRL | NSYVDA33U8GGD |  |  | 5.08 |  | 1 |  | 1 | TRANSPARANTE DEUR VDA R7035 33U L800 | PORTE VITRÉE VDA R7035 33U L800 |  | Glazed door VDA R7035 33U W800 | [18 empty] | 1 |  | 0 |  | 15696 | 81 | 158 | 8 | 102384 | [23 empty] | 22 | N | [12 empty] | SRV | I7 | 8538100000
Schneider Electric | Schneider Electric | 01022021 |  | Schneider Electric |  | SRL | NSYVDA33U8GRP |  |  | 36.29 |  | 1 |  | 1 | ACHTERPANEEL VDA R7035 33U L800 | PANNEAU ARRIÈRE VDA R7035 33U L800 |  | REAR PANEL VDA R7035 33U W800 | [18 empty] | 1 |  | 0 |  | 15696 | 81 | 158 | 5 | 63990 | [23 empty] | 2 | Y | [12 empty] | SRV | I7 | 8538100000
Schneider Electric | Schneider Electric | 01022021 |  | Schneider Electric |  | SRL | NSYVDA38U66B |  |  | 1297.61 |  | 1 |  | 1 | RACK VDA-B 38HE66 | BAIE VDA-B 38U66 PANN. LAT+ARRIE |  | RACK VDA-B 38U66 REAR+LAT PANEL | [18 empty] | 1 | 3606480170638 | 0 |  | 79000 | 65 | 193 | 68 | 853060 |  | 1 | 79000 | 65 | 193 | 68 | [9 empty] | 1 | 79000 | 67 | 194 | 68 |  |  |  | 2 | Y | [12 empty] | SRV | I7 | 8538100000 | [14 empty] | Rack VDA-B 38HE B600 D600 met glazen deur R7035 | Baie VDA-B 38U L600 P600 avec porte avant vitrée R7035 | [17 empty] | https://eref.se.com/be/nl/sis-tarif/product/NSYVDA38U66B | https://eref.se.com/be/fr/sis-tarif/product/NSYVDA38U66B
Schneider Electric | Schneider Electric | 01022021 |  | Schneider Electric |  | SRL | NSYVDA38U66E |  |  | 1365.9 |  | 1 |  | 1 | RACK VDA-E 38HE66 | BAIE VDA-E 38U66 PORT AR+PAN LAT |  | RACK VDA-E 38U66 BAC DOOR+SID PA | [18 empty] | 1 | 3606480171376 | 0 |  | 86000 | 65 | 193 | 68 | 853060 |  | 1 | 86000 | 65 | 193 | 68 | [9 empty] | 1 | 86000 | 66 | 194 | 68 |  |  |  | 20 | N | [12 empty] | SRV | I7 | 8538100000 | [14 empty] | Rack VDA-E 38HE B600 D600 met glazen deur R7035 | Baie VDA-E 38U L600 P600 avec porte avant vitrée R7035 | [17 empty] | https://eref.se.com/be/nl/sis-tarif/product/NSYVDA38U66E | https://eref.se.com/be/fr/sis-tarif/product/NSYVDA38U66E
Schneider Electric | Schneider Electric | 01022021 |  | Schneider Electric |  | SRL | NSYVDA38U68B |  |  | 1356.31 |  | 1 |  | 1 | RACK VDA-B 38HE68 | BAIE VDA-B 38U68 PANN. LAT+ARRIE |  | RACK VDA-B 38U68 REAR+LAT PANEL | [18 empty] | 1 | 3606480170645 | 0 |  | 89000 | 85 | 193 | 68 | 1115540 |  | 1 | 89000 | 85 | 193 | 68 | [9 empty] | 1 | 89000 | 86 | 195 | 68 |  |  |  | 2 | Y | [12 empty] | SRV | I7 | 8538100000 | [14 empty] | Rack VDA-B 38HE B600 D800 met glazen deur R7035 | Baie VDA-B 38U L600 P800 avec porte avant vitrée R7035 | [17 empty] | https://eref.se.com/be/nl/sis-tarif/product/NSYVDA38U68B | https://eref.se.com/be/fr/sis-tarif/product/NSYVDA38U68B
Schneider Electric | Schneider Electric | 01022021 |  | Schneider Electric |  | SRL | NSYVDA38U68E |  |  | 1427.67 |  | 1 |  | 1 | RACK VDA-E 38HE68 | BAIE VDA-E 38U68 PORT AR+PAN LAT |  | RACK VDA-E 38U68 BAC DOOR+SID PA | [18 empty] | 1 | 3606480171383 | 0 |  | 96000 | 85 | 193 | 68 | 1115540 | 3606480171383 | 1 | 96000 | 85 | 193 | 68 | [9 empty] | 1 | 96000 | 86 | 193 | 70 |  |  |  | 20 | N | [12 empty] | SRV | I7 | 8538100000 | [14 empty] | Rack VDA-E 38HE B600 D800 met glazen deur R7035 | Baie VDA-E 38U L600 P800 avec porte avant vitrée R7035 | [17 empty] | https://eref.se.com/be/nl/sis-tarif/product/NSYVDA38U68E | https://eref.se.com/be/fr/sis-tarif/product/NSYVDA38U68E
Schneider Electric | Schneider Electric | 01022021 |  | Schneider Electric |  | SRL | NSYVDA38U6GGD |  |  | 36.29 |  | 1 |  | 1 | TRANSPARANTE DEUR VDA R7035 38U L600 | PORTE VITRÉE VDA R7035 38U L600 |  | Porte vitrée VDA R7035 38U L600 | [18 empty] | 1 |  | 0 |  | 12998 | 61 | 180.5 | 5 | 55052.5 | [23 empty] | 22 | N | [12 empty] | SRV | I7 | 8538100000 | [14 empty] | Actassi deur met venster VDA R7035 38 U L600 | [18 empty] | https://eref.se.com/be/nl/sis-tarif/product/NSYVDA38U6GGD | https://eref.se.com/be/fr/sis-tarif/product/NSYVDA38U6GGD
Schneider Electric | Schneider Electric | 01022021 |  | Schneider Electric |  | SRL | NSYVDA38U6GRP |  |  | 47.25 |  | 1 |  | 1 | ACHTERPANEEL VDA R7035 38U L600 | PANNEAU ARRIÈRE VDA R7035 38U L600 |  | Rear panel VDA R7035 38U W600 | [18 empty] | 1 | 3606480502002 | 0 |  | 12998 | 61 | 180.5 | 5 | 55052.5 | [23 empty] | 22 | N | [12 empty] | SRV | I7 | 8538100000 | [15 empty] | Actassi panneau arrière VDA R7035 38U L600 | [17 empty] | https://eref.se.com/be/nl/sis-tarif/product/NSYVDA38U6GRP | https://eref.se.com/be/fr/sis-tarif/product/NSYVDA38U6GRP
Schneider Electric | Schneider Electric | 01022021 |  | Schneider Electric |  | SRL | NSYVDA38U86B |  |  | 1535.06 |  | 1 |  | 1 | RACK VDA-B 38HE86 | BAIE VDA-B 38U86 PANN. LAT+ARRIE |  | RACK VDA-B 38U86 REAR+LAT PANEL | [18 empty] | 1 | 3606480170652 | 0 |  | 90000 | 65 | 194 | 84 | 1059240 |  | 1 | 90000 | 65 | 194 | 84 | [9 empty] | 1 | 90000 | 65 | 194 | 84 |  |  |  | 20 | N | [12 empty] | SRV | I7 | 8538100000 | [14 empty] | Rack VDA-B 38HE B800 D600 met glazen deur R7035 | Baie VDA-B 38U L800 P600 avec porte avant vitrée R7035 | [17 empty] | https://eref.se.com/be/nl/sis-tarif/product/NSYVDA38U86B | https://eref.se.com/be/fr/sis-tarif/product/NSYVDA38U86B
Schneider Electric | Schneider Electric | 01022021 |  | Schneider Electric |  | SRL | NSYVDA38U86E |  |  | 1615.84 |  | 1 |  | 1 | RACK VDA-E 38HE86 | BAIE VDA-E 38U86 PORT AR+PAN LAT |  | RACK VDA-E 38U86 BAC DOOR+SID PA | [18 empty] | 1 | 3606480171390 | 0 |  | 95000 | 65 | 193 | 84 | 1053780 | 3606480171390 | 1 | 95000 | 65 | 193 | 84 | [9 empty] | 1 | 95000 | 65 | 192 | 85 |  |  |  | 20 | N | [12 empty] | SRV | I7 | 8538100000 | [14 empty] | Rack VDA-E 38HE B800 D600 met glazen deur R7035 | Baie VDA-E 38U L800 P600 avec porte avant vitrée R7035 | [17 empty] | https://eref.se.com/be/nl/sis-tarif/product/NSYVDA38U86E | https://eref.se.com/be/fr/sis-tarif/product/NSYVDA38U86E
Schneider Electric | Schneider Electric | 01022021 |  | Schneider Electric |  | SRL | NSYVDA38U88B |  |  | 1418.71 |  | 1 |  | 1 | RACK VDA-B 38HE88 | BAIE VDA-B 38U88 PANN. LAT+ARRIE |  | RACK VDA-B 38U88 REAR+LAT PANEL | [18 empty] | 1 | 3606480170669 | 0 |  | 100000 | 85 | 193 | 84 | 1378020 |  | 1 | 100000 | 85 | 193 | 84 | [9 empty] | 1 | 100000 | 85 | 194 | 88 |  |  |  | 2 | Y | [12 empty] | SRV | I7 | 8538100000 | [14 empty] | Rack VDA-B 38HE B800 D800 met glazen deur R7035 | Baie VDA-B 38U L800 P800 avec porte avant vitrée R7035 | [17 empty] | https://eref.se.com/be/nl/sis-tarif/product/NSYVDA38U88B | https://eref.se.com/be/fr/sis-tarif/product/NSYVDA38U88B
Schneider Electric | Schneider Electric | 01022021 |  | Schneider Electric |  | SRL | NSYVDA38U88E |  |  | 1486.09 |  | 1 |  | 1 | RACK VDA-E 38HE88 | BAIE VDA-E 38U88 PORT AR+PAN LAT |  | RACK VDA-E 38U88 BAC DOOR+SID PA | [18 empty] | 1 | 3606480171406 | 0 |  | 106000 | 85 | 193 | 84 | 1378020 | 3606480171406 | 1 | 106000 | 85 | 193 | 84 | [9 empty] | 1 | 106000 | 85 | 195 | 85 |  |  |  | 2 | Y | [12 empty] | SRV | I7 | 8538100000 | [14 empty] | Rack VDA-E 38HE B800 D800 met glazen deur R7035 | Baie VDA-E 38U L800 P800 avec porte avant vitrée R7035 | [17 empty] | https://eref.se.com/be/nl/sis-tarif/product/NSYVDA38U88E | https://eref.se.com/be/fr/sis-tarif/product/NSYVDA38U88E
Schneider Electric | Schneider Electric | 01022021 |  | Schneider Electric |  | SRL | NSYVDA38U8GGD |  |  | 52.59 |  | 1 |  | 1 | TRANSPARANTE DEUR VDA R7035 38U L800 | PORTE VITRÉE VDA R7035 38U L800 |  | Glazed door VDA R7035 38U W800 | [18 empty] | 1 |  | 0 |  | 17658 | 81 | 180.5 | 5 | 73102.5 | [23 empty] | 22 | N | [12 empty] | SRV | I7 | 8538100000
Schneider Electric | Schneider Electric | 01022021 |  | Schneider Electric |  | SRL | NSYVDA38U8GRP |  |  | 47.54 |  | 1 |  | 1 | ACHTERPANEEL VDA R7035 38U L800 | PANNEAU ARRIÈRE VDA R7035 38U L800 |  | Rear panel VDA R7035 38U W800 | [18 empty] | 1 |  | 0 |  | 17658 | 81 | 180.5 | 5 | 73102.5 | [23 empty] | 22 | N | [12 empty] | SRV | I7 | 8538100000
Schneider Electric | Schneider Electric | 01022021 |  | Schneider Electric |  | SRL | NSYVDA38ULS2P |  |  | 49.24 |  | 1 |  | 1 | KIT 2 PUNTSSLUITING VDA 38U | KIT DE FERMETURE 2 POINTS VDA 38U |  | Locking system 2 points VDA 38U | [18 empty] | 1 |  | 0 |  | 638 | 7 | 46 | 7 | 2254 | [23 empty] | 14 | N | [12 empty] | SRV | I7 | 8538100000
Schneider Electric | Schneider Electric | 01022021 |  | Schneider Electric |  | SRL | NSYVDA42U610B |  |  | 1696.64 |  | 1 |  | 1 | RACK VDA-B 42HE610 | BAIE VDA-B 42U610 PANN. LAT+ARRIE |  | RACK VDA-B 42U610 REAR+LAT PANEL | [18 empty] | 1 | 3606480170690 | 0 |  | 106000 | 105 | 213 | 68 | 1520820 |  | 1 | 106000 | 105 | 213 | 68 | [9 empty] | 1 | 106000 | 105 | 213 | 70 |  |  |  | 2 | Y | [12 empty] | SRV | I7 | 8538100000 | [14 empty] | Rack VDA-B 42HE B600 D1000 met glazen deur R7035 | Baie VDA-B 42U L600 P1000 avec porte avant vitrée R7035 | [17 empty] | https://eref.se.com/be/nl/sis-tarif/product/NSYVDA42U610B | https://eref.se.com/be/fr/sis-tarif/product/NSYVDA42U610B
Schneider Electric | Schneider Electric | 01022021 |  | Schneider Electric |  | SRL | NSYVDA42U610BK |  |  | 1611.79 |  | 1 |  | 1 | RACK VDA-B KIT 42HE610 | BAIE VDA-B KIT 42U610 PAN LAT+ARR |  | RACK VDA-B KIT 42U610 SID+REA PAN | [18 empty] | 1 | 3606480171598 | 0 |  | 132000 | 120 | 224 | 80 | 2150400 |  | 1 | 132000 | 120 | 224 | 80 | [9 empty] | 1 | 142000 | 120 | 226 | 80 |  |  |  | 22 | N | [12 empty] | SRV | I7 | 8538100000 | [14 empty] | Rack VDA-B KIT 42HE B600 D1000 met glazen deur R7035 | Baie VDA-B en kit 42U L600 P1000 avec porte avant vitrée R7035 | [17 empty] | https://eref.se.com/be/nl/sis-tarif/product/NSYVDA42U610BK | https://eref.se.com/be/fr/sis-tarif/product/NSYVDA42U610BK
Schneider Electric | Schneider Electric | 01022021 |  | Schneider Electric |  | SRL | NSYVDA42U610E |  |  | 1785.92 |  | 1 |  | 1 | RACK VDA-E 42HE610 | BAIE VDA-E 42U610 PORT AR+PAN LAT |  | RACK VDA-E 42U610 BAC DOOR+SID PA | [18 empty] | 1 | 3606480171437 | 0 |  | 113000 | 105 | 213 | 68 | 1520820 |  | 1 | 113000 | 105 | 213 | 68 | [9 empty] | 1 | 113000 | 106 | 213 | 69 |  |  |  | 2 | Y | [12 empty] | SRV | I7 | 8538100000 | [14 empty] | Rack VDA-E 42HE B600 D1000 met glazen deur R7035 | Baie VDA-E 42U L600 P1000 avec porte avant vitrée R7035 | [17 empty] | https://eref.se.com/be/nl/sis-tarif/product/NSYVDA42U610E | https://eref.se.com/be/fr/sis-tarif/product/NSYVDA42U610E
Schneider Electric | Schneider Electric | 01022021 |  | Schneider Electric |  | SRL | NSYVDA42U610EN |  |  | 1681.63 |  | 1 |  | 1 | RACK VDA-E ZWART 42HE610 | BAIE VDA-E 42U610 PORT AR+PAN LAT |  | RACK VDA-E 42U610 BAC DOOR+SID PA | [18 empty] | 1 | 3606480171772 | 0 |  | 113000 | 105 | 213 | 68 | 1520820 |  | 1 | 113000 | 105 | 213 | 68 | [9 empty] | 1 | 113000 | 105 | 213 | 69 |  |  |  | 2 | Y | [12 empty] | SRV | I7 | 8538100000 | [14 empty] | Rack VDA-E 42HE B600 D1000 met glazen deur R9011 | Baie VDA-E 42U L600 P1000 avec porte avant vitrée R9011 | [17 empty] | https://eref.se.com/be/nl/sis-tarif/product/NSYVDA42U610EN | https://eref.se.com/be/fr/sis-tarif/product/NSYVDA42U610EN
Schneider Electric | Schneider Electric | 01022021 |  | Schneider Electric |  | SRL | NSYVDA42U610LN |  |  | 1258.1 |  | 1 |  | 1 | RACK VDA-L 42U610 REAR+LAT PANEL | BAIE VDA-L 42U610 PANN. LAT+ARRIE |  | RACK VDA-L 42U610 REAR+LAT PANEL | [18 empty] | 1 | 3606480287572 | 0 |  | 112000 | 104 | 213 | 68 | 1506336 |  | 1 | 112000 | 105 | 211 | 69 | [9 empty] | 1 | 112000 | 105 | 211 | 69 |  |  |  | 2 | Y | [12 empty] | SRV | I7 | 8538100000 | [14 empty] | Rack VDA-L 42HE B600 D1000 met glazen deur R9011 | Baie VDA-E 42U L600 P1000 avec porte avant vitrée R9011 | [17 empty] | https://eref.se.com/be/nl/sis-tarif/product/NSYVDA42U610LN | https://eref.se.com/be/fr/sis-tarif/product/NSYVDA42U610LN
Schneider Electric | Schneider Electric | 01022021 |  | Schneider Electric |  | SRL | NSYVDA42U66B |  |  | 1427.22 |  | 1 |  | 1 | RACK VDA-B 42HE66 | BAIE VDA-B 42U66 PANN. LAT+ARRIE |  | RACK VDA-B 42U66 REAR+LAT PANEL | [18 empty] | 1 | 3606480170676 | 0 |  | 85000 | 65 | 213 | 68 | 941460 |  | 1 | 85000 | 66 | 213 | 68 | [9 empty] | 1 | 85000 | 66 | 214 | 70 |  |  |  | 2 | Y | [12 empty] | SRV | I7 | 8538100000 | [14 empty] | Rack VDA-B 42HE B600 D600 met glazen deur R7035 | Baie VDA-B 42U L600 P600 avec porte avant vitrée R7035 | [17 empty] | https://eref.se.com/be/nl/sis-tarif/product/NSYVDA42U66B | https://eref.se.com/be/fr/sis-tarif/product/NSYVDA42U66B
Schneider Electric | Schneider Electric | 01022021 |  | Schneider Electric |  | SRL | NSYVDA42U66BK |  |  | 1362.49 |  | 1 |  | 1 | RACK VDA-B KIT 42HE66 | BAIE VDA-B KIT 42U66 PAN LAT+ARR |  | RACK VDA-B KIT 42U66 SID+REA PAN | [18 empty] | 1 | 3606480171574 | 0 |  | 112000 | 120 | 224 | 80 | 2150400 |  | 1 | 112000 | 120 | 224 | 80 | [9 empty] | 1 | 112000 | 120 | 224 | 80 |  |  |  | 22 | N | [12 empty] | SRV | I7 | 8538100000 | [14 empty] | Rack VDA-B KIT 42HE B600 D600 met glazen deur R7035 | Baie VDA-B en kit 42U L600 P600 avec porte avant vitrée R7035 | [17 empty] | https://eref.se.com/be/nl/sis-tarif/product/NSYVDA42U66BK | https://eref.se.com/be/fr/sis-tarif/product/NSYVDA42U66BK
Schneider Electric | Schneider Electric | 01022021 |  | Schneider Electric |  | SRL | NSYVDA42U66E |  |  | 1509.7 |  | 1 |  | 1 | RACK VDA-E 42HE66 | BAIE VDA-E 42U66 PORT AR+PAN LAT |  | RACK VDA-E 42U66 BAC DOOR+SID PA | [18 empty] | 1 | 3606480171413 | 0 |  | 90000 | 65 | 213 | 68 | 941460 |  | 1 | 90000 | 65 | 213 | 68 | [9 empty] | 1 | 90000 | 65 | 212 | 69 |  |  |  | 2 | Y | [12 empty] | SRV | I7 | 8538100000 | [14 empty] | Rack VDA-E 42HE B600 D600 met glazen deur R7035 | Baie VDA-E 42U L600 600 avec porte avant vitrée R7035 | [17 empty] | https://eref.se.com/be/nl/sis-tarif/product/NSYVDA42U66E | https://eref.se.com/be/fr/sis-tarif/product/NSYVDA42U66E
Schneider Electric | Schneider Electric | 01022021 |  | Schneider Electric |  | SRL | NSYVDA42U66EN |  |  | 1421.52 |  | 1 |  | 1 | RACK VDA-E ZWART 42HE66 | BAIE VDA-E 42U66 PORT AR+PAN LAT |  | RACK VDA-E 42U66 BAC DOOR+SID PA | [18 empty] | 1 | 3606480171758 | 0 |  | 91000 | 65 | 213 | 68 | 941460 |  | 1 | 91000 | 65 | 213 | 68 | [9 empty] | 1 | 91000 | 66 | 213 | 69 |  |  |  | 2 | Y | [12 empty] | SRV | I7 | 8538100000 | [14 empty] | Rack VDA-E 42HE B600 D600 met glazen deur R9011 | Baie VDA-E 42U L600 P600 avec porte avant vitrée R9011 | [17 empty] | https://eref.se.com/be/nl/sis-tarif/product/NSYVDA42U66EN | https://eref.se.com/be/fr/sis-tarif/product/NSYVDA42U66EN
Schneider Electric | Schneider Electric | 01022021 |  | Schneider Electric |  | SRL | NSYVDA42U66L |  |  | 950.78 |  | 1 |  | 1 | RACK VDA-L 42U66 REAR+LAT PANEL | BAIE VDA-L 42U66 PANN. LAT+ARRIE |  | RACK VDA-L 42U66 REAR+LAT PANEL | [18 empty] | 1 | 3606480287459 | 0 |  | 85000 | 65 | 213 | 66 | 913770 |  | 1 | 85000 | 65 | 214 | 69 | [9 empty] | 1 | 85000 | 65 | 214 | 69 |  |  |  | 2 | Y | [12 empty] | SRV | I7 | 8538100000 | [14 empty] | Rack VDA-L 42HE B600 D600 met glazen deur R7035 | Baie VDA-B 42U L600 P600 avec porte avant vitrée R7035 | [17 empty] | https://eref.se.com/be/nl/sis-tarif/product/NSYVDA42U66L | https://eref.se.com/be/fr/sis-tarif/product/NSYVDA42U66L
Schneider Electric | Schneider Electric | 01022021 |  | Schneider Electric |  | SRL | NSYVDA42U66LR |  |  | 864.63 |  | 1 |  | 1 | RACK VDA-L 42U66 REAR+LAT PANEL | BAIE VDA-L 42U66 PANN. LAT+ARRIE |  | RACK VDA-L 42U66 REAR+LAT PANEL | [18 empty] | 1 | 3606480287466 | 0 |  | 83000 | 65 | 213 | 68 | 941460 |  | 1 | 83000 | 65 | 213 | 68 | [9 empty] | 1 | 83000 | 66 | 213 | 70 |  |  |  | 2 | Y | [12 empty] | SRV | I7 | 8538100000 | [14 empty] | Rack VDA-L 42HE B600 D600 met massieve deur R7035 | Baie VDA-B 42U L600 P600 avec porte avant pleine R7035 | [17 empty] | https://eref.se.com/be/nl/sis-tarif/product/NSYVDA42U66LR | https://eref.se.com/be/fr/sis-tarif/product/NSYVDA42U66LR
Schneider Electric | Schneider Electric | 01022021 |  | Schneider Electric |  | SRL | NSYVDA42U68B |  |  | 1491.75 |  | 1 |  | 1 | RACK VDA-B 42HE68 | BAIE VDA-B 42U68 PANN. LAT+ARRIE |  | RACK VDA-B 42U68 REAR+LAT PANEL | [18 empty] | 1 | 3606480170683 | 0 |  | 96000 | 85 | 213 | 68 | 1231140 |  | 1 | 96000 | 85 | 213 | 68 | [9 empty] | 1 | 96000 | 85 | 213 | 68 |  |  |  | 2 | Y | [12 empty] | SRV | I7 | 8538100000 | [14 empty] | Rack VDA-B 42HE B600 D800 met glazen deur R7035 | Baie VDA-B 42U L600 P800 avec porte avant vitrée R7035 | [17 empty] | https://eref.se.com/be/nl/sis-tarif/product/NSYVDA42U68B | https://eref.se.com/be/fr/sis-tarif/product/NSYVDA42U68B
Schneider Electric | Schneider Electric | 01022021 |  | Schneider Electric |  | SRL | NSYVDA42U68BK |  |  | 1424.12 |  | 1 |  | 1 | RACK VDA-B KIT 42HE68 | BAIE VDA-B KIT 42U68 PAN LAT+ARR |  | RACK VDA-B KIT 42U68 SID+REA PAN | [18 empty] | 1 | 3606480171581 | 0 |  | 119000 | 123 | 217 | 80 | 2135280 |  | 1 | 119000 | 123 | 217 | 80 | [9 empty] | 1 | 128000 | 123 | 223 | 100 |  |  |  | 30 | N | [12 empty] | SRV | I7 | 8538100000 | [14 empty] | Rack VDA-B KIT 42HE B600 D800 met glazen deur R7035 | Baie VDA-B en kit 42U L600 P800 avec porte avant vitrée R7035 | [17 empty] | https://eref.se.com/be/nl/sis-tarif/product/NSYVDA42U68BK | https://eref.se.com/be/fr/sis-tarif/product/NSYVDA42U68BK
Schneider Electric | Schneider Electric | 01022021 |  | Schneider Electric |  | SRL | NSYVDA42U68E |  |  | 1570.27 |  | 1 |  | 1 | RACK VDA-E 42HE68 | BAIE VDA-E 42U68 PORT AR+PAN LAT |  | RACK VDA-E 42U68 BAC DOOR+SID PA | [18 empty] | 1 | 3606480171420 | 0 |  | 116000 | 85 | 213 | 68 | 1231140 |  | 1 | 116000 | 85 | 213 | 68 | [9 empty] | 1 | 116000 | 86 | 213 | 69 |  |  |  | 2 | Y | [12 empty] | SRV | I7 | 8538100000 | [14 empty] | Rack VDA-E 42HE B600 D800 met glazen deur R7035 | Baie VDA-E 42U L600 P800 avec porte avant vitrée R7035 | [17 empty] | https://eref.se.com/be/nl/sis-tarif/product/NSYVDA42U68E | https://eref.se.com/be/fr/sis-tarif/product/NSYVDA42U68E
Schneider Electric | Schneider Electric | 01022021 |  | Schneider Electric |  | SRL | NSYVDA42U68EN |  |  | 1485.8 |  | 1 |  | 1 | RACK VDA-E ZWART 42HE68 | BAIE VDA-E 42U68 PORT AR+PAN LAT |  | RACK VDA-E 42U68 BAC DOOR+SID PA | [18 empty] | 1 | 3606480171765 | 0 |  | 100000 | 85 | 212 | 68 | 1225360 |  | 1 | 100000 | 85 | 213 | 68 | [9 empty] | 1 | 100000 | 85 | 213 | 67 |  |  |  | 2 | Y | [12 empty] | SRV | I7 | 8538100000 | [14 empty] | Rack VDA-E 42HE B600 D800 met glazen deur R9011 | Baie VDA-E 42U L600 P800 avec porte avant vitrée R9011 | [17 empty] | https://eref.se.com/be/nl/sis-tarif/product/NSYVDA42U68EN | https://eref.se.com/be/fr/sis-tarif/product/NSYVDA42U68EN
Schneider Electric | Schneider Electric | 01022021 |  | Schneider Electric |  | SRL | NSYVDA42U68L |  |  | 1000.71 |  | 1 |  | 1 | RACK VDA-L 42U68 REAR+LAT PANEL | BAIE VDA-L 42U68 PANN. LAT+ARRIE |  | RACK VDA-L 42U68 REAR+LAT PANEL | [18 empty] | 1 | 3606480287534 | 0 |  | 96000 | 84 | 213 | 68 | 1216656 |  | 1 | 96000 | 85 | 213 | 70 | [9 empty] | 1 | 96000 | 85 | 213 | 70 |  |  |  | 2 | Y | [12 empty] | SRV | I7 | 8538100000 | [14 empty] | Rack VDA-L 42HE B600 D800 met glazen deur R7035 | Baie VDA-B 42U L600 P800 avec porte avant vitrée R7035 | [17 empty] | https://eref.se.com/be/nl/sis-tarif/product/NSYVDA42U68L | https://eref.se.com/be/fr/sis-tarif/product/NSYVDA42U68L
Schneider Electric | Schneider Electric | 01022021 |  | Schneider Electric |  | SRL | NSYVDA42U68LR |  |  | 914.6 |  | 1 |  | 1 | RACK VDA-L 42U68 REAR+LAT PANEL | BAIE VDA-L 42U68 PANN. LAT+ARRIE |  | RACK VDA-L 42U68 REAR+LAT PANEL | [18 empty] | 1 | 3606480287541 | 0 |  | 91000 | 70 | 213 | 85 | 1267350 |  | 1 | 91000 | 85 | 213 | 70 | [9 empty] | 1 | 91000 | 85 | 213 | 70 |  |  |  | 2 | Y | [12 empty] | SRV | I7 | 8538100000 | [14 empty] | Rack VDA-L 42HE B600 D800 met massieve deur R7035 | Baie VDA-B 42U L600 P800 avec porte avant pleine R7035 | [17 empty] | https://eref.se.com/be/nl/sis-tarif/product/NSYVDA42U68LR | https://eref.se.com/be/fr/sis-tarif/product/NSYVDA42U68LR
Schneider Electric | Schneider Electric | 01022021 |  | Schneider Electric |  | SRL | NSYVDA42U6GGD |  |  | 297.59 |  | 1 |  | 1 | TRANSPARANTE DEUR VDA R7035 L600 | PORTE VITREE VDA R7035 42U L600 |  | Glazed door VDA R7035 42U W600 | [18 empty] | 1 | 3606480502033 | 0 |  | 1 | 0 | 0 | 0 | 0 | [23 empty] | 22 | N | [12 empty] | SRV | I7 | 8538100000 | [14 empty] | TRANSPARANTE DEUR VDA R7035 L600 | PORTE VITREE VDA R7035 42U L600 | [17 empty] | https://eref.se.com/be/nl/sis-tarif/product/NSYVDA42U6GGD | https://eref.se.com/be/fr/sis-tarif/product/NSYVDA42U6GGD
Schneider Electric | Schneider Electric | 01022021 |  | Schneider Electric |  | SRL | NSYVDA42U6GRP |  |  | 35.02 |  | 1 |  | 1 | ACHTERPANEEL VDA R7035 42U L600 | PANNEAU ARRIÈRE VDA R7035 42U L600 |  | Rear panel VDA R7035 42U W600 | [18 empty] | 1 |  | 0 |  | 14715 | 61 | 198 | 5 | 60390 | [23 empty] | 22 | N | [12 empty] | SRV | I7 | 8538100000
Schneider Electric | Schneider Electric | 01022021 |  | Schneider Electric |  | SRL | NSYVDA42U810B |  |  | 1775.68 |  | 1 |  | 1 | RACK VDA-B 42HE810 | BAIE VDA-B 42U810 PANN. LAT+ARRIE |  | RACK VDA-B 42U810 REAR+LAT PANEL | [18 empty] | 1 | 3606480170720 | 0 |  | 119000 | 105 | 213 | 84 | 1878660 |  | 1 | 119000 | 105 | 213 | 84 | [9 empty] | 1 | 119000 | 105 | 213 | 85 |  |  |  | 2 | Y | [12 empty] | SRV | I7 | 8538100000 | [14 empty] | Rack VDA-B 42HE B800 D1000 met glazen deur R7035 | Baie VDA-B 42U L600 P1000 avec porte avant vitrée R7035 | [17 empty] | https://eref.se.com/be/nl/sis-tarif/product/NSYVDA42U810B | https://eref.se.com/be/fr/sis-tarif/product/NSYVDA42U810B
Schneider Electric | Schneider Electric | 01022021 |  | Schneider Electric |  | SRL | NSYVDA42U810BK |  |  | 1695.17 |  | 1 |  | 1 | RACK VDA-B KIT 42HE810 | BAIE VDA-B KIT 42U810 PAN LAT+ARR |  | RACK VDA-B KIT 42U810 SID+REA PAN | [18 empty] | 1 | 3606480171628 | 0 |  | 145000 | 120 | 224 | 80 | 2150400 |  | 1 | 145000 | 120 | 224 | 80 | [9 empty] | 1 | 155000 | 120 | 225 | 80 |  |  |  | 22 | N | [12 empty] | SRV | I7 | 8538100000 | [14 empty] | Rack VDA-B KIT 42HE B800 D1000 met glazen deur R7035 | Baie VDA-B en kit 42U L800 P1000 avec porte avant vitrée R7035 | [17 empty] | https://eref.se.com/be/nl/sis-tarif/product/NSYVDA42U810BK | https://eref.se.com/be/fr/sis-tarif/product/NSYVDA42U810BK
Schneider Electric | Schneider Electric | 01022021 |  | Schneider Electric |  | SRL | NSYVDA42U810E |  |  | 1869.15 |  | 1 |  | 1 | RACK VDA-E 42HE810 | BAIE VDA-E 42U810 PORT AR+PAN LAT |  | RACK VDA-E 42U810 BAC DOOR+SID PA | [18 empty] | 1 | 3606480171468 | 0 |  | 126000 | 105 | 213 | 84 | 1878660 |  | 1 | 126000 | 105 | 213 | 84 | [9 empty] | 1 | 126000 | 105 | 213 | 85 |  |  |  | 2 | Y | [12 empty] | SRV | I7 | 8538100000 | [14 empty] | Rack VDA-E 42HE B800 D1000 met glazen deur R7035 | Baie VDA-E 42U L800 P1000 avec porte avant vitrée R7035 | [17 empty] | https://eref.se.com/be/nl/sis-tarif/product/NSYVDA42U810E | https://eref.se.com/be/fr/sis-tarif/product/NSYVDA42U810E
Schneider Electric | Schneider Electric | 01022021 |  | Schneider Electric |  | SRL | NSYVDA42U810EN |  |  | 1768.61 |  | 1 |  | 1 | RACK VDA-E ZWART 42HE810 | BAIE VDA-E 42U810 PORT AR+PAN LAT |  | RACK VDA-E 42U810 BAC DOOR+SID PA | [18 empty] | 1 | 3606480171802 | 0 |  | 126000 | 105 | 213 | 84 | 1878660 |  | 1 | 126000 | 105 | 213 | 84 | [9 empty] | 1 | 126000 | 105 | 213 | 87 |  |  |  | 2 | Y | [12 empty] | SRV | I7 | 8538100000 | [14 empty] | Rack VDA-E 42HE B800 D1000 met glazen deur R9011 | Baie VDA-E 42U L800 P1000 avec porte avant vitrée R9011 | [17 empty] | https://eref.se.com/be/nl/sis-tarif/product/NSYVDA42U810EN | https://eref.se.com/be/fr/sis-tarif/product/NSYVDA42U810EN
Schneider Electric | Schneider Electric | 01022021 |  | Schneider Electric |  | SRL | NSYVDA42U810LN |  |  | 1328.76 |  | 1 |  | 1 | RACK VDA-L 42U810 REAR+LAT PANEL | BAIE VDA-L 42U810 PANN. LAT+ARRIE |  | RACK VDA-L 42U810 REAR+LAT PANEL | [18 empty] | 1 | 3606480287589 | 0 |  | 125000 | 105 | 213 | 84 | 1878660 |  | 1 | 125000 | 105 | 213 | 84 | [9 empty] | 1 | 125000 | 105 | 212 | 85 |  |  |  | 2 | Y | [12 empty] | SRV | I7 | 8538100000 | [14 empty] | Rack VDA-L 42HE B800 D1000 met glazen deur R9011 | Baie VDA 42U L800 P1000 avec porte avant vitrée R9011 | [17 empty] | https://eref.se.com/be/nl/sis-tarif/product/NSYVDA42U810LN | https://eref.se.com/be/fr/sis-tarif/product/NSYVDA42U810LN
Schneider Electric | Schneider Electric | 01022021 |  | Schneider Electric |  | SRL | NSYVDA42U86B |  |  | 1568.06 |  | 1 |  | 1 | RACK VDA-B 42HE86 | BAIE VDA-B 42U86 PANN. LAT+ARRIE |  | RACK VDA-B 42U86 REAR+LAT PANEL | [18 empty] | 1 | 3606480170706 | 0 |  | 107000 | 65 | 213 | 84 | 1162980 |  | 1 | 107000 | 65 | 213 | 84 | [9 empty] | 1 | 107000 | 65 | 213 | 84 |  |  |  | 2 | Y | [12 empty] | SRV | I7 | 8538100000 | [14 empty] | Rack VDA-B 42HE B800 D600 met glazen deur R7035 | Baie VDA-B 42U L800 P800 avec porte avant vitrée R7035 | [17 empty] | https://eref.se.com/be/nl/sis-tarif/product/NSYVDA42U86B | https://eref.se.com/be/fr/sis-tarif/product/NSYVDA42U86B
Schneider Electric | Schneider Electric | 01022021 |  | Schneider Electric |  | SRL | NSYVDA42U86BK |  |  | 1489.67 |  | 1 |  | 1 | RACK VDA-B KIT 42HE86 | BAIE VDA-B KIT 42U86 PAN LAT+ARR |  | RACK VDA-B KIT 42U86 SID+REA PAN | [18 empty] | 1 | 3606480171604 | 0 |  | 118000 | 123 | 213 | 80 | 2095920 |  | 1 | 118000 | 123 | 213 | 80 | [9 empty] | 1 | 121000 | 120 | 226 | 80 |  |  |  | 30 | N | [12 empty] | SRV | I7 | 8538100000 | [14 empty] | Rack VDA-B KIT 42HE B800 D600 met glazen deur R7035 | Baie VDA-B en kit 42U L800 P600 avec porte avant vitrée R7035 | [17 empty] | https://eref.se.com/be/nl/sis-tarif/product/NSYVDA42U86BK | https://eref.se.com/be/fr/sis-tarif/product/NSYVDA42U86BK
Schneider Electric | Schneider Electric | 01022021 |  | Schneider Electric |  | SRL | NSYVDA42U86E |  |  | 1650.59 |  | 1 |  | 1 | RACK VDA-E 42HE86 | BAIE VDA-E 42U86 PORT AR+PAN LAT |  | RACK VDA-E 42U86 BAC DOOR+SID PA | [18 empty] | 1 | 3606480171444 | 0 |  | 101000 | 65 | 213 | 84 | 1162980 |  | 1 | 101000 | 65 | 213 | 84 | [9 empty] | 1 | 101000 | 65 | 213 | 85 |  |  |  | 2 | Y | [12 empty] | SRV | I7 | 8538100000 | [14 empty] | Rack VDA-E 42HE B800 D600 met glazen deur R7035 | Baie VDA-E 42U L800 P600 avec porte avant vitrée R7035 | [17 empty] | https://eref.se.com/be/nl/sis-tarif/product/NSYVDA42U86E | https://eref.se.com/be/fr/sis-tarif/product/NSYVDA42U86E
Schneider Electric | Schneider Electric | 01022021 |  | Schneider Electric |  | SRL | NSYVDA42U86EN |  |  | 1546.62 |  | 1 |  | 1 | RACK VDA-E ZWART 42HE86 | BAIE VDA-E 42U86 PORT AR+PAN LAT |  | RACK VDA-E 42U86 BAC DOOR+SID PA | [18 empty] | 1 | 3606480171789 | 0 |  | 102000 | 65 | 213 | 84 | 1162980 |  | 1 | 102000 | 65 | 213 | 84 | [9 empty] | 1 | 102000 | 65 | 213 | 87 |  |  |  | 2 | Y | [12 empty] | SRV | I7 | 8538100000 | [14 empty] | Rack VDA-E 42HE B800 D600 met glazen deur R9011 | Baie VDA-E 42U L800 P600 avec porte avant vitrée R9011 | [17 empty] | https://eref.se.com/be/nl/sis-tarif/product/NSYVDA42U86EN | https://eref.se.com/be/fr/sis-tarif/product/NSYVDA42U86EN
Schneider Electric | Schneider Electric | 01022021 |  | Schneider Electric |  | SRL | NSYVDA42U86L |  |  | 1000.97 |  | 1 |  | 1 | RACK VDA-L 42U86 REAR+LAT PANEL | BAIE VDA-L 42U86 PANN. LAT+ARRIE |  | RACK VDA-L 42U86 REAR+LAT PANEL | [18 empty] | 1 | 3606480287558 | 0 |  | 98000 | 66 | 213 | 86 | 1208988 |  | 1 | 98000 | 65 | 211 | 85 | [9 empty] | 1 | 98000 | 65 | 211 | 85 |  |  |  | 15 | N | [12 empty] | SRV | I7 | 8538100000 | [14 empty] | Rack VDA-L 42HE B800 D600 met glazen deur R7035 | Baie VDA-B 42U L800 P600 avec porte avant vitrée R7035 | [17 empty] | https://eref.se.com/be/nl/sis-tarif/product/NSYVDA42U86L | https://eref.se.com/be/fr/sis-tarif/product/NSYVDA42U86L
Schneider Electric | Schneider Electric | 01022021 |  | Schneider Electric |  | SRL | NSYVDA42U86LR |  |  | 914 |  | 1 |  | 1 | RACK VDA-L 42U86 REAR+LAT PANEL | BAIE VDA-L 42U86 PANN. LAT+ARRIE |  | RACK VDA-L 42U86 REAR+LAT PANEL | [18 empty] | 1 | 3606480287565 | 0 |  | 98000 | 66 | 213 | 84 | 1180872 |  | 1 | 98000 | 64 | 212 | 85 | [9 empty] | 1 | 98000 | 64 | 212 | 85 |  |  |  | 2 | Y | [12 empty] | SRV | I7 | 8538100000 | [14 empty] | Rack VDA-L 42HE B800 D600 met massieve deur R7035 | Baie VDA-B 42U L800 P800 avec porte avant pleine R7035 | [17 empty] | https://eref.se.com/be/nl/sis-tarif/product/NSYVDA42U86LR | https://eref.se.com/be/fr/sis-tarif/product/NSYVDA42U86LR
Schneider Electric | Schneider Electric | 01022021 |  | Schneider Electric |  | SRL | NSYVDA42U88B |  |  | 1658.97 |  | 1 |  | 1 | RACK VDA-B 42HE88 | BAIE VDA-B 42U88 PANN. LAT+ARRIE |  | RACK VDA-B 42U88 REAR+LAT PANEL | [18 empty] | 1 | 3606480170713 | 0 |  | 108000 | 85 | 213 | 84 | 1520820 |  | 1 | 108000 | 85 | 213 | 84 | [9 empty] | 1 | 108000 | 85 | 213 | 84 |  |  |  | 2 | Y | [12 empty] | SRV | I7 | 8538100000 | [14 empty] | Rack VDA-B 42HE B800 D800 met glazen deur R7035 | Baie VDA-B 42U L600 P600 avec porte avant vitrée R7035 | [17 empty] | https://eref.se.com/be/nl/sis-tarif/product/NSYVDA42U88B | https://eref.se.com/be/fr/sis-tarif/product/NSYVDA42U88B
Schneider Electric | Schneider Electric | 01022021 |  | Schneider Electric |  | SRL | NSYVDA42U88BK |  |  | 1583.73 |  | 1 |  | 1 | RACK VDA-B KIT 42HE88 | BAIE VDA-B KIT 42U88 PAN LAT+ARR |  | RACK VDA-B KIT 42U88 SID+REA PAN | [18 empty] | 1 | 3606480171611 | 0 |  | 136000 | 126 | 217 | 103 | 2816226 |  | 1 | 136000 | 126 | 217 | 103 | [9 empty] | 1 | 145000 | 120 | 228 | 80 |  |  |  | 22 | N | [12 empty] | SRV | I7 | 8538100000 | [14 empty] | Rack VDA-B KIT 42HE B800 D800 met glazen deur R7035 | Baie VDA-B en kit 42U L800 P800 avec porte avant vitrée R7035 | [17 empty] | https://eref.se.com/be/nl/sis-tarif/product/NSYVDA42U88BK | https://eref.se.com/be/fr/sis-tarif/product/NSYVDA42U88BK
Schneider Electric | Schneider Electric | 01022021 |  | Schneider Electric |  | SRL | NSYVDA42U88E |  |  | 1746.26 |  | 1 |  | 1 | RACK VDA-E 42HE88 | BAIE VDA-E 42U88 PORT AR+PAN LAT |  | RACK VDA-E 42U88 BAC DOOR+SID PA | [18 empty] | 1 | 3606480171451 | 0 |  | 112000 | 85 | 213 | 84 | 1520820 |  | 1 | 112000 | 85 | 213 | 84 | [9 empty] | 1 | 112000 | 85 | 213 | 85 |  |  |  | 2 | Y | [12 empty] | SRV | I7 | 8538100000 | [14 empty] | Rack VDA-E 42HE B800 D800 met glazen deur R7035 | Baie VDA-E 42U L800 P800 avec porte avant vitrée R7035 | [17 empty] | https://eref.se.com/be/nl/sis-tarif/product/NSYVDA42U88E | https://eref.se.com/be/fr/sis-tarif/product/NSYVDA42U88E
Schneider Electric | Schneider Electric | 01022021 |  | Schneider Electric |  | SRL | NSYVDA42U88EN |  |  | 1644.29 |  | 1 |  | 1 | RACK VDA-E ZWART 42HE88 | BAIE VDA-E 42U88 PORT AR+PAN LAT |  | RACK VDA-E 42U88 BAC DOOR+SID PA | [18 empty] | 1 | 3606480171796 | 0 |  | 113000 | 85 | 213 | 84 | 1520820 |  | 1 | 113000 | 85 | 213 | 84 | [9 empty] | 1 | 113000 | 85 | 213 | 87 |  |  |  | 2 | Y | [12 empty] | SRV | I7 | 8538100000 | [14 empty] | Rack VDA-E 42HE B800 D800 met glazen deur R9011 | Baie VDA-E 42U L800 P800 avec porte avant vitrée R9011 | [17 empty] | https://eref.se.com/be/nl/sis-tarif/product/NSYVDA42U88EN | https://eref.se.com/be/fr/sis-tarif/product/NSYVDA42U88EN
Schneider Electric | Schneider Electric | 01022021 |  | Schneider Electric |  | SRL | NSYVDA42U88L |  |  | 1059.97 |  | 1 |  | 1 | RACK VDA-L 42U88 REAR+LAT PANEL | BAIE VDA-L 42U88 PANN. LAT+ARRIE |  | RACK VDA-L 42U88 REAR+LAT PANEL | [18 empty] | 1 | 3606480287510 | 0 |  | 110000 | 85 | 213 | 84 | 1520820 |  | 1 | 110000 | 85 | 213 | 84 | [9 empty] | 1 | 110000 | 85 | 212 | 84 |  |  |  | 2 | Y | [12 empty] | SRV | I7 | 8538100000 | [14 empty] | Rack VDA-L 42HE B800 D800 met glazen deur R7035 | Baie VDA-B 42U L800 P800 avec porte avant vitrée R7035 | [17 empty] | https://eref.se.com/be/nl/sis-tarif/product/NSYVDA42U88L | https://eref.se.com/be/fr/sis-tarif/product/NSYVDA42U88L
Schneider Electric | Schneider Electric | 01022021 |  | Schneider Electric |  | SRL | NSYVDA42U88LR |  |  | 972.98 |  | 1 |  | 1 | RACK VDA-L 42U88 REAR+LAT PANEL | BAIE VDA-L 42U88 PANN. LAT+ARRIE |  | RACK VDA-L 42U88 REAR+LAT PANEL | [18 empty] | 1 | 3606480287527 | 0 |  | 109000 | 85 | 213 | 84 | 1520820 |  | 1 | 109000 | 85 | 213 | 84 | [9 empty] | 1 | 109000 | 87 | 213 | 86 |  |  |  | 2 | Y | [12 empty] | SRV | I7 | 8538100000 | [14 empty] | Rack VDA-L 42HE B800 D800 met massieve deur R7035 | Baie VDA-B 42U L800 P800 avec porte avant pleine R7035 | [17 empty] | https://eref.se.com/be/nl/sis-tarif/product/NSYVDA42U88LR | https://eref.se.com/be/fr/sis-tarif/product/NSYVDA42U88LR
Schneider Electric | Schneider Electric | 01022021 |  | Schneider Electric |  | SRL | NSYVDA42U8GGD |  |  | 36.32 |  | 1 |  | 1 | TRANSPARANTE DEUR VDA R7035 42U L800 | PORTE VITRÉE VDA R7035 42U L800 |  | Glazed door VDA R7035 42U W800 | [18 empty] | 1 | 3606480502057 | 0 |  | 19620 | 81 | 198 | 5 | 80190 | [23 empty] | 22 | N | [12 empty] | SRV | I7 | 8538100000
Schneider Electric | Schneider Electric | 01022021 |  | Schneider Electric |  | SRL | NSYVDA42U8GRP |  |  | 261.8 |  | 1 |  | 1 | ACHTERPANEEL VDA R7035 42U L800 | PANNEAU ARRIÈRE VDA R7035 42U L800 |  | Rear panel VDA R7035 42U W800 | [18 empty] | 1 | 3606480502064 | 0 |  | 19620 | 81 | 198 | 5 | 80190 | [23 empty] | 2 | Y | [12 empty] | SRV | I7 | 8538100000
Schneider Electric | Schneider Electric | 01022021 |  | Schneider Electric |  | SRL | NSYVDA42ULS2P |  |  | 96.22 |  | 1 |  | 1 | KIT 2 PUNTSSLUITING VDA 42U | KIT DE FERMETURE 2 POINTS VDA 42U |  | LOCKING SYSTEM 2 POINTS VDA 42U | [18 empty] | 1 | 3606480502194 | 0 |  | 1 | 0.1 | 0.1 | 0.1 | 0.001 | [23 empty] | 15 | N | [12 empty] | SRV | I7 | 8538100000
Schneider Electric | Schneider Electric | 01022021 |  | Schneider Electric |  | SRL | NSYVDA47U66B |  |  | 1497.63 |  | 1 |  | 1 | RACK VDA-B 47HE66 | BAIE VDA-B 47U66 PANN. LAT+ARRIE |  | RACK VDA-B 47U66 REAR+LAT PANEL | [18 empty] | 1 | 3606480170737 | 0 |  | 92000 | 65 | 233 | 68 | 1029860 |  | 1 | 92000 | 65 | 233 | 68 | [9 empty] | 1 | 92000 | 65.5 | 224 | 70 |  |  |  | 2 | Y | [12 empty] | SRV | I7 | 8538100000 | [14 empty] | Rack VDA-B 47HE B600 D600 met glazen deur R7035 | Baie VDA-B 47U L600 P600 avec porte avant vitrée R7035 | [17 empty] | https://eref.se.com/be/nl/sis-tarif/product/NSYVDA47U66B | https://eref.se.com/be/fr/sis-tarif/product/NSYVDA47U66B
Schneider Electric | Schneider Electric | 01022021 |  | Schneider Electric |  | SRL | NSYVDA47U66E |  |  | 1576.44 |  | 1 |  | 1 | RACK VDA-E 47HE66 | BAIE VDA-E 47U66 PORT AR+PAN LAT |  | RACK VDA-E 47U66 BAC DOOR+SID PA | [18 empty] | 1 | 3606480171475 | 0 |  | 99000 | 65 | 233 | 68 | 1029860 |  | 1 | 99000 | 65 | 233 | 68 | [9 empty] | 1 | 99000 | 65 | 234 | 68 |  |  |  | 2 | Y | [12 empty] | SRV | I7 | 8538100000 | [14 empty] | Rack VDA-E 47HE B600 D600 met glazen deur R7035 | Baie VDA-E 47U L600 P600 avec porte avant vitrée R7035 | [17 empty] | https://eref.se.com/be/nl/sis-tarif/product/NSYVDA47U66E | https://eref.se.com/be/fr/sis-tarif/product/NSYVDA47U66E
Schneider Electric | Schneider Electric | 01022021 |  | Schneider Electric |  | SRL | NSYVDA47U68B |  |  | 1551.63 |  | 1 |  | 1 | RACK VDA-B 47HE68 | BAIE VDA-B 47U68 PANN. LAT+ARRIE |  | RACK VDA-B 47U68 REAR+LAT PANEL | [18 empty] | 1 | 3606480170744 | 0 |  | 104000 | 85 | 233 | 68 | 1346740 |  | 1 | 104000 | 85 | 233 | 68 | [9 empty] | 1 | 104000 | 86 | 235 | 68 |  |  |  | 20 | N | [12 empty] | SRV | I7 | 8538100000 | [14 empty] | Rack VDA-B 47HE B600 D800 met glazen deur R7035 | Baie VDA-B 47U L800 P800 avec porte avant vitrée R7035 | [17 empty] | https://eref.se.com/be/nl/sis-tarif/product/NSYVDA47U68B | https://eref.se.com/be/fr/sis-tarif/product/NSYVDA47U68B
Schneider Electric | Schneider Electric | 01022021 |  | Schneider Electric |  | SRL | NSYVDA47U68E |  |  | 1633.32 |  | 1 |  | 1 | RACK VDA-E 47HE68 | BAIE VDA-E 47U68 PORT AR+PAN LAT |  | RACK VDA-E 47U68 BAC DOOR+SID PA | [18 empty] | 1 | 3606480171482 | 0 |  | 114000 | 85 | 233 | 68 | 1346740 |  | 1 | 114000 | 85 | 233 | 68 | [9 empty] | 1 | 114000 | 85 | 235 | 67 |  |  |  | 20 | N | [12 empty] | SRV | I7 | 8538100000 | [14 empty] | Rack VDA-E 47HE B600 D800 met glazen deur R7035 | Baie VDA-E 47U L600 P800 avec porte avant vitrée R7035 | [17 empty] | https://eref.se.com/be/nl/sis-tarif/product/NSYVDA47U68E | https://eref.se.com/be/fr/sis-tarif/product/NSYVDA47U68E
Schneider Electric | Schneider Electric | 01022021 |  | Schneider Electric |  | SRL | NSYVDA47U6GGD |  |  | 277.74 |  | 1 |  | 1 | TRANSPARANTE DEUR VDA R7035 47U L600 | PORTE VITRÉE VDA R7035 47U L600 |  | Glazed door VDA R7035 47U W600 | [18 empty] | 1 | 3606480502071 | 0 |  | 16186 | 61 | 220.5 | 6 | 80703 | [23 empty] | 22 | N | [12 empty] | SRV | I7 | 8538100000 | [14 empty] | Actassi deur met venster VDA R7035 47 U L600 | [18 empty] | https://eref.se.com/be/nl/sis-tarif/product/NSYVDA47U6GGD | https://eref.se.com/be/fr/sis-tarif/product/NSYVDA47U6GGD
Schneider Electric | Schneider Electric | 01022021 |  | Schneider Electric |  | SRL | NSYVDA47U6GRP |  |  | 113.33 |  | 1 |  | 1 | ACHTERPANEEL VDA R7035 47U L600 | PANNEAU ARRIÈRE VDA R7035 47U L600 |  | Panneau arrière VDA R7035 47U L600 | [18 empty] | 1 |  | 0 |  | 16186 | 61 | 220.5 | 5 | 67252.5 | [23 empty] | 22 | N | [12 empty] | SRV | I7 | 8538100000
Schneider Electric | Schneider Electric | 01022021 |  | Schneider Electric |  | SRL | NSYVDA47U86B |  |  | 1632.48 |  | 1 |  | 1 | RACK VDA-B 47HE86 | BAIE VDA-B 47U86 PANN. LAT+ARRIE |  | RACK VDA-B 47U86 REAR+LAT PANEL | [18 empty] | 1 | 3606480170751 | 0 |  | 104000 | 65 | 234 | 84 | 1277640 |  | 1 | 104000 | 65 | 234 | 84 | [9 empty] | 1 | 104000 | 65 | 234 | 84 |  |  |  | 2 | Y | [12 empty] | SRV | I7 | 8538100000 | [14 empty] | Rack VDA-B 47HE B800 D600 met glazen deur R7035 | Baie VDA-B 47U L800 P600 avec porte avant vitrée R7035 | [17 empty] | https://eref.se.com/be/nl/sis-tarif/product/NSYVDA47U86B | https://eref.se.com/be/fr/sis-tarif/product/NSYVDA47U86B
Schneider Electric | Schneider Electric | 01022021 |  | Schneider Electric |  | SRL | NSYVDA47U86E |  |  | 1718.38 |  | 1 |  | 1 | RACK VDA-E 47HE86 | BAIE VDA-E 47U86 PORT AR+PAN LAT |  | RACK VDA-E 47U86 BAC DOOR+SID PA | [18 empty] | 1 | 3606480171499 | 0 |  | 111000 | 65 | 233 | 84 | 1272180 |  | 1 | 111000 | 65 | 233 | 84 | [9 empty] | 1 | 111000 | 65 | 234 | 88 |  |  |  | 20 | N | [12 empty] | SRV | I7 | 8538100000 | [14 empty] | Rack VDA-E 47HE B800 D600 met glazen deur R7035 | Baie VDA-E 47U L800 P600 avec porte avant vitrée R7035 | [17 empty] | https://eref.se.com/be/nl/sis-tarif/product/NSYVDA47U86E | https://eref.se.com/be/fr/sis-tarif/product/NSYVDA47U86E
Schneider Electric | Schneider Electric | 01022021 |  | Schneider Electric |  | SRL | NSYVDA47U88B |  |  | 1704.94 |  | 1 |  | 1 | RACK VDA-B 47HE88 | BAIE VDA-B 47U88 PANN. LAT+ARRIE |  | RACK VDA-B 47U88 REAR+LAT PANEL | [18 empty] | 1 | 3606480170768 | 0 |  | 116000 | 85 | 232 | 84 | 1656480 |  | 1 | 116000 | 85 | 232 | 84 | [9 empty] | 1 | 116000 | 85 | 232 | 84 |  |  |  | 2 | Y | [12 empty] | SRV | I7 | 8538100000 | [14 empty] | Rack VDA-B 47HE B800 D800 met glazen deur R7035 | Baie VDA-B 47U L800 P800 avec porte avant vitrée R7035 | [17 empty] | https://eref.se.com/be/nl/sis-tarif/product/NSYVDA47U88B | https://eref.se.com/be/fr/sis-tarif/product/NSYVDA47U88B
Schneider Electric | Schneider Electric | 01022021 |  | Schneider Electric |  | SRL | NSYVDA47U88E |  |  | 1794.69 |  | 1 |  | 1 | RACK VDA-E 47HE88 | BAIE VDA-E 47U88 PORT AR+PAN LAT |  | RACK VDA-E 47U88 BAC DOOR+SID PA | [18 empty] | 1 | 3606480171505 | 0 |  | 123000 | 85 | 233 | 84 | 1663620 |  | 1 | 123000 | 85 | 233 | 84 | [9 empty] | 1 | 123000 | 85 | 234 | 85 |  |  |  | 2 | Y | [12 empty] | SRV | I7 | 8538100000 | [14 empty] | Rack VDA-E 47HE B800 D800 met glazen deur R7035 | Baie VDA-E 47U L800 P800 avec porte avant vitrée R7035 | [17 empty] | https://eref.se.com/be/nl/sis-tarif/product/NSYVDA47U88E | https://eref.se.com/be/fr/sis-tarif/product/NSYVDA47U88E
Schneider Electric | Schneider Electric | 01022021 |  | Schneider Electric |  | SRL | NSYVDA47U8GGD |  |  | 87.49 |  | 1 |  | 1 | TRANSPARANTE DEUR VDA R7035 47U L800 | PORTE VITRÉE VDA R7035 47U L800 |  | Glazed door VDA R7035 47U W800 | [18 empty] | 1 |  | 0 |  | 21852 | 81 | 220.5 | 5 | 89302.5 | [23 empty] | 22 | N | [12 empty] | SRV | I7 | 8538100000
Schneider Electric | Schneider Electric | 01022021 |  | Schneider Electric |  | SRL | NSYVDA47U8GRP |  |  | 284.58 |  | 1 |  | 1 | ACHTERPANEEL VDA R7035 47U L800 | PANNEAU ARRIÈRE VDA R7035 47U L800 |  | Panneau arrière VDA R7035 47U L800 | [18 empty] | 1 |  | 0 |  | 21582 | 81 | 220.5 | 5 | 89302.5 | [23 empty] | 22 | N | [12 empty] | SRV | I7 | 8538100000
Schneider Electric | Schneider Electric | 01022021 |  | Schneider Electric |  | SRL | NSYVDA47ULS2P |  |  | 108.92 |  | 1 |  | 1 | KIT 2 PUNTSSLUITING VDA 47U | KIT DE FERMETURE 2 POINTS VDA 47U |  | Locking system 2 points VDA 47U | [18 empty] | 1 | 3606480502200 | 0 |  | 832 | 7 | 74 | 7 | 3626 | [23 empty] | 20 | N | [12 empty] | SRV | I7 | 8538100000
Schneider Electric | Schneider Electric | 01022021 |  | Schneider Electric |  | SRL | NSYVDAC24U610 |  |  | 719.23 |  | 1 |  | 1 | RACK VDA 24U610 PARTIAL REAR DOOR | BAIE VDA 24U610 PORTE ARR PARTIEL |  | RACK VDA 24U610 PARTIAL REAR DOOR | [18 empty] | 1 | 3606480170850 | 0 |  | 57000 | 104 | 133 | 69 | 954408 |  | 1 | 57000 | 105 | 133 | 69 | [9 empty] | 1 | 57000 | 105 | 133 | 69 |  |  |  | 20 | N | [12 empty] | SRV | I7 | 8538100000 | [14 empty] | Rack VDA 24HE B600 D1000 met glazen deur zonder zijpanelen R7035 | Baie VDA 24U L600 P1000 avec porte avant vitrée sans panneaux latéraux R7035 | [17 empty] | https://eref.se.com/be/nl/sis-tarif/product/NSYVDAC24U610 | https://eref.se.com/be/fr/sis-tarif/product/NSYVDAC24U610
Schneider Electric | Schneider Electric | 01022021 |  | Schneider Electric |  | SRL | NSYVDAC24U610N |  |  | 972.98 |  | 1 |  | 1 | RACK VDA BL 24U610 PART REAR DOOR | BAIE VDA NOIR 24U610 PORT AR PART |  | RACK VDA BL 24U610 PART REAR DOOR | [18 empty] | 1 | 3606480171659 | 0 |  | 75000 | 105 | 133 | 70 | 977550 |  | 1 | 75000 | 105 | 133 | 69 | [9 empty] | 1 | 75000 | 105 | 133 | 69 |  |  |  | 22 | N | [12 empty] | SRV | I7 | 8538100000 | [14 empty] | Rack VDA 24HE B600 D1000 met glazen deur zonder zijpanelen R9011 | Baie VDA 24U L600 P1000 avec porte avant vitrée sans panneaux latéraux R9011 | [17 empty] | https://eref.se.com/be/nl/sis-tarif/product/NSYVDAC24U610N | https://eref.se.com/be/fr/sis-tarif/product/NSYVDAC24U610N
Schneider Electric | Schneider Electric | 01022021 |  | Schneider Electric |  | SRL | NSYVDAC24U66 |  |  | 630.42 |  | 1 |  | 1 | RACK VDA 24U66 PARTIAL REAR DOOR | BAIE VDA 24U66 PORTE ARR PARTIEL |  | RACK VDA 24U66 PARTIAL REAR DOOR | [18 empty] | 1 | 3606480170836 | 0 |  | 47000 | 65 | 132 | 68 | 583440 |  | 1 | 47000 | 65 | 133 | 69 | [9 empty] | 1 | 47000 | 65 | 133 | 69 |  |  |  | 20 | N | [12 empty] | SRV | I7 | 8538100000 | [14 empty] | Rack VDA 24HE B600 D600 met glazen deur zonder zijpanelen R7035 | Baie VDA 24U L600 P600 avec porte avant vitrée sans panneaux latéraux R7035 | [17 empty] | https://eref.se.com/be/nl/sis-tarif/product/NSYVDAC24U66 | https://eref.se.com/be/fr/sis-tarif/product/NSYVDAC24U66
Schneider Electric | Schneider Electric | 01022021 |  | Schneider Electric |  | SRL | NSYVDAC24U66N |  |  | 836.73 |  | 1 |  | 1 | RACK VDA BLA 24U66 PART REAR DOOR | BAIE VDA NOIR 24U66 PORT AR PART |  | RACK VDA BLA 24U66 PART REAR DOOR | [18 empty] | 1 | 3606480171635 | 0 |  | 47000 | 70 | 132 | 65 | 600600 |  | 1 | 58000 | 66 | 133 | 69 | [9 empty] | 1 | 58000 | 66 | 133 | 69 |  |  |  | 22 | N | [12 empty] | SRV | I7 | 8538100000 | [14 empty] | Rack VDA 24HE B600 D600 met glazen deur zonder zijpanelen R9011 | Baie VDA 24U L600 P600 avec porte avant vitrée sans panneaux latéraux R9011 | [17 empty] | https://eref.se.com/be/nl/sis-tarif/product/NSYVDAC24U66N | https://eref.se.com/be/fr/sis-tarif/product/NSYVDAC24U66N
Schneider Electric | Schneider Electric | 01022021 |  | Schneider Electric |  | SRL | NSYVDAC24U68 |  |  | 659.84 |  | 1 |  | 1 | RACK VDA 24U68 PARTIAL REAR DOOR | BAIE VDA 24U68 PORTE ARR PARTIEL |  | RACK VDA 24U68 PARTIAL REAR DOOR | [18 empty] | 1 | 3606480170843 | 0 |  | 52000 | 86 | 133 | 69 | 789222 |  | 1 | 52000 | 85 | 133 | 65 | [9 empty] | 1 | 52000 | 85 | 133 | 65 |  |  |  | 20 | N | [12 empty] | SRV | I7 | 8538100000 | [14 empty] | Rack VDA 24HE B600 D800 met glazen deur zonder zijpanelen R7035 | Baie VDA 24U L600 P800 avec porte avant vitrée sans panneaux latéraux R7035 | [17 empty] | https://eref.se.com/be/nl/sis-tarif/product/NSYVDAC24U68 | https://eref.se.com/be/fr/sis-tarif/product/NSYVDAC24U68
Schneider Electric | Schneider Electric | 01022021 |  | Schneider Electric |  | SRL | NSYVDAC24U68N |  |  | 879.54 |  | 1 |  | 1 | RACK VDA BLA 24U68 PART REAR DOOR | BAIE VDA NOIR 24U68 PORT AR PART |  | RACK VDA BLA 24U68 PART REAR DOOR | [18 empty] | 1 | 3606480171642 | 0 |  | 64000 | 84 | 133 | 68 | 759696 |  | 1 | 67000 | 85 | 132 | 68 | [9 empty] | 1 | 67000 | 85 | 132 | 68 |  |  |  | 22 | N | [12 empty] | SRV | I7 | 8538100000 | [14 empty] | Rack VDA 24HE B600 D800 met glazen deur zonder zijpanelen R9011 | Baie VDA 24U L600 P800 avec porte avant vitrée sans panneaux latéraux R9011 | [17 empty] | https://eref.se.com/be/nl/sis-tarif/product/NSYVDAC24U68N | https://eref.se.com/be/fr/sis-tarif/product/NSYVDAC24U68N
Schneider Electric | Schneider Electric | 01022021 |  | Schneider Electric |  | SRL | NSYVDAC24U810 |  |  | 789.33 |  | 1 |  | 1 | RACK VDA 24U810 PARTIAL REAR DOOR | BAIE VDA 24U810 PORTE ARR PARTIEL |  | RACK VDA 24U810 PARTIAL REAR DOOR | [18 empty] | 1 | 3606480170881 | 0 |  | 67000 | 104 | 133 | 84 | 1161888 |  | 1 | 67000 | 105 | 133 | 85 | [9 empty] | 1 | 67000 | 105 | 133 | 85 |  |  |  | 20 | N | [12 empty] | SRV | I7 | 8538100000 | [14 empty] | Rack VDA 24HE B800 D1000 met glazen deur zonder zijpanelen R7035 | Baie VDA 24U L800 P1000 avec porte avant vitrée sans panneaux latéraux R7035 | [17 empty] | https://eref.se.com/be/nl/sis-tarif/product/NSYVDAC24U810 | https://eref.se.com/be/fr/sis-tarif/product/NSYVDAC24U810
Schneider Electric | Schneider Electric | 01022021 |  | Schneider Electric |  | SRL | NSYVDAC24U810N |  |  | 1041.15 |  | 1 |  | 1 | RACK VDA BA 24U810 PART REAR DOOR | BAIE VDA NOIR 24U810 PORT AR PART |  | RACK VDA BA 24U810 PART REAR DOOR | [18 empty] | 1 | 3606480171680 | 0 |  | 70000 | 104 | 133 | 85 | 1175720 |  | 1 | 70000 | 105 | 132 | 85 | [9 empty] | 1 | 70000 | 105 | 132 | 85 |  |  |  | 22 | N | [12 empty] | SRV | I7 | 8538100000 | [14 empty] | Rack VDA 24HE B800 D1000 met glazen deur zonder zijpanelen R9011 | Baie VDA 24U L800 P1000 avec porte avant vitrée sans panneaux latéraux R9011 | [17 empty] | https://eref.se.com/be/nl/sis-tarif/product/NSYVDAC24U810N | https://eref.se.com/be/fr/sis-tarif/product/NSYVDAC24U810N
Schneider Electric | Schneider Electric | 01022021 |  | Schneider Electric |  | SRL | NSYVDAC24U86 |  |  | 671.5 |  | 1 |  | 1 | RACK VDA 24U86 PARTIAL REAR DOOR | BAIE VDA 24U86 PORTE ARR PARTIEL |  | RACK VDA 24U86 PARTIAL REAR DOOR | [18 empty] | 1 | 3606480170867 | 0 |  | 56000 | 65 | 134 | 85 | 740350 |  | 1 | 56000 | 65 | 133 | 84 | [9 empty] | 1 | 56000 | 65 | 133 | 84 |  |  |  | 20 | N | [12 empty] | SRV | I7 | 8538100000 | [14 empty] | Rack VDA 24HE B800 D600 met glazen deur zonder zijpanelen R7035 | Baie VDA 24U L800 P600 avec porte avant vitrée sans panneaux latéraux R7035 | [17 empty] | https://eref.se.com/be/nl/sis-tarif/product/NSYVDAC24U86 | https://eref.se.com/be/fr/sis-tarif/product/NSYVDAC24U86
Schneider Electric | Schneider Electric | 01022021 |  | Schneider Electric |  | SRL | NSYVDAC24U86N |  |  | 876.65 |  | 1 |  | 1 | RACK VDA BLA 24U86 PART REAR DOOR | BAIE VDA NOIR 24U86 PORT AR PART |  | RACK VDA BLA 24U86 PART REAR DOOR | [18 empty] | 1 | 3606480171666 | 0 |  | 66000 | 65 | 134 | 86 | 749060 |  | 1 | 66000 | 65 | 134 | 86 | [9 empty] | 1 | 66000 | 65 | 134 | 86 |  |  |  | 22 | N | [12 empty] | SRV | I7 | 8538100000 | [14 empty] | Rack VDA 24HE B800 D600 met glazen deur zonder zijpanelen R9011 | Baie VDA 24U L800 P1000 avec porte avant vitrée sans panneaux latéraux R9011 | [17 empty] | https://eref.se.com/be/nl/sis-tarif/product/NSYVDAC24U86N | https://eref.se.com/be/fr/sis-tarif/product/NSYVDAC24U86N
Schneider Electric | Schneider Electric | 01022021 |  | Schneider Electric |  | SRL | NSYVDAC24U88 |  |  | 709.54 |  | 1 |  | 1 | RACK VDA 24U88 PARTIAL REAR DOOR | BAIE VDA 24U88 PORTE ARR PARTIEL |  | RACK VDA 24U88 PARTIAL REAR DOOR | [18 empty] | 1 | 3606480170874 | 0 |  | 62000 | 85 | 133 | 84 | 949620 |  | 1 | 62000 | 85 | 133 | 84 | [9 empty] | 1 | 62000 | 85 | 133 | 84 |  |  |  | 20 | N | [12 empty] | SRV | I7 | 8538100000 | [14 empty] | Rack VDA 24HE B800 D800 met glazen deur zonder zijpanelen R7035 | Baie VDA 24U L800 P800 avec porte avant vitrée sans panneaux latéraux R7035 | [17 empty] | https://eref.se.com/be/nl/sis-tarif/product/NSYVDAC24U88 | https://eref.se.com/be/fr/sis-tarif/product/NSYVDAC24U88
Schneider Electric | Schneider Electric | 01022021 |  | Schneider Electric |  | SRL | NSYVDAC24U88N |  |  | 927.2 |  | 1 |  | 1 | RACK VDA BLA 24U88 PART REAR DOOR | BAIE VDA NOIR 24U88 PORT AR PART |  | RACK VDA BLA 24U88 PART REAR DOOR | [18 empty] | 1 | 3606480171673 | 0 |  | 76000 | 85 | 133 | 85 | 960925 |  | 1 | 76000 | 89 | 134 | 85 | [9 empty] | 1 | 76000 | 89 | 134 | 85 |  |  |  | 22 | N | [12 empty] | SRV | I7 | 8538100000 | [14 empty] | Rack VDA 24HE B800 D800 met glazen deur zonder zijpanelen R9011 | Baie VDA 24U L800 P800 avec porte avant vitrée sans panneaux latéraux R9011 | [17 empty] | https://eref.se.com/be/nl/sis-tarif/product/NSYVDAC24U88N | https://eref.se.com/be/fr/sis-tarif/product/NSYVDAC24U88N
Schneider Electric | Schneider Electric | 01022021 |  | Schneider Electric |  | SRL | NSYVDAC29U66 |  |  | 690.47 |  | 1 |  | 1 | RACK VDA 29U66 PARTIAL REAR DOOR | BAIE VDA 29U66 PORTE ARR PARTIEL |  | RACK VDA 29U66 PARTIAL REAR DOOR | [18 empty] | 1 | 3606480170898 | 0 |  | 52000 | 65 | 151 | 68.5 | 672327.5 |  | 1 | 53000 | 65 | 154 | 68 | [9 empty] | 1 | 53000 | 65 | 154 | 68 |  |  |  | 20 | N | [12 empty] | SRV | I7 | 8538100000 | [14 empty] | Rack VDA 29HE B600 D600 met glazen deur zonder zijpanelen R7035 | Baie VDA 29U L600 P600 avec porte avant vitrée sans panneaux latéraux R7035 | [17 empty] | https://eref.se.com/be/nl/sis-tarif/product/NSYVDAC29U66 | https://eref.se.com/be/fr/sis-tarif/product/NSYVDAC29U66
Schneider Electric | Schneider Electric | 01022021 |  | Schneider Electric |  | SRL | NSYVDAC29U68 |  |  | 719.88 |  | 1 |  | 1 | RACK VDA 29U68 PARTIAL REAR DOOR | BAIE VDA 29U68 PORTE ARR PARTIEL |  | RACK VDA 29U68 PARTIAL REAR DOOR | [18 empty] | 1 | 3606480170904 | 0 |  | 57000 | 84 | 153 | 69 | 886788 |  | 1 | 57000 | 85 | 154 | 68 | [9 empty] | 1 | 57000 | 85 | 154 | 68 |  |  |  | 20 | N | [12 empty] | SRV | I7 | 8538100000 | [14 empty] | Rack VDA 29HE B600 D800 met glazen deur zonder zijpanelen R7035 | Baie VDA 29U L600 P800 avec porte avant vitrée sans panneaux latéraux R7035 | [17 empty] | https://eref.se.com/be/nl/sis-tarif/product/NSYVDAC29U68 | https://eref.se.com/be/fr/sis-tarif/product/NSYVDAC29U68
Schneider Electric | Schneider Electric | 01022021 |  | Schneider Electric |  | SRL | NSYVDAC29U86 |  |  | 735.5 |  | 1 |  | 1 | RACK VDA 29U86 PARTIAL REAR DOOR | BAIE VDA 29U86 PORTE ARR PARTIEL |  | RACK VDA 29U86 PARTIAL REAR DOOR | [18 empty] | 1 | 3606480170911 | 0 |  | 61000 | 65 | 153 | 84 | 835380 |  | 1 | 61000 | 65 | 153 | 84 | [9 empty] | 1 | 61000 | 65 | 154 | 84 |  |  |  | 20 | N | [12 empty] | SRV | I7 | 8538100000 | [14 empty] | Rack VDA 29HE B800 D600 met glazen deur zonder zijpanelen R7035 | Baie VDA 29U L800 P600 avec porte avant vitrée sans panneaux latéraux R7035 | [17 empty] | https://eref.se.com/be/nl/sis-tarif/product/NSYVDAC29U86 | https://eref.se.com/be/fr/sis-tarif/product/NSYVDAC29U86
Schneider Electric | Schneider Electric | 01022021 |  | Schneider Electric |  | SRL | NSYVDAC29U88 |  |  | 777.39 |  | 1 |  | 1 | RACK VDA 29U88 PARTIAL REAR DOOR | BAIE VDA 29U88 PORTE ARR PARTIEL |  | RACK VDA 29U88 PARTIAL REAR DOOR | [18 empty] | 1 | 3606480170928 | 0 |  | 68000 | 85 | 153 | 84 | 1092420 |  | 1 | 68000 | 85 | 153 | 84 | [9 empty] | 1 | 68000 | 85 | 154 | 84 |  |  |  | 20 | N | [12 empty] | SRV | I7 | 8538100000 | [14 empty] | Rack VDA 29HE B800 D800 met glazen deur zonder zijpanelen R7035 | Baie VDA 29U L800 P800 avec porte avant vitrée sans panneaux latéraux R7035 | [17 empty] | https://eref.se.com/be/nl/sis-tarif/product/NSYVDAC29U88 | https://eref.se.com/be/fr/sis-tarif/product/NSYVDAC29U88
Schneider Electric | Schneider Electric | 01022021 |  | Schneider Electric |  | SRL | NSYVDAC33U66 |  |  | 730.22 |  | 1 |  | 1 | RACK VDA 33U66 PARTIAL REAR DOOR | BAIE VDA 33U66 PORTE ARR PARTIEL |  | RACK VDA 33U66 PARTIAL REAR DOOR | [18 empty] | 1 | 3606480170935 | 0 |  | 57000 | 65 | 169 | 69 | 757965 |  | 1 | 57000 | 65 | 173 | 69 | [9 empty] | 1 | 57000 | 65 | 173 | 69 |  |  |  | 20 | N | [12 empty] | SRV | I7 | 8538100000 | [14 empty] | Rack VDA 33HE B600 D600 met glazen deur zonder zijpanelen R7035 | Baie VDA 33U L600 P600 avec porte avant vitrée sans panneaux latéraux R7035 | [17 empty] | https://eref.se.com/be/nl/sis-tarif/product/NSYVDAC33U66 | https://eref.se.com/be/fr/sis-tarif/product/NSYVDAC33U66
Schneider Electric | Schneider Electric | 01022021 |  | Schneider Electric |  | SRL | NSYVDAC33U68 |  |  | 763.46 |  | 1 |  | 1 | RACK VDA 33U68 PARTIAL REAR DOOR | BAIE VDA 33U68 PORTE ARR PARTIEL |  | RACK VDA 33U68 PARTIAL REAR DOOR | [18 empty] | 1 | 3606480170942 | 0 |  | 62000 | 85 | 173 | 68 | 999940 |  | 1 | 62000 | 86 | 172 | 69 | [9 empty] | 1 | 62000 | 86 | 172 | 69 |  |  |  | 20 | N | [12 empty] | SRV | I7 | 8538100000 | [14 empty] | Rack VDA 33HE B600 D800 met glazen deur zonder zijpanelen R7035 | Baie VDA 33U L600 P800 avec porte avant vitrée sans panneaux latéraux R7035 | [17 empty] | https://eref.se.com/be/nl/sis-tarif/product/NSYVDAC33U68 | https://eref.se.com/be/fr/sis-tarif/product/NSYVDAC33U68
Schneider Electric | Schneider Electric | 01022021 |  | Schneider Electric |  | SRL | NSYVDAC33U86 |  |  | 781.75 |  | 1 |  | 1 | RACK VDA 33U86 PARTIAL REAR DOOR | BAIE VDA 33U86 PORTE ARR PARTIEL |  | RACK VDA 33U86 PARTIAL REAR DOOR | [18 empty] | 1 | 3606480170959 | 0 |  | 67000 | 65 | 169 | 84 | 922740 |  | 1 | 67000 | 65 | 172 | 86 | [9 empty] | 1 | 67000 | 65 | 172 | 86 |  |  |  | 20 | N | [12 empty] | SRV | I7 | 8538100000 | [14 empty] | Rack VDA 33HE B800 D600 met glazen deur zonder zijpanelen R7035 | Baie VDA 33U L800 P600 avec porte avant vitrée sans panneaux latéraux R7035 | [17 empty] | https://eref.se.com/be/nl/sis-tarif/product/NSYVDAC33U86 | https://eref.se.com/be/fr/sis-tarif/product/NSYVDAC33U86
Schneider Electric | Schneider Electric | 01022021 |  | Schneider Electric |  | SRL | NSYVDAC33U88 |  |  | 819.92 |  | 1 |  | 1 | RACK VDA 33U88 PARTIAL REAR DOOR | BAIE VDA 33U88 PORTE ARR PARTIEL |  | RACK VDA 33U88 PARTIAL REAR DOOR | [18 empty] | 1 | 3606480170966 | 0 |  | 74600 | 86 | 173 | 84 | 1249752 |  | 1 | 74600 | 86 | 173 | 84 | [9 empty] | 1 | 74600 | 86 | 173 | 84 |  |  |  | 20 | N | [12 empty] | SRV | I7 | 8538100000 | [14 empty] | Rack VDA 33HE B800 D800 met glazen deur zonder zijpanelen R7035 | Baie VDA 33U L800 P800 avec porte avant vitrée sans panneaux latéraux R7035 | [17 empty] | https://eref.se.com/be/nl/sis-tarif/product/NSYVDAC33U88 | https://eref.se.com/be/fr/sis-tarif/product/NSYVDAC33U88
Schneider Electric | Schneider Electric | 01022021 |  | Schneider Electric |  | SRL | NSYVDAC38U66 |  |  | 772.65 |  | 1 |  | 1 | RACK VDA 38U66 PARTIAL REAR DOOR | BAIE VDA 38U66 PORTE ARR PARTIEL |  | RACK VDA 38U66 PARTIAL REAR DOOR | [18 empty] | 1 | 3606480170973 | 0 |  | 62000 | 65 | 192 | 68 | 848640 |  | 1 | 63000 | 65 | 194 | 68 | [9 empty] | 1 | 63000 | 65 | 194 | 68 |  |  |  | 20 | N | [12 empty] | SRV | I7 | 8538100000 | [14 empty] | Rack VDA 38HE B600 D600 met glazen deur zonder zijpanelen R7035 | Baie VDA 38U L600 P600 avec porte avant vitrée sans panneaux latéraux R7035 | [17 empty] | https://eref.se.com/be/nl/sis-tarif/product/NSYVDAC38U66 | https://eref.se.com/be/fr/sis-tarif/product/NSYVDAC38U66
Schneider Electric | Schneider Electric | 01022021 |  | Schneider Electric |  | SRL | NSYVDAC38U68 |  |  | 802.05 |  | 1 |  | 1 | RACK VDA 38U68 PARTIAL REAR DOOR | BAIE VDA 38U68 PORTE ARR PARTIEL |  | RACK VDA 38U68 PARTIAL REAR DOOR | [18 empty] | 1 | 3606480170980 | 0 |  | 67000 | 85 | 193 | 68 | 1115540 |  | 1 | 69000 | 85 | 194 | 68 | [9 empty] | 1 | 69000 | 85 | 194 | 68 |  |  |  | 20 | N | [12 empty] | SRV | I7 | 8538100000 | [14 empty] | Rack VDA 38HE B600 D800 met glazen deur zonder zijpanelen R7035 | Baie VDA 38U L600 P800 avec porte avant vitrée sans panneaux latéraux R7035 | [17 empty] | https://eref.se.com/be/nl/sis-tarif/product/NSYVDAC38U68 | https://eref.se.com/be/fr/sis-tarif/product/NSYVDAC38U68
Schneider Electric | Schneider Electric | 01022021 |  | Schneider Electric |  | SRL | NSYVDAC38U86 |  |  | 823.68 |  | 1 |  | 1 | RACK VDA 38U86 PARTIAL REAR DOOR | BAIE VDA 38U86 PORTE ARR PARTIEL |  | RACK VDA 38U86 PARTIAL REAR DOOR | [18 empty] | 1 | 3606480170997 | 0 |  | 73000 | 66 | 194 | 85 | 1088340 |  | 1 | 73000 | 65 | 194 | 86 | [9 empty] | 1 | 73000 | 65 | 194 | 86 |  |  |  | 20 | N | [12 empty] | SRV | I7 | 8538100000 | [14 empty] | Rack VDA 38HE B800 D600 met glazen deur zonder zijpanelen R7035 | Baie VDA 38U L800 P600 avec porte avant vitrée sans panneaux latéraux R7035 | [17 empty] | https://eref.se.com/be/nl/sis-tarif/product/NSYVDAC38U86 | https://eref.se.com/be/fr/sis-tarif/product/NSYVDAC38U86
Schneider Electric | Schneider Electric | 01022021 |  | Schneider Electric |  | SRL | NSYVDAC38U88 |  |  | 861.73 |  | 1 |  | 1 | RACK VDA 38U88 PARTIAL REAR DOOR | BAIE VDA 38U88 PORTE ARR PARTIEL |  | RACK VDA 38U88 PARTIAL REAR DOOR | [18 empty] | 1 | 3606480171000 | 0 |  | 77000 | 84 | 193 | 84 | 1361808 |  | 1 | 77000 | 85 | 195 | 85 | [9 empty] | 1 | 77000 | 85 | 195 | 85 |  |  |  | 20 | N | [12 empty] | SRV | I7 | 8538100000 | [14 empty] | Rack VDA 38HE B800 D800 met glazen deur zonder zijpanelen R7035 | Baie VDA 38U L800 P800 avec porte avant vitrée sans panneaux latéraux R7035 | [17 empty] | https://eref.se.com/be/nl/sis-tarif/product/NSYVDAC38U88 | https://eref.se.com/be/fr/sis-tarif/product/NSYVDAC38U88
Schneider Electric | Schneider Electric | 01022021 |  | Schneider Electric |  | SRL | NSYVDAC42U610 |  |  | 887.3 |  | 1 |  | 1 | RACK VDA 42U610 PARTIAL REAR DOOR | BAIE VDA 42U610 PORTE ARR PARTIEL |  | RACK VDA 42U610 PARTIAL REAR DOOR | [18 empty] | 1 | 3606480171031 | 0 |  | 76000 | 106 | 213 | 69 | 1557882 |  | 1 | 76000 | 105 | 213 | 69 | [9 empty] | 1 | 76000 | 105 | 213 | 69 |  |  |  | 20 | N | [12 empty] | SRV | I7 | 8538100000 | [14 empty] | Rack VDA 42HE B600 D1000 met glazen deur zonder zijpanelen R7035 | Baie VDA 42U L600 P1000 avec porte avant vitrée sans panneaux latéraux R7035 | [17 empty] | https://eref.se.com/be/nl/sis-tarif/product/NSYVDAC42U610 | https://eref.se.com/be/fr/sis-tarif/product/NSYVDAC42U610
Schneider Electric | Schneider Electric | 01022021 |  | Schneider Electric |  | SRL | NSYVDAC42U610B |  |  | 1526.97 |  | 1 |  | 1 | RACK VDA-B 42HE610 ZONDER ZIJPANELEN | BAIE VDA-B 42U610 PANNEAU ARRIERE |  | RACK VDA-B 42U610 REAR PANEL | [18 empty] | 1 | 3606480170799 | 0 |  | 76000 | 105 | 213 | 68 | 1520820 |  | 1 | 76000 | 105 | 213 | 68 | [9 empty] | 1 | 76000 | 105 | 213 | 69 |  |  |  | 20 | N | [12 empty] | SRV | I7 | 8538100000 | [14 empty] | Rack VDA-B 42HE B600 D1000 met glazen deur zonder zijpanelen R7035 | Baie VDA-B 42U L600 P1000 avec porte avant vitrée sans panneaux latéraux R7035 | [17 empty] | https://eref.se.com/be/nl/sis-tarif/product/NSYVDAC42U610B | https://eref.se.com/be/fr/sis-tarif/product/NSYVDAC42U610B
Schneider Electric | Schneider Electric | 01022021 |  | Schneider Electric |  | SRL | NSYVDAC42U610E |  |  | 1571.62 |  | 1 |  | 1 | RACK VDA-E 42HE610 ZONDER ZIJPANELEN | BAIE VDA-E 42U610 PORT ARR PLEINE |  | RACK VDA-E 42U610 ZONDER ZIJPANELEN | [18 empty] | 1 | 3606480171536 | 0 |  | 81000 | 105 | 213 | 68 | 1520820 |  | 1 | 81000 | 105 | 213 | 68 | [9 empty] | 1 | 81000 | 105 | 212 | 70 |  |  |  | 20 | N | [12 empty] | SRV | I7 | 8538100000 | [14 empty] | Rack VDA-E 42HE B600 D1000 met glazen deur zonder zijpanelen R7035 | Baie VDA-E 42U L600 P1000 avec porte avant vitrée sans panneaux latéraux R7035 | [17 empty] | https://eref.se.com/be/nl/sis-tarif/product/NSYVDAC42U610E | https://eref.se.com/be/fr/sis-tarif/product/NSYVDAC42U610E
Schneider Electric | Schneider Electric | 01022021 |  | Schneider Electric |  | SRL | NSYVDAC42U610N |  |  | 1223.91 |  | 1 |  | 1 | RACK VDA BL 42U610 PART REAR DOOR | BAIE VDA NOIR 42U610 PORT AR PART |  | RACK VDA BL 42U610 PART REAR DOOR | [18 empty] | 1 | 3606480171710 | 0 |  | 80000 | 104 | 214 | 68 | 1513408 |  | 1 | 112000 | 105 | 211 | 69 | [9 empty] | 1 | 112000 | 105 | 211 | 69 |  |  |  | 22 | N | [12 empty] | SRV | I7 | 8538100000 | [14 empty] | Rack VDA 42HE B600 D1000 met glazen deur zonder zijpanelen R9011 | Baie VDA 42U L600 P1000 avec porte avant vitrée sans panneaux latéraux R9011 | [17 empty] | https://eref.se.com/be/nl/sis-tarif/product/NSYVDAC42U610N | https://eref.se.com/be/fr/sis-tarif/product/NSYVDAC42U610N
Schneider Electric | Schneider Electric | 01022021 |  | Schneider Electric |  | SRL | NSYVDAC42U66 |  |  | 798.51 |  | 1 |  | 1 | RACK VDA 42U66 PARTIAL REAR DOOR | BAIE VDA 42U66 PORTE ARR PARTIEL |  | RACK VDA 42U66 PARTIAL REAR DOOR | [18 empty] | 1 | 3606480171017 | 0 |  | 67000 | 65 | 213 | 68 | 941460 |  | 1 | 67000 | 65 | 213 | 68 | [9 empty] | 1 | 67000 | 65 | 213 | 68 |  |  |  | 20 | N | [12 empty] | SRV | I7 | 8538100000 | [14 empty] | Rack VDA 42HE B600 D600 met glazen deur zonder zijpanelen R7035 | Baie VDA 42U L600 P600 avec porte avant vitrée sans panneaux latéraux R7035 | [17 empty] | https://eref.se.com/be/nl/sis-tarif/product/NSYVDAC42U66 | https://eref.se.com/be/fr/sis-tarif/product/NSYVDAC42U66
Schneider Electric | Schneider Electric | 01022021 |  | Schneider Electric |  | SRL | NSYVDAC42U66B |  |  | 1290.79 |  | 1 |  | 1 | RACK VDA-B 42HE66 ZONDER ZIJPANELEN | BAIE VDA-B 42U66 PANNEAU ARRIERE |  | RACK VDA-B 42U66 REAR PANEL | [18 empty] | 1 | 3606480170775 | 0 |  | 66000 | 65 | 213 | 68 | 941460 |  | 1 | 66000 | 65 | 213 | 68 | [9 empty] | 1 | 66000 | 65 | 213 | 70 |  |  |  | 20 | N | [12 empty] | SRV | I7 | 8538100000 | [14 empty] | Rack VDA-B 42HE B600 D600 met glazen deur zonder zijpanelen R7035 | Baie VDA-B 42U L600 P600 avec porte avant vitrée sans panneaux latéraux R7035 | [17 empty] | https://eref.se.com/be/nl/sis-tarif/product/NSYVDAC42U66B | https://eref.se.com/be/fr/sis-tarif/product/NSYVDAC42U66B
Schneider Electric | Schneider Electric | 01022021 |  | Schneider Electric |  | SRL | NSYVDAC42U66E |  |  | 1328.53 |  | 1 |  | 1 | RACK VDA-E 42HE66 ZONDER ZIJPANELEN | BAIE VDA-E 42U66 PORT ARR PLEINE |  | RACK VDA-E 42U66 ZONDER ZIJPANELEN | [18 empty] | 1 | 3606480171512 | 0 |  | 74000 | 65 | 213 | 68 | 941460 |  | 1 | 74000 | 65 | 213 | 68 | [9 empty] | 1 | 74000 | 66 | 213 | 69 |  |  |  | 20 | N | [12 empty] | SRV | I7 | 8538100000 | [14 empty] | Rack VDA-E 42HE B600 D600 met glazen deur zonder zijpanelen R7035 | Baie VDA-E 42U L600 P600 avec porte avant vitrée sans panneaux latéraux R7035 | [17 empty] | https://eref.se.com/be/nl/sis-tarif/product/NSYVDAC42U66E | https://eref.se.com/be/fr/sis-tarif/product/NSYVDAC42U66E
Schneider Electric | Schneider Electric | 01022021 |  | Schneider Electric |  | SRL | NSYVDAC42U66N |  |  | 1067.82 |  | 1 |  | 1 | RACK VDA BLA 42U66 PART REAR DOOR | BAIE VDA NOIR 42U66 PORT AR PART |  | RACK VDA BLA 42U66 PART REAR DOOR | [18 empty] | 1 | 3606480171697 | 0 |  | 68000 | 64 | 214 | 68 | 931328 |  | 1 | 84000 | 66 | 213 | 69 | [9 empty] | 1 | 84000 | 66 | 213 | 69 |  |  |  | 22 | N | [12 empty] | SRV | I7 | 8538100000 | [14 empty] | Rack VDA 42HE B600 D600 met glazen deur zonder zijpanelen R9011 | Baie VDA 42U L600 P600 avec porte avant vitrée sans panneaux latéraux R9011 | [17 empty] | https://eref.se.com/be/nl/sis-tarif/product/NSYVDAC42U66N | https://eref.se.com/be/fr/sis-tarif/product/NSYVDAC42U66N
Schneider Electric | Schneider Electric | 01022021 |  | Schneider Electric |  | SRL | NSYVDAC42U68 |  |  | 827.88 |  | 1 |  | 1 | RACK VDA 42U68 PARTIAL REAR DOOR | BAIE VDA 42U68 PORTE ARR PARTIEL |  | RACK VDA 42U68 PARTIAL REAR DOOR | [18 empty] | 1 | 3606480171024 | 0 |  | 71000 | 85 | 213 | 68 | 1231140 |  | 1 | 71000 | 85 | 213 | 68 | [9 empty] | 1 | 71000 | 85 | 213 | 65 |  |  |  | 20 | N | [12 empty] | SRV | I7 | 8538100000 | [14 empty] | Rack VDA 42HE B600 D800 met glazen deur zonder zijpanelen R7035 | Baie VDA 42U L600 P800 avec porte avant vitrée sans panneaux latéraux R7035 | [17 empty] | https://eref.se.com/be/nl/sis-tarif/product/NSYVDAC42U68 | https://eref.se.com/be/fr/sis-tarif/product/NSYVDAC42U68
Schneider Electric | Schneider Electric | 01022021 |  | Schneider Electric |  | SRL | NSYVDAC42U68B |  |  | 1349.16 |  | 1 |  | 1 | RACK VDA-B 42HE68 ZONDER ZIJPANELEN | BAIE VDA-B 42U68 PANNEAU ARRIERE |  | RACK VDA-B 42U68 REAR PANEL | [18 empty] | 1 | 3606480170782 | 0 |  | 71000 | 85 | 213 | 68 | 1231140 |  | 1 | 71000 | 85 | 213 | 68 | [9 empty] | 1 | 71000 | 85 | 210 | 67 |  |  |  | 20 | N | [12 empty] | SRV | I7 | 8538100000 | [14 empty] | Rack VDA-B 42HE B600 D800 met glazen deur zonder zijpanelen R7035 | Baie VDA-B 42U L600 P800 avec porte avant vitrée sans panneaux latéraux R7035 | [17 empty] | https://eref.se.com/be/nl/sis-tarif/product/NSYVDAC42U68B | https://eref.se.com/be/fr/sis-tarif/product/NSYVDAC42U68B
Schneider Electric | Schneider Electric | 01022021 |  | Schneider Electric |  | SRL | NSYVDAC42U68E |  |  | 1388.61 |  | 1 |  | 1 | RACK VDA-E 42HE68 ZONDER ZIJPANELEN | BAIE VDA-E 42U68 PORT ARR PLEINE |  | RACK VDA-E 42U68 ZONDER ZIJPANELEN | [18 empty] | 1 | 3606480171529 | 0 |  | 79000 | 85 | 213 | 68 | 1231140 |  | 1 | 79000 | 85 | 213 | 68 | [9 empty] | 1 | 79000 | 85 | 213 | 69 |  |  |  | 20 | N | [12 empty] | SRV | I7 | 8538100000 | [14 empty] | Rack VDA-E 42HE B600 D800 met glazen deur zonder zijpanelen R7035 | Baie VDA-E 42U L600 P800 avec porte avant vitrée sans panneaux latéraux R7035 | [17 empty] | https://eref.se.com/be/nl/sis-tarif/product/NSYVDAC42U68E | https://eref.se.com/be/fr/sis-tarif/product/NSYVDAC42U68E
Schneider Electric | Schneider Electric | 01022021 |  | Schneider Electric |  | SRL | NSYVDAC42U68N |  |  | 1120.59 |  | 1 |  | 1 | RACK VDA BLA 42U68 PART REAR DOOR | BAIE VDA NOIR 42U68 PORT AR PART |  | RACK VDA BLA 42U68 PART REAR DOOR | [18 empty] | 1 | 3606480171703 | 0 |  | 73000 | 84 | 214 | 68 | 1222368 |  | 1 | 95000 | 85 | 213 | 69 | [9 empty] | 1 | 95000 | 85 | 213 | 69 |  |  |  | 22 | N | [12 empty] | SRV | I7 | 8538100000 | [14 empty] | Rack VDA 42HE B600 D800 met glazen deur zonder zijpanelen R9011 | Baie VDA 42U L600 P800 avec porte avant vitrée sans panneaux latéraux R9011 | [17 empty] | https://eref.se.com/be/nl/sis-tarif/product/NSYVDAC42U68N | https://eref.se.com/be/fr/sis-tarif/product/NSYVDAC42U68N
Schneider Electric | Schneider Electric | 01022021 |  | Schneider Electric |  | SRL | NSYVDAC42U810 |  |  | 975.07 |  | 1 |  | 1 | RACK VDA 42U810 PARTIAL REAR DOOR | BAIE VDA 42U810 PORTE ARR PARTIEL |  | RACK VDA 42U810 PARTIAL REAR DOOR | [18 empty] | 1 | 3606480171062 | 0 |  | 89000 | 105 | 213 | 84 | 1878660 |  | 1 | 89000 | 105 | 213 | 84 | [9 empty] | 1 | 89000 | 105 | 213 | 85 |  |  |  | 20 | N | [12 empty] | SRV | I7 | 8538100000 | [14 empty] | Rack VDA 42HE B800 D1000 met glazen deur zonder zijpanelen R7035 | Baie VDA 42U L800 P1000 avec porte avant vitrée sans panneaux latéraux R7035 | [17 empty] | https://eref.se.com/be/nl/sis-tarif/product/NSYVDAC42U810 | https://eref.se.com/be/fr/sis-tarif/product/NSYVDAC42U810
Schneider Electric | Schneider Electric | 01022021 |  | Schneider Electric |  | SRL | NSYVDAC42U810B |  |  | 1605.95 |  | 1 |  | 1 | RACK VDA-B 42HE810 ZONDER ZIJPANELEN | BAIE VDA-B 42U810 PANNEAU ARRIERE |  | RACK VDA-B 42U810 REAR PANEL | [18 empty] | 1 | 3606480170829 | 0 |  | 89000 | 105 | 213 | 84 | 1878660 |  | 1 | 89000 | 105 | 213 | 84 | [9 empty] | 1 | 89000 | 105 | 212 | 82 |  |  |  | 20 | N | [12 empty] | SRV | I7 | 8538100000 | [14 empty] | Rack VDA-B 42HE B800 D1000 met glazen deur zonder zijpanelen R7035 | Baie VDA-B 42U L800 P1000 avec porte avant vitrée sans panneaux latéraux R7035 | [17 empty] | https://eref.se.com/be/nl/sis-tarif/product/NSYVDAC42U810B | https://eref.se.com/be/fr/sis-tarif/product/NSYVDAC42U810B
Schneider Electric | Schneider Electric | 01022021 |  | Schneider Electric |  | SRL | NSYVDAC42U810E |  |  | 1644.86 |  | 1 |  | 1 | RACK VDA-E 42HE810 ZONDER ZIJPANELEN | BAIE VDA-E 42U810 PORT ARR PLEINE |  | RACK VDA-E 42U810 ZONDER ZIJPANELEN | [18 empty] | 1 | 3606480171567 | 0 |  | 96800 | 105 | 213 | 84 | 1878660 |  | 1 | 96800 | 105 | 213 | 84 | [9 empty] | 50 | 4840000 | 120 | 107 | 80 |  |  |  | 20 | N | [12 empty] | SRV | I7 | 8538100000 | [14 empty] | Rack VDA-E 42HE B800 D1000 met glazen deur zonder zijpanelen R7035 | Baie VDA-E 42U L800 P1000 avec porte avant vitrée sans panneaux latéraux R7035 | [17 empty] | https://eref.se.com/be/nl/sis-tarif/product/NSYVDAC42U810E | https://eref.se.com/be/fr/sis-tarif/product/NSYVDAC42U810E
Schneider Electric | Schneider Electric | 01022021 |  | Schneider Electric |  | SRL | NSYVDAC42U810N |  |  | 1301.36 |  | 1 |  | 1 | RACK VDA BL 42U810 PART REAR DOOR | BAIE VDA NOIR 42U810 PORT AR PART |  | RACK VDA BL 42U810 PART REAR DOOR | [18 empty] | 1 | 3606480171741 | 0 |  | 119000 | 105 | 213 | 84 | 1878660 |  | 1 | 119000 | 105 | 213 | 84 | [9 empty] | 1 | 119000 | 105 | 213 | 85 |  |  |  | 22 | N | [12 empty] | SRV | I7 | 8538100000 | [14 empty] | Rack VDA 42HE B800 D1000 met glazen deur zonder zijpanelen R9011 | Baie VDA 42U L800 P1000 avec porte avant vitrée sans panneaux latéraux R9011 | [17 empty] | https://eref.se.com/be/nl/sis-tarif/product/NSYVDAC42U810N | https://eref.se.com/be/fr/sis-tarif/product/NSYVDAC42U810N
Schneider Electric | Schneider Electric | 01022021 |  | Schneider Electric |  | SRL | NSYVDAC42U86 |  |  | 856.16 |  | 1 |  | 1 | RACK VDA 42U86 PARTIAL REAR DOOR | BAIE VDA 42U86 PORTE ARR PARTIEL |  | RACK VDA 42U86 PARTIAL REAR DOOR | [18 empty] | 1 | 3606480171048 | 0 |  | 78000 | 64 | 213 | 84 | 1145088 |  | 1 | 78000 | 65 | 213 | 85 | [9 empty] | 1 | 78000 | 65 | 213 | 85 |  |  |  | 20 | N | [12 empty] | SRV | I7 | 8538100000 | [14 empty] | Rack VDA 42HE B800 D600 met glazen deur zonder zijpanelen R7035 | Baie VDA 42U L800 P600 avec porte avant vitrée sans panneaux latéraux R7035 | [17 empty] | https://eref.se.com/be/nl/sis-tarif/product/NSYVDAC42U86 | https://eref.se.com/be/fr/sis-tarif/product/NSYVDAC42U86
Schneider Electric | Schneider Electric | 01022021 |  | Schneider Electric |  | SRL | NSYVDAC42U86B |  |  | 1411.25 |  | 1 |  | 1 | RACK VDA-B 42HE86 ZONDER ZIJPANELEN | BAIE VDA-B 42U86 PANNEAU ARRIERE |  | RACK VDA-B 42U86 REAR PANEL | [18 empty] | 1 | 3606480170805 | 0 |  | 76000 | 65 | 213 | 84 | 1162980 |  | 1 | 76000 | 65 | 213 | 84 | [9 empty] | 1 | 76000 | 65 | 213 | 84 |  |  |  | 20 | N | [12 empty] | SRV | I7 | 8538100000 | [14 empty] | Rack VDA-B 42HE B800 D600 met glazen deur zonder zijpanelen R7035 | Baie VDA-B 42U L800 P600 avec porte avant vitrée sans panneaux latéraux R7035 | [17 empty] | https://eref.se.com/be/nl/sis-tarif/product/NSYVDAC42U86B | https://eref.se.com/be/fr/sis-tarif/product/NSYVDAC42U86B
Schneider Electric | Schneider Electric | 01022021 |  | Schneider Electric |  | SRL | NSYVDAC42U86E |  |  | 1452.51 |  | 1 |  | 1 | RACK VDA-E 42HE86 ZONDER ZIJPANELEN | BAIE VDA-E 42U86 PORT ARR PLEINE |  | RACK VDA-E 42U86 ZONDER ZIJPANELEN | [18 empty] | 1 | 3606480171543 | 0 |  | 84000 | 65 | 213 | 84 | 1162980 |  | 1 | 84000 | 65 | 213 | 84 | [9 empty] | 1 | 84000 | 65 | 213 | 84 |  |  |  | 20 | N | [12 empty] | SRV | I7 | 8538100000 | [14 empty] | Rack VDA-E 42HE B800 D600 met glazen deur zonder zijpanelen R7035 | Baie VDA-E 42U L800 P600 avec porte avant vitrée sans panneaux latéraux R7035 | [17 empty] | https://eref.se.com/be/nl/sis-tarif/product/NSYVDAC42U86E | https://eref.se.com/be/fr/sis-tarif/product/NSYVDAC42U86E
Schneider Electric | Schneider Electric | 01022021 |  | Schneider Electric |  | SRL | NSYVDAC42U86N |  |  | 1119.21 |  | 1 |  | 1 | RACK VDA BLA 42U86 PART REAR DOOR | BAIE VDA NOIR 42U86 PORT AR PART |  | RACK VDA BLA 42U86 PART REAR DOOR | [18 empty] | 1 | 3606480171727 | 0 |  | 79000 | 64 | 212 | 83 | 1126144 |  | 1 | 95000 | 64 | 213 | 84 | [9 empty] | 1 | 95000 | 64 | 213 | 84 |  |  |  | 22 | N | [12 empty] | SRV | I7 | 8538100000 | [14 empty] | Rack VDA 42HE B800 D600 met glazen deur zonder zijpanelen R9011 | Baie VDA 42U L800 P600 avec porte avant vitrée sans panneaux latéraux R9011 | [17 empty] | https://eref.se.com/be/nl/sis-tarif/product/NSYVDAC42U86N | https://eref.se.com/be/fr/sis-tarif/product/NSYVDAC42U86N
Schneider Electric | Schneider Electric | 01022021 |  | Schneider Electric |  | SRL | NSYVDAC42U88 |  |  | 895.33 |  | 1 |  | 1 | RACK VDA 42U88 PARTIAL REAR DOOR | BAIE VDA 42U88 PORTE ARR PARTIEL |  | RACK VDA 42U88 PARTIAL REAR DOOR | [18 empty] | 1 | 3606480171055 | 0 |  | 83000 | 85 | 213 | 84 | 1520820 |  | 1 | 83000 | 85 | 213 | 84 | [9 empty] | 1 | 83000 | 85 | 213 | 84 |  |  |  | 20 | N | [12 empty] | SRV | I7 | 8538100000 | [14 empty] | Rack VDA 42HE B800 D800 met glazen deur zonder zijpanelen R7035 | Baie VDA 42U L800 P800 avec porte avant vitrée sans panneaux latéraux R7035 | [17 empty] | https://eref.se.com/be/nl/sis-tarif/product/NSYVDAC42U88 | https://eref.se.com/be/fr/sis-tarif/product/NSYVDAC42U88
Schneider Electric | Schneider Electric | 01022021 |  | Schneider Electric |  | SRL | NSYVDAC42U88B |  |  | 1493.06 |  | 1 |  | 1 | RACK VDA-B 42HE88 ZONDER ZIJPANELEN | BAIE VDA-B 42U88 PANNEAU ARRIERE |  | RACK VDA-B 42U88 REAR PANEL | [18 empty] | 1 | 3606480170812 | 0 |  | 92000 | 85 | 213 | 84 | 1520820 |  | 1 | 92000 | 85 | 213 | 84 | [9 empty] | 1 | 92000 | 85 | 213 | 85 |  |  |  | 2 | Y | [12 empty] | SRV | I7 | 8538100000 | [14 empty] | Rack VDA-B 42HE B800 D800 met glazen deur zonder zijpanelen R7035 | Baie VDA-B 42U L800 P800 avec porte avant vitrée sans panneaux latéraux R7035 | [17 empty] | https://eref.se.com/be/nl/sis-tarif/product/NSYVDAC42U88B | https://eref.se.com/be/fr/sis-tarif/product/NSYVDAC42U88B
Schneider Electric | Schneider Electric | 01022021 |  | Schneider Electric |  | SRL | NSYVDAC42U88E |  |  | 1536.72 |  | 1 |  | 1 | RACK VDA-E 42HE88 ZONDER ZIJPANELEN | BAIE VDA-E 42U88 PORT ARR PLEINE |  | RACK VDA-E 42U88 ZONDER ZIJPANELEN | [18 empty] | 1 | 3606480171550 | 0 |  | 32800 | 85 | 213 | 85 | 1538925 |  | 1 | 32800 | 85 | 213 | 85 | [9 empty] | 1 | 89000 | 85 | 213 | 84 |  |  |  | 2 | Y | [12 empty] | SRV | I7 | 8538100000 | [14 empty] | Rack VDA-E 42HE B800 D800 met glazen deur zonder zijpanelen R7035 | Baie VDA-E 42U L800 P800 avec porte avant vitrée sans panneaux latéraux R7035 | [17 empty] | https://eref.se.com/be/nl/sis-tarif/product/NSYVDAC42U88E | https://eref.se.com/be/fr/sis-tarif/product/NSYVDAC42U88E
Schneider Electric | Schneider Electric | 01022021 |  | Schneider Electric |  | SRL | NSYVDAC42U88N |  |  | 1179.69 |  | 1 |  | 1 | RACK VDA BLA 42U88 PART REAR DOOR | BAIE VDA NOIR 42U88 PORT AR PART |  | RACK VDA BLA 42U88 PART REAR DOOR | [18 empty] | 1 | 3606480171734 | 0 |  | 107000 | 85 | 213 | 84 | 1520820 |  | 1 | 107000 | 85 | 213 | 84 | [9 empty] | 1 | 107000 | 85 | 213 | 85 |  |  |  | 22 | N | [12 empty] | SRV | I7 | 8538100000 | [14 empty] | Rack VDA 42HE B800 D800 met glazen deur zonder zijpanelen R9011 | Baie VDA 42U L800 P800 avec porte avant vitrée sans panneaux latéraux R9011 | [17 empty] | https://eref.se.com/be/nl/sis-tarif/product/NSYVDAC42U88N | https://eref.se.com/be/fr/sis-tarif/product/NSYVDAC42U88N
Schneider Electric | Schneider Electric | 01022021 |  | Schneider Electric |  | SRL | NSYVDAC47U66 |  |  | 847.97 |  | 1 |  | 1 | RACK VDA 47U66 PARTIAL REAR DOOR | BAIE VDA 47U66 PORTE ARR PARTIEL |  | RACK VDA 47U66 PARTIAL REAR DOOR | [18 empty] | 1 | 3606480171079 | 0 |  | 71000 | 64 | 232 | 68 | 1009664 |  | 1 | 71000 | 65 | 232 | 67 | [9 empty] | 1 | 71000 | 65 | 232 | 67 |  |  |  | 20 | N | [12 empty] | SRV | I7 | 8538100000 | [14 empty] | Rack VDA 47HE B600 D600 met glazen deur zonder zijpanelen R7035 | Baie VDA 42U L600 P600 avec porte avant vitrée sans panneaux latéraux R7035 | [17 empty] | https://eref.se.com/be/nl/sis-tarif/product/NSYVDAC47U66 | https://eref.se.com/be/fr/sis-tarif/product/NSYVDAC47U66
Schneider Electric | Schneider Electric | 01022021 |  | Schneider Electric |  | SRL | NSYVDAC47U68 |  |  | 877.38 |  | 1 |  | 1 | RACK VDA 47U68 PARTIAL REAR DOOR | BAIE VDA 47U68 PORTE ARR PARTIEL |  | RACK VDA 47U68 PARTIAL REAR DOOR | [18 empty] | 1 | 3606480171086 | 0 |  | 77400 | 85 | 233 | 68 | 1346740 |  | 1 | 77400 | 85 | 233 | 68 | [9 empty] | 1 | 77400 | 86 | 232 | 70 |  |  |  | 20 | N | [12 empty] | SRV | I7 | 8538100000 | [14 empty] | Rack VDA 47HE B600 D600 met glazen deur zonder zijpanelen R7035 | Baie VDA 42U L600 P800 avec porte avant vitrée sans panneaux latéraux R7035 | [17 empty] | https://eref.se.com/be/nl/sis-tarif/product/NSYVDAC47U68 | https://eref.se.com/be/fr/sis-tarif/product/NSYVDAC47U68
Schneider Electric | Schneider Electric | 01022021 |  | Schneider Electric |  | SRL | NSYVDAC47U86 |  |  | 905.68 |  | 1 |  | 1 | RACK VDA 47U86 PARTIAL REAR DOOR | BAIE VDA 47U86 PORTE ARR PARTIEL |  | RACK VDA 47U86 PARTIAL REAR DOOR | [18 empty] | 1 | 3606480171093 | 0 |  | 84000 | 66 | 234 | 84 | 1297296 |  | 1 | 84000 | 65 | 232 | 84 | [9 empty] | 1 | 84000 | 65 | 232 | 84 |  |  |  | 20 | N | [12 empty] | SRV | I7 | 8538100000 | [14 empty] | Rack VDA 47HE B800 D600 met glazen deur zonder zijpanelen R7035 | Baie VDA 42U L800 P600 avec porte avant vitrée sans panneaux latéraux R7035 | [17 empty] | https://eref.se.com/be/nl/sis-tarif/product/NSYVDAC47U86 | https://eref.se.com/be/fr/sis-tarif/product/NSYVDAC47U86
Schneider Electric | Schneider Electric | 01022021 |  | Schneider Electric |  | SRL | NSYVDAC47U88 |  |  | 944.82 |  | 1 |  | 1 | RACK VDA 47U88 PARTIAL REAR DOOR | BAIE VDA 47U88 PORTE ARR PARTIEL |  | RACK VDA 47U88 PARTIAL REAR DOOR | [18 empty] | 1 | 3606480171109 | 0 |  | 89000 | 84 | 233 | 84 | 1644048 |  | 1 | 89000 | 84.5 | 236 | 87 | [9 empty] | 1 | 89000 | 84.5 | 236 | 87 |  |  |  | 20 | N | [12 empty] | SRV | I7 | 8538100000 | [14 empty] | Rack VDA 47HE B800 D800 met glazen deur zonder zijpanelen R7035 | Baie VDA 42U L800 P800 avec porte avant vitrée sans panneaux latéraux R7035 | [17 empty] | https://eref.se.com/be/nl/sis-tarif/product/NSYVDAC47U88 | https://eref.se.com/be/fr/sis-tarif/product/NSYVDAC47U88
Schneider Electric | Schneider Electric | 01022021 |  | Schneider Electric |  | SRL | NSYVDASAVKIT |  |  | 60.21 |  | 1 |  | 1 | KIT SAV FOR VDA ENCLOSURE 1 POINT | KIT SAV VDA |  | KIT SAV FOR VDA ENCLOSURE | [18 empty] | 1 | 3606480502163 | 0 |  | 885 | 18 | 55 | 3 | 2970 | [23 empty] | 20 | N | [12 empty] | SRV | I7 | 8538100000 | [33 empty] | https://eref.se.com/be/nl/sis-tarif/product/NSYVDASAVKIT | https://eref.se.com/be/fr/sis-tarif/product/NSYVDASAVKIT
Schneider Electric | Schneider Electric | 01022021 |  | Schneider Electric |  | SRL | NSYVDC18UF |  |  | 58.15 |  | 1 |  | 1 | SET 19" STIJLEN 18HE VDC | JEU 2 MONTANTS FIXES 18U VDC |  | SET OF 2 UPRIGHTS 18U VDC | [18 empty] | 1 | 3606480170188 | 0 |  | 1620 | 82.5 | 4 | 5 | 1650 |  | 1 | 1648 | 5 | 83 | 7 | [9 empty] | 1 | 1648 | 5 | 83 | 7 |  |  |  | 2 | Y | [12 empty] | SRV | I7 | 8538100000 | [15 empty] | Actassi - Montants 19” complémentaires pour coffret - 18U - Lot de 2 | [17 empty] | https://eref.se.com/be/nl/sis-tarif/product/NSYVDC18UF | https://eref.se.com/be/fr/sis-tarif/product/NSYVDC18UF
Schneider Electric | Schneider Electric | 01022021 |  | Schneider Electric |  | SRL | NSYVDC9UF |  |  | 39.81 |  | 1 |  | 1 | SET 19" STIJLEN 9HE VDC | JEU 2 MONTANTS FIXES 9U VDC |  | SET OF 2 UPRIGHTS 9U VDC | [18 empty] | 1 | 3606480170157 | 0 |  | 840 | 43 | 4 | 5 | 860 |  | 1 | 878 | 4 | 43.5 | 7 | [9 empty] | 1 | 878 | 4 | 43.5 | 7 |  |  |  | 2 | Y | [12 empty] | SRV | I7 | 8538100000 | [15 empty] | Actassi - Montants 19” complémentaires pour coffret - 9U - Lot de 2 | [17 empty] | https://eref.se.com/be/nl/sis-tarif/product/NSYVDC9UF | https://eref.se.com/be/fr/sis-tarif/product/NSYVDC9UF
Schneider Electric | Schneider Electric | 01022021 |  | Schneider Electric |  | SRL | NSYVDH4UF |  |  | 296.89 |  | 1 |  | 1 | 10" WANDKAST VDH 4HE D280 | COFFRET 10P VDH 4U CHAS FIXE P280 |  | 10" WALL RACK VDH 4U FIX CHAS D280 | [18 empty] | 1 | 3606480217241 | 0 |  | 4176 | 22 | 33 | 30 | 21780 |  | 1 | 4176 | 22 | 33 | 30 | [9 empty] | 75 | 329500 | 120 | 181 | 100 |  |  |  | 2 | Y | [12 empty] | SRV | I7 | 8538100000 | [14 empty] | Actassi - 10" wandkast vdh - 4HE - diepte 280 mm | Monobloc à montage mural 4U l 310 P80 fixe 10" porte vitrée R7035 | [17 empty] | https://eref.se.com/be/nl/sis-tarif/product/NSYVDH4UF | https://eref.se.com/be/fr/sis-tarif/product/NSYVDH4UF
Schneider Electric | Schneider Electric | 01022021 |  | Schneider Electric |  | SRL | NSYVDH8UF |  |  | 344.29 |  | 1 |  | 1 | 10" WANDKAST VDH 8HE D280 | COFFRET 10P VDH 8U CHAS FIXE P280 |  | 10" WALL RACK VDH 8U FIX CHAS D280 | [18 empty] | 1 | 3606480217258 | 0 |  | 5746 | 22 | 47.5 | 32.5 | 33962.5 |  | 1 | 5746 | 22 | 47.5 | 32.5 | [9 empty] | 50 | 310000 | 120 | 181 | 100 |  |  |  | 2 | Y | [12 empty] | SRV | I7 | 8538100000 | [14 empty] | Actassi - 10" wandkast vdh - 8HE - diepte 280 mm | Monobloc à montage mural 8U l 310 P280 fixe 10" porte vitrée R7035 | [17 empty] | https://eref.se.com/be/nl/sis-tarif/product/NSYVDH8UF | https://eref.se.com/be/fr/sis-tarif/product/NSYVDH8UF
Schneider Electric | Schneider Electric | 01022021 |  | Schneider Electric |  | SRL | NSYVDM10U4F |  |  | 497.7 |  | 1 |  | 1 | WANDKAST VDM 10HE VAST RAAM D400 | COFFRET VDM CHASSIS FIXE 10U P400 |  | WALL RACK VDM 10U FIX CHASS D400 | [18 empty] | 1 | 3606480174575 | 0 |  | 20330 | 43 | 62 | 53 | 141298 |  | 1 | 20330 | 62.5 | 53 | 41.5 | [9 empty] | 9 | 196000 | 120 | 177 | 100 |  |  |  | 2 | Y | [12 empty] | SRV | I7 | 8538100000 | [33 empty] | https://eref.se.com/be/nl/sis-tarif/product/NSYVDM10U4F | https://eref.se.com/be/fr/sis-tarif/product/NSYVDM10U4F
Schneider Electric | Schneider Electric | 01022021 |  | Schneider Electric |  | SRL | NSYVDM11UP |  |  | 236.23 |  | 1 |  | 1 | 19" ZWENKRAAM 11HE SPACIAL | CHASSIS 11U PIVOTANT 19P SPACIAL |  | 19" SWING CHASSIS 11U SPACIAL | [18 empty] | 1 | 3606480174711 | 0 |  | 5410 | 12 | 63 | 58 | 43848 |  | 1 | 5410 | 13.5 | 61 | 55 | [9 empty] | 20 | 123200 | 120 | 135 | 100 |  |  |  | 2 | Y | [12 empty] | SRV | I7 | 8538100000 | [33 empty] | https://eref.se.com/be/nl/sis-tarif/product/NSYVDM11UP | https://eref.se.com/be/fr/sis-tarif/product/NSYVDM11UP
Schneider Electric | Schneider Electric | 01022021 |  | Schneider Electric |  | SRL | NSYVDM12UF |  |  | 113.54 |  | 1 |  | 1 | 19" VAST RAAM 12HE SPACIAL | CHASSIS 12U FIXE 19P SPACIAL |  | 19" FIXED CHASSIS 12U SPACIAL | [18 empty] | 1 | 3606480174773 | 0 |  | 3370 | 70 | 60 | 10.5 | 44100 |  | 1 | 3370 | 7 | 60 | 10.5 | [9 empty] | 100 | 373500 | 120 | 41 | 100 |  |  |  | 2 | Y | [12 empty] | SRV | I7 | 8538100000 | [33 empty] | https://eref.se.com/be/nl/sis-tarif/product/NSYVDM12UF | https://eref.se.com/be/fr/sis-tarif/product/NSYVDM12UF
Schneider Electric | Schneider Electric | 01022021 |  | Schneider Electric |  | SRL | NSYVDM13U4P |  |  | 787.35 |  | 1 |  | 1 | WANDKAST VDM 13HE ZWENKRAAM D400 | COFFRET VDM CHASSIS PIV. 13U P400 |  | WALL RACK VDM 13U SWI CHASS D400 | [18 empty] | 1 | 3606480174537 | 0 |  | 31000 | 43 | 73 | 62 | 194618 |  | 1 | 31000 | 42 | 73.5 | 62 | [9 empty] | 6 | 200000 | 120 | 160 | 100 |  |  |  | 2 | Y | [12 empty] | SRV | I7 | 8538100000 | [33 empty] | https://eref.se.com/be/nl/sis-tarif/product/NSYVDM13U4P | https://eref.se.com/be/fr/sis-tarif/product/NSYVDM13U4P
Schneider Electric | Schneider Electric | 01022021 |  | Schneider Electric |  | SRL | NSYVDM14U4F |  |  | 571.91 |  | 1 |  | 1 | WANDKAST VDM 14HE VAST RAAM D400 | COFFRET VDM CHASSIS FIXE 14U P400 |  | WALL RACK VDM 14U FIX CHASS D400 | [18 empty] | 1 | 3606480174582 | 0 |  | 29500 | 43 | 73 | 62 | 194618 |  | 1 | 29666 | 42 | 73 | 61.5 | [9 empty] | 6 | 191000 | 120 | 161 | 100 |  |  |  | 2 | Y | [12 empty] | SRV | I7 | 8538100000 | [33 empty] | https://eref.se.com/be/nl/sis-tarif/product/NSYVDM14U4F | https://eref.se.com/be/fr/sis-tarif/product/NSYVDM14U4F
Schneider Electric | Schneider Electric | 01022021 |  | Schneider Electric |  | SRL | NSYVDM16U4P |  |  | 865.74 |  | 1 |  | 1 | WANDKAST VDM 16HE ZWENKRAAM D400 | COFFRET VDM CHASSIS PIV. 16U P400 |  | WALL RACK VDM 16U SWI CHASS D400 | [18 empty] | 1 | 3606480174544 | 0 |  | 33000 | 44.5 | 81.5 | 31.5 | 114242.625 |  | 1 | 33000 | 44.5 | 81.5 | 31.5 | [9 empty] | 6 | 214000 | 120 | 177 | 100 |  |  |  | 2 | Y | [12 empty] | SRV | I7 | 8538100000 | [33 empty] | https://eref.se.com/be/nl/sis-tarif/product/NSYVDM16U4P | https://eref.se.com/be/fr/sis-tarif/product/NSYVDM16U4P
Schneider Electric | Schneider Electric | 01022021 |  | Schneider Electric |  | SRL | NSYVDM16UP |  |  | 295.01 |  | 1 |  | 1 | 19" ZWENKRAAM 16HE SPACIAL | CHASSIS 16U PIVOTANT 19P SPACIAL |  | 19" SWING CHASSIS 16U SPACIAL | [18 empty] | 1 | 3606480174728 | 0 |  | 6440 | 13 | 76 | 62 | 61256 |  | 1 | 6440 | 13 | 76 | 62 | [9 empty] | 16 | 111600 | 120 | 117 | 100 |  |  |  | 2 | Y | [12 empty] | SRV | I7 | 8538100000 | [33 empty] | https://eref.se.com/be/nl/sis-tarif/product/NSYVDM16UP | https://eref.se.com/be/fr/sis-tarif/product/NSYVDM16UP
Schneider Electric | Schneider Electric | 01022021 |  | Schneider Electric |  | SRL | NSYVDM17U4F |  |  | 620.44 |  | 1 |  | 1 | WANDKAST VDM 17HE VAST RAAM D400 | COFFRET VDM CHASSIS FIXE 17U P400 |  | WALL RACK VDM 17U FIX CHASS D400 | [18 empty] | 1 | 3606480174599 | 0 |  | 31666 | 42 | 83 | 62 | 216132 |  | 1 | 31666 | 44 | 81 | 61 | [9 empty] | 6 | 203000 | 120 | 176 | 100 |  |  |  | 2 | Y | [12 empty] | SRV | I7 | 8538100000 | [33 empty] | https://eref.se.com/be/nl/sis-tarif/product/NSYVDM17U4F | https://eref.se.com/be/fr/sis-tarif/product/NSYVDM17U4F
Schneider Electric | Schneider Electric | 01022021 |  | Schneider Electric |  | SRL | NSYVDM17UF |  |  | 141.78 |  | 1 |  | 1 | 19" VAST RAAM 17HE SPACIAL | CHASSIS 17U FIXE 19P SPACIAL |  | 19" FIXED CHASSIS 17U SPACIAL | [18 empty] | 1 | 3606480174780 | 0 |  | 4670 | 8 | 83 | 11 | 7304 |  | 1 | 4670 | 7 | 82.5 | 10.5 | [9 empty] | 100 | 480000 | 120 | 83 | 100 |  |  |  | 2 | Y | [12 empty] | SRV | I7 | 8538100000 | [33 empty] | https://eref.se.com/be/nl/sis-tarif/product/NSYVDM17UF | https://eref.se.com/be/fr/sis-tarif/product/NSYVDM17UF
Schneider Electric | Schneider Electric | 01022021 |  | Schneider Electric |  | SRL | NSYVDM20U8P |  |  | 402.89 |  | 1 |  | 1 | 19" ZWENKRAAM 20HE B800 SPECIAL | CHASS 20U PIVOT 19P L800 SPACIAL |  | 19" SWING CHASS 20U W800 SPACIAL | [18 empty] | 1 | 3606480174742 | 0 |  | 11600 | 13 | 95 | 83 | 102505 |  | 1 | 11600 | 13 | 95 | 83 | [9 empty] | 8 | 98000 | 120 | 96 | 100 |  |  |  | 2 | Y | [12 empty] | SRV | I7 | 8538100000 | [33 empty] | https://eref.se.com/be/nl/sis-tarif/product/NSYVDM20U8P | https://eref.se.com/be/fr/sis-tarif/product/NSYVDM20U8P
Schneider Electric | Schneider Electric | 01022021 |  | Schneider Electric |  | SRL | NSYVDM20UP |  |  | 324.93 |  | 1 |  | 1 | 19" ZWENKRAAM 20HE SPACIAL | CHASSIS 20U PIVOTANT 19P SPACIAL |  | 19" SWING CHASSIS 20U SPACIAL | [18 empty] | 1 | 3606480174735 | 0 |  | 8860 | 10 | 100 | 60 | 60000 |  | 1 | 8860 | 10 | 100 | 60 | [9 empty] | 20 | 150000 | 120 | 135 | 100 |  |  |  | 2 | Y | [12 empty] | SRV | I7 | 8538100000 | [33 empty] | https://eref.se.com/be/nl/sis-tarif/product/NSYVDM20UP | https://eref.se.com/be/fr/sis-tarif/product/NSYVDM20UP
Schneider Electric | Schneider Electric | 01022021 |  | Schneider Electric |  | SRL | NSYVDM21UF |  |  | 159.26 |  | 1 |  | 1 | 19" VAST RAAM 21HE SPACIAL | CHASSIS 21U FIXE 19P SPACIAL |  | 19" FIXED CHASSIS 21U SPACIAL | [18 empty] | 1 | 3606480174797 | 0 |  | 5700 | 7 | 100 | 10.5 | 7350 |  | 1 | 5798 | 7 | 100 | 10.5 | [9 empty] | 50 | 302900 | 120 | 45 | 100 |  |  |  | 2 | Y | [12 empty] | SRV | I7 | 8538100000 | [33 empty] | https://eref.se.com/be/nl/sis-tarif/product/NSYVDM21UF | https://eref.se.com/be/fr/sis-tarif/product/NSYVDM21UF
Schneider Electric | Schneider Electric | 01022021 |  | Schneider Electric |  | SRL | NSYVDM25U8P |  |  | 471.45 |  | 1 |  | 1 | 19" ZWENKRAAM 25HE B800 SPACIAL | CHASS 25U PIVOT 19P L800 SPACIAL |  | 19" SWING CHASS 25U W800 SPACIAL | [18 empty] | 1 | 3606480174759 | 0 |  | 12760 | 14 | 115 | 82 | 132020 |  | 1 | 12760 | 14 | 115 | 82 | [9 empty] | 10 | 147600 | 120 | 132 | 100 |  |  |  | 2 | Y | [12 empty] | SRV | I7 | 8538100000 | [33 empty] | https://eref.se.com/be/nl/sis-tarif/product/NSYVDM25U8P | https://eref.se.com/be/fr/sis-tarif/product/NSYVDM25U8P
Schneider Electric | Schneider Electric | 01022021 |  | Schneider Electric |  | SRL | NSYVDM4U4P |  |  | 514.65 |  | 1 |  | 1 | WANDKAST VDM 4HE ZWENKRAAM D400 | COFFRET VDM CHASSIS PIV. 4U P400 |  | WALL RACK VDM 4U SWI CHASS D400 | [18 empty] | 1 | 3606480174506 | 0 |  | 16110 | 32 | 62 | 42 | 83328 |  | 1 | 16110 | 32 | 61 | 42.5 | [9 empty] | 18 | 303000 | 120 | 208 | 100 |  |  |  | 2 | Y | [12 empty] | SRV | I7 | 8538100000 | [33 empty] | https://eref.se.com/be/nl/sis-tarif/product/NSYVDM4U4P | https://eref.se.com/be/fr/sis-tarif/product/NSYVDM4U4P
Schneider Electric | Schneider Electric | 01022021 |  | Schneider Electric |  | SRL | NSYVDM5U4F |  |  | 404.91 |  | 1 |  | 1 | WANDKAST VDM 5HE VAST RAAM D400 | COFFRET VDM CHASSIS FIXE 5U P400 |  | WALL RACK VDM 5U FIX CHASS D400 | [18 empty] | 1 | 3606480174551 | 0 |  | 14400 | 61 | 32 | 42 | 81984 |  | 1 | 14000 | 41.5 | 32 | 62 | [9 empty] | 15 | 227000 | 120 | 174 | 100 |  |  |  | 2 | Y | [12 empty] | SRV | I7 | 8538100000 | [33 empty] | https://eref.se.com/be/nl/sis-tarif/product/NSYVDM5U4F | https://eref.se.com/be/fr/sis-tarif/product/NSYVDM5U4F
Schneider Electric | Schneider Electric | 01022021 |  | Schneider Electric |  | SRL | NSYVDM7U4P |  |  | 625.88 |  | 1 |  | 1 | WANDKAST VDM 7HE ZWENKRAAM D400 | COFFRET VDM CHASSIS PIV. 7U P400 |  | WALL RACK VDM 7U SWI CHASS D400 | [18 empty] | 1 | 3606480174513 | 0 |  | 18780 | 42 | 63 | 42 | 111132 |  | 1 | 18830 | 41 | 42 | 61.5 | [9 empty] | 12 | 239000 | 120 | 183 | 100 |  |  |  | 2 | Y | [12 empty] | SRV | I7 | 8538100000 | [33 empty] | https://eref.se.com/be/nl/sis-tarif/product/NSYVDM7U4P | https://eref.se.com/be/fr/sis-tarif/product/NSYVDM7U4P
Schneider Electric | Schneider Electric | 01022021 |  | Schneider Electric |  | SRL | NSYVDM7UP |  |  | 182.07 |  | 1 |  | 1 | 19" ZWENKRAAM 7HE SPACIAL | CHASSIS 7U PIVOTANT 19P SPACIAL |  | 19" SWING CHASSIS 7U SPACIAL | [18 empty] | 1 | 3606480174704 | 0 |  | 4212 | 12 | 60 | 39 | 28080 |  | 1 | 4212 | 13 | 62 | 33.5 | [9 empty] | 40 | 185000 | 120 | 112 | 100 |  |  |  | 2 | Y | [12 empty] | SRV | I7 | 8538100000 | [33 empty] | https://eref.se.com/be/nl/sis-tarif/product/NSYVDM7UP | https://eref.se.com/be/fr/sis-tarif/product/NSYVDM7UP
Schneider Electric | Schneider Electric | 01022021 |  | Schneider Electric |  | SRL | NSYVDM8U4F |  |  | 460.8 |  | 1 |  | 1 | WANDKAST VDM 8HE VAST RAAM D400 | COFFRET VDM CHASSIS FIXE 8U P400 |  | WALL RACK VDM 8U FIX CHASS D400 | [18 empty] | 1 | 3606480174568 | 0 |  | 16900 | 42 | 62 | 42 | 109368 |  | 1 | 18000 | 61.5 | 42 | 42 | [9 empty] | 12 | 220000 | 120 | 181 | 100 |  |  |  | 2 | Y | [12 empty] | SRV | I7 | 8538100000 | [33 empty] | https://eref.se.com/be/nl/sis-tarif/product/NSYVDM8U4F | https://eref.se.com/be/fr/sis-tarif/product/NSYVDM8U4F
Schneider Electric | Schneider Electric | 01022021 |  | Schneider Electric |  | SRL | NSYVDM8UF |  |  | 87.66 |  | 1 |  | 1 | 19" VAST RAAM 8HE SPACIAL | CHASSIS 8U FIXE 19P SPACIAL |  | 19" FIXED CHASSIS 8U SPACIAL | [18 empty] | 1 | 3606480174766 | 0 |  | 2300 | 7 | 42 | 10.5 | 3087 |  | 1 | 2304 | 7 | 43 | 10.5 | [9 empty] | 160 | 381000 | 120 | 100 | 100 |  |  |  | 2 | Y | [12 empty] | SRV | I7 | 8538100000 | [33 empty] | https://eref.se.com/be/nl/sis-tarif/product/NSYVDM8UF | https://eref.se.com/be/fr/sis-tarif/product/NSYVDM8UF
Schneider Electric | Schneider Electric | 01022021 |  | Schneider Electric |  | SRL | NSYVDM9U4P |  |  | 733.89 |  | 1 |  | 1 | WANDKAST VDM 9HE ZWENKRAAM D400 | COFFRET VDM CHASSIS PIV. 9U P400 |  | WALL RACK VDM 9U SWI CHASS D400 | [18 empty] | 1 | 3606480174520 | 0 |  | 21880 | 42 | 62 | 53 | 138012 |  | 1 | 21880 | 42.5 | 61 | 54 | [9 empty] | 9 | 212000 | 120 | 175 | 100 |  |  |  | 2 | Y | [12 empty] | SRV | I7 | 8538100000 | [33 empty] | https://eref.se.com/be/nl/sis-tarif/product/NSYVDM9U4P | https://eref.se.com/be/fr/sis-tarif/product/NSYVDM9U4P
Schneider Electric | Schneider Electric | 01022021 |  | Schneider Electric |  | SRL | NSYVDS24U610N |  |  | 1800.44 |  | 1 |  | 1 | VDS RACK 24HE 6X10 ZWART GEPERF. DEUREN | SERVER VDS 24U6X10 NOIR PORT VENT |  | VDS RACK 24U6X10 BLK DOOR VENT | [18 empty] | 1 | 3606480175947 | 0 |  | 80000 | 105 | 133 | 68 | 949620 |  | 1 | 80000 | 105 | 133 | 68 | [9 empty] | 1 | 80000 | 105 | 133 | 69 |  |  |  | 2 | Y | [12 empty] | SRV | I7 | 8538100000 | [14 empty] | Server VDS 24HE B600 D1000 microgeperforeerd deur R9011 | Server VDS 24U L600 P1000 avec porte micro perforé R9011 | [17 empty] | https://eref.se.com/be/nl/sis-tarif/product/NSYVDS24U610N | https://eref.se.com/be/fr/sis-tarif/product/NSYVDS24U610N
Schneider Electric | Schneider Electric | 01022021 |  | Schneider Electric |  | SRL | NSYVDS24U68N |  |  | 1667.91 |  | 1 |  | 1 | VDS RACK 24HE 6X8 ZWART GEPERF. DEUREN | SERVER VDS 24U6X8 NOIR PORT VENT |  | VDS RACK 24U6X8 BLK DOOR VENT | [18 empty] | 1 | 3606480175930 | 0 |  | 68000 | 85 | 133 | 68 | 768740 |  | 1 | 68000 | 85 | 133 | 68 | [9 empty] | 1 | 68000 | 85 | 133 | 68 |  |  |  | 22 | N | [12 empty] | SRV | I7 | 8538100000 | [14 empty] | Server VDS 24HE B600 D800 microgeperforeerd deur R9011 | Server VDS 24U L600 P800 avec porte micro perforé R9011 | [17 empty] | https://eref.se.com/be/nl/sis-tarif/product/NSYVDS24U68N | https://eref.se.com/be/fr/sis-tarif/product/NSYVDS24U68N
Schneider Electric | Schneider Electric | 01022021 |  | Schneider Electric |  | SRL | NSYVDS24U810N |  |  | 1917.11 |  | 1 |  | 1 | VDS RACK 24HE 8X10 ZWART GEPERF. DEUREN | SERVER VDS 24U8X10 NOIR PORT VENT |  | VDS RACK 24U8X10 BLK DOOR VENT | [18 empty] | 1 | 3606480175961 | 0 |  | 88000 | 105 | 133 | 84 | 1173060 |  | 1 | 88000 | 105 | 133 | 84 | [9 empty] | 1 | 88000 | 105 | 133 | 85 |  |  |  | 2 | Y | [12 empty] | SRV | I7 | 8538100000 | [14 empty] | Server VDS 24HE B800 D1000 microgeperforeerd deur R9011 | Server VDS 24U L800 P1000 avec porte micro perforé R9011 | [17 empty] | https://eref.se.com/be/nl/sis-tarif/product/NSYVDS24U810N | https://eref.se.com/be/fr/sis-tarif/product/NSYVDS24U810N
Schneider Electric | Schneider Electric | 01022021 |  | Schneider Electric |  | SRL | NSYVDS24U88N |  |  | 1776.4 |  | 1 |  | 1 | VDS RACK 24HE 8X8 ZWART GEPERF. DEUREN | SERVER VDS 24U8X8 NOIR PORT VENT |  | VDS RACK 24U8X8 BLK DOOR VENT | [18 empty] | 1 | 3606480175954 | 0 |  | 78000 | 85 | 133 | 84 | 949620 |  | 1 | 78000 | 85 | 133 | 84 | [9 empty] | 1 | 78000 | 85 | 133 | 85 |  |  |  | 22 | N | [12 empty] | SRV | I7 | 8538100000 | [14 empty] | Server VDS 24HE B800 D800 microgeperforeerd deur R9011 | Server VDS 24U L800 P800 avec porte micro perforé R9011 | [17 empty] | https://eref.se.com/be/nl/sis-tarif/product/NSYVDS24U88N | https://eref.se.com/be/fr/sis-tarif/product/NSYVDS24U88N
Schneider Electric | Schneider Electric | 01022021 |  | Schneider Electric |  | SRL | NSYVDS42U610N |  |  | 2234.17 |  | 1 |  | 1 | VDS RACK 42HE 6X10 ZWART GEPERF. DEUREN | SERVER VDS 42U6X10 NOIR PORT VENT |  | VDS RACK 42U6X10 BLK DOOR VENT | [18 empty] | 1 | 3606480175985 | 0 |  | 110000 | 105 | 213 | 68 | 1520820 |  | 1 | 110000 | 105 | 213 | 68 | [9 empty] | 1 | 110000 | 105 | 212 | 70 |  |  |  | 2 | Y | [12 empty] | SRV | I7 | 8538100000 | [14 empty] | Server VDS 42HE B600 D1000 microgeperforeerd deur R9011 | Server VDS 42U L600 P800 avec porte micro perforé R9011 | [17 empty] | https://eref.se.com/be/nl/sis-tarif/product/NSYVDS42U610N | https://eref.se.com/be/fr/sis-tarif/product/NSYVDS42U610N
Schneider Electric | Schneider Electric | 01022021 |  | Schneider Electric |  | SRL | NSYVDS42U68N |  |  | 2133.28 |  | 1 |  | 1 | VDS RACK 42HE 6X8 ZWART GEPERF. DEUREN | SERVER VDS 42U6X8 NOIR PORT VENT |  | VDS RACK 42U6X8 BLK DOOR VENT | [18 empty] | 1 | 3606480175978 | 0 |  | 100000 | 85 | 213 | 68 | 1231140 |  | 1 | 100000 | 85 | 213 | 68 | [9 empty] | 1 | 100000 | 85 | 210 | 69 |  |  |  | 2 | Y | [12 empty] | SRV | I7 | 8538100000 | [14 empty] | Server VDS 42HE B600 D800 microgeperforeerd deur R9011 | Server VDS 42U L600 P800 avec porte micro perforé R9011 | [17 empty] | https://eref.se.com/be/nl/sis-tarif/product/NSYVDS42U68N | https://eref.se.com/be/fr/sis-tarif/product/NSYVDS42U68N
Schneider Electric | Schneider Electric | 01022021 |  | Schneider Electric |  | SRL | NSYVDS42U810N |  |  | 2439.47 |  | 1 |  | 1 | VDS RACK 42HE 8X10 ZWART GEPERF. DEUREN | SERVER VDS 42U8X10 NOIR PORT VENT |  | VDS RACK 42U8X10 BLK DOOR VENT | [18 empty] | 1 | 3606480176005 | 0 |  | 126000 | 105 | 213 | 84 | 1878660 |  | 1 | 126000 | 105 | 213 | 84 | [9 empty] | 1 | 126000 | 105 | 210 | 85 |  |  |  | 2 | Y | [12 empty] | SRV | I7 | 8538100000 | [14 empty] | Server VDS 42HE B800 D1000 microgeperforeerd deur R9011 | Server VDS 42U L800 P1000 avec porte micro perforé R9011 | [17 empty] | https://eref.se.com/be/nl/sis-tarif/product/NSYVDS42U810N | https://eref.se.com/be/fr/sis-tarif/product/NSYVDS42U810N
Schneider Electric | Schneider Electric | 01022021 |  | Schneider Electric |  | SRL | NSYVDS42U88N |  |  | 2259.96 |  | 1 |  | 1 | VDS RACK 42HE 8X8 ZWART GEPERF. DEUREN | SERVER VDS 42U8X8 NOIR PORT VENT |  | VDS RACK 42U8X8 BLK DOOR VENT | [18 empty] | 1 | 3606480175992 | 0 |  | 111000 | 85 | 213 | 84 | 1520820 |  | 1 | 111000 | 85 | 213 | 84 | [9 empty] | 1 | 111000 | 85 | 213 | 84 |  |  |  | 2 | Y | [12 empty] | SRV | I7 | 8538100000 | [14 empty] | Server VDS 42HE B800 D800 microgeperforeerd deur R9011 | Server VDS 42U L800 P800 avec porte micro perforé R9011 | [17 empty] | https://eref.se.com/be/nl/sis-tarif/product/NSYVDS42U88N | https://eref.se.com/be/fr/sis-tarif/product/NSYVDS42U88N
Schneider Electric | Schneider Electric | 01022021 |  | Schneider Electric |  | SRL | NSYVDSC24U610N |  |  | 1243.07 |  | 1 |  | 1 | VDS RACK 24U6X10 NR PTE VENT SS PL | SVR VDS 24U6X10 NR PTE VENT SS PL |  | VDS RACK 24U610 BLK DOOR VENT WOSP | [18 empty] | 1 | 3606480176029 | 0 |  | 58000 | 100 | 120 | 60 | 720000 |  | 1 | 58000 | 106 | 133 | 70 | [9 empty] | 1 | 58000 | 106 | 133 | 70 |  |  |  | 22 | N | [12 empty] | SRV | I7 | 8538100000 | [14 empty] | Server VDS 24HE B600 D1000 microgeperforeerd deur zonder zijpanelen R9011 | Server VDS 24U L600 P1000 avec porte micro perforé sans panneaux latéraux R9011 | [17 empty] | https://eref.se.com/be/nl/sis-tarif/product/NSYVDSC24U610N | https://eref.se.com/be/fr/sis-tarif/product/NSYVDSC24U610N
Schneider Electric | Schneider Electric | 01022021 |  | Schneider Electric |  | SRL | NSYVDSC24U68N |  |  | 1439.33 |  | 1 |  | 1 | VDS RACK 24HE68 ZW GEPERF.Z. ZIJPANELEN | SVR VDS 24U6X8 NR PTE VENT SS PL |  | VDS RACK 24U68 BLK DOOR VENT WOSP | [18 empty] | 1 | 3606480176012 | 0 |  | 55000 | 85 | 133 | 68 | 768740 |  | 1 | 55000 | 85 | 133 | 68 | [17 empty] | 22 | N | [12 empty] | SRV | I7 | 8538100000 | [14 empty] | Server VDS 24HE B600 D800 microgeperforeerd deur zonder zijpanelen R9011 | Server VDS 24U L600 P800 avec porte micro perforé sans panneaux latéraux R9011 | [17 empty] | https://eref.se.com/be/nl/sis-tarif/product/NSYVDSC24U68N | https://eref.se.com/be/fr/sis-tarif/product/NSYVDSC24U68N
Schneider Electric | Schneider Electric | 01022021 |  | Schneider Electric |  | SRL | NSYVDSC24U810N |  |  | 1541.95 |  | 1 |  | 1 | VDS RACK 24HE810 ZW GEPERF.Z. ZIJPANELEN | SVR VDS 24U8X10 NR PTE VENT SS PL |  | VDS RACK 24U810 BLK DOOR VENT WOSP | [18 empty] | 1 | 3606480176043 | 0 |  | 71000 | 100 | 120 | 80 | 960000 |  | 1 | 71000 | 100 | 120 | 80 | [17 empty] | 22 | N | [12 empty] | SRV | I7 | 8538100000 | [14 empty] | Server VDS 24HE B800 D1000 microgeperforeerd deur zonder zijpanelen R9011 | Server VDS 24U L800 P1000 avec porte micro perforé sans panneaux latéraux R9011 | [17 empty] | https://eref.se.com/be/nl/sis-tarif/product/NSYVDSC24U810N | https://eref.se.com/be/fr/sis-tarif/product/NSYVDSC24U810N
Schneider Electric | Schneider Electric | 01022021 |  | Schneider Electric |  | SRL | NSYVDSC24U88N |  |  | 1199.92 |  | 1 |  | 1 | VDS RACK 24U88 BLK DEUR VENT WOSP | SVR VDS 24U8X8 NR PTE VENT SS PL |  | VDS RACK 24U88 BLK DOOR VENT WOSP | [18 empty] | 1 | 3606480176036 | 0 |  | 67800 | 85 | 133 | 84 | 949620 |  | 1 | 67800 | 85 | 133 | 84 | [17 empty] | 22 | N | [12 empty] | SRV | I7 | 8538100000 | [14 empty] | Server VDS 24HE B800 D800 microgeperforeerd deur zonder zijpanelen R9011 | Server VDS 24U L800 P800 avec porte micro perforé sans panneaux latéraux R9011 | [17 empty] | https://eref.se.com/be/nl/sis-tarif/product/NSYVDSC24U88N | https://eref.se.com/be/fr/sis-tarif/product/NSYVDSC24U88N
Schneider Electric | Schneider Electric | 01022021 |  | Schneider Electric |  | SRL | NSYVDSC42U610N |  |  | 1976.23 |  | 1 |  | 1 | VDS RACK 42HE610 ZW GEPERF.Z. ZIJPANELEN | SVR VDS 42U6X10 NR PTE VENT SS PL |  | VDS RACK 42U610 BLK DOOR VENT WOSP | [18 empty] | 1 | 3606480176067 | 0 |  | 80000 | 105 | 213 | 68 | 1520820 |  | 1 | 80000 | 105 | 213 | 68 | [9 empty] | 1 | 80000 | 107 | 214 | 70 |  |  |  | 22 | N | [12 empty] | SRV | I7 | 8538100000 | [14 empty] | Server VDS 42HE B600 D1000 microgeperforeerd deur zonder zijpanelen R9011 | Server VDS 42U L600 P800 avec porte micro perforé sans panneaux latéraux R9011 | [17 empty] | https://eref.se.com/be/nl/sis-tarif/product/NSYVDSC42U610N | https://eref.se.com/be/fr/sis-tarif/product/NSYVDSC42U610N
Schneider Electric | Schneider Electric | 01022021 |  | Schneider Electric |  | SRL | NSYVDSC42U68N |  |  | 1904.67 |  | 1 |  | 1 | VDS RACK 42HE68 ZW GEPERF.Z. ZIJPANELEN | SVR VDS 42U6X8 NR PTE VENT SS PL |  | VDS RACK 42U68 BLK DOOR VENT WOSP | [18 empty] | 1 | 3606480176050 | 0 |  | 73000 | 85 | 213 | 68 | 1231140 |  | 1 | 73000 | 85 | 213 | 68 | [9 empty] | 1 | 73000 | 85 | 215 | 68 |  |  |  | 22 | N | [12 empty] | SRV | I7 | 8538100000 | [14 empty] | Server VDS 42HE B600 D800 microgeperforeerd deur zonder zijpanelen R9011 | Server VDS 42U L600 P800 avec porte micro perforé sans panneaux latéraux R9011 | [17 empty] | https://eref.se.com/be/nl/sis-tarif/product/NSYVDSC42U68N | https://eref.se.com/be/fr/sis-tarif/product/NSYVDSC42U68N
Schneider Electric | Schneider Electric | 01022021 |  | Schneider Electric |  | SRL | NSYVDSC42U810N |  |  | 2076.26 |  | 1 |  | 1 | VDS RACK 42HE80 ZW GEPERF.Z. ZIJPANELEN | SVR VDS 42U8X10 NR PTE VENT SS PL |  | VDS RACK 42U80 BLK DOOR VENT WOSP | [18 empty] | 1 | 3606480176081 | 0 |  | 95000 | 105 | 213 | 84 | 1878660 |  | 1 | 95000 | 105 | 213 | 84 | [9 empty] | 1 | 95000 | 105 | 213 | 84 |  |  |  | 2 | Y | [12 empty] | SRV | I7 | 8538100000 | [14 empty] | Server VDS 42HE B800 D1000 microgeperforeerd deur zonder zijpanelen R9011 | Server VDS 42U L800 P1000 avec porte micro perforé sans panneaux latéraux R9011 | [17 empty] | https://eref.se.com/be/nl/sis-tarif/product/NSYVDSC42U810N | https://eref.se.com/be/fr/sis-tarif/product/NSYVDSC42U810N
Schneider Electric | Schneider Electric | 01022021 |  | Schneider Electric |  | SRL | NSYVDSC42U88N |  |  | 1942.76 |  | 1 |  | 1 | VDS RACK 42HE88 ZW GEPERF.Z. ZIJPANELEN | SVR VDS 42U8X8 NR PTE VENT SS PL |  | VDS RACK 42U88 BLK DOOR VENT WOSP | [18 empty] | 1 | 3606480176074 | 0 |  | 89000 | 85 | 213 | 84 | 1520820 |  | 1 | 89000 | 85 | 213 | 84 | [9 empty] | 1 | 89000 | 85 | 213 | 84 |  |  |  | 22 | N | [12 empty] | SRV | I7 | 8538100000 | [14 empty] | Server VDS 42HE B800 D800 microgeperforeerd deur zonder zijpanelen R9011 | Server VDS 42U L800 P800 avec porte micro perforé sans panneaux latéraux R9011 | [17 empty] | https://eref.se.com/be/nl/sis-tarif/product/NSYVDSC42U88N | https://eref.se.com/be/fr/sis-tarif/product/NSYVDSC42U88N
Schneider Electric | Schneider Electric | 01022021 |  | Schneider Electric |  | SRL | NSYVEA9 |  |  | 0.9 |  | 1 |  | 10 | AFWATERINGSDOPJES VOOR GAT 9MM | DISPOSITIF PURGE /PLM |  | WATER EVACUATION PLM DEVICE | [18 empty] | 10 | 3606480192975 | 0 |  | 1 | 9.5 | 1 | 1.3 | 12.35 |  | 10 | 108000 | 9.5 | 1 | 13 | [9 empty] | 75000 | 403000 | 120 | 84 | 100 |  |  |  | 2 | Y | [12 empty] | SRP | I2 | 85389099 | [14 empty] | Waterafvoerstop, voor afvoer van condenswater. Boordiam.: 9 mm. IP 55 | [18 empty] | https://eref.se.com/be/nl/sis-tarif/product/NSYVEA9 | https://eref.se.com/be/fr/sis-tarif/product/NSYVEA9
Schneider Electric | Schneider Electric | 01022021 |  | Schneider Electric |  | SRL | NSYVL400 |  |  | 237.55 |  | 1 |  | 1 | AFDEKPLAAT 2 VENTILAT VOORGEKNIPTE ZONE | VENTILATEUR PR PREDECOUPES. |  | VENTILATION PLATE FOR PRECUT | [18 empty] | 1 | 3606480146343 | 0 |  | 1740 | 8.5 | 47 | 30 | 11985 |  | 1 | 1854 | 46 | 8 | 30 | [9 empty] | 50 | 115700 | 120 | 105 | 100 |  |  |  | 2 | Y | [12 empty] | SRV | I7 | 8538100000 | [14 empty] | Spacial SF-ventilatieplaat met 2 ventilatoren | [18 empty] | https://eref.se.com/be/nl/sis-tarif/product/NSYVL400 | https://eref.se.com/be/fr/sis-tarif/product/NSYVL400
Schneider Electric | Schneider Electric | 01022021 |  | Schneider Electric |  | SRL | NSYVPF2B4 |  |  | 247.1 |  | 1 |  | 1 | FORM2B VERTIC.BUSBAR BARRIER W400 | CLOISON. FORME 2b BUSBAR VERT. L400 |  | FORM2B VERTIC.BUSBAR BARRIER W400 | [18 empty] | 1 | 3606480850783 | 0 |  | 6412 | 97 | 31.5 | 7 | 21388.5 |  | 1 | 6412 | 7.5 | 32 | 95.5 | [9 empty] | 5 | 43000 | 120 | 80 | 38 |  |  |  | 19 | N | [12 empty] | SRS | I9 | 8538100000 | [14 empty] | FORM 2B VERTIC. BUSBAR BARRIER W400 | CLOISON. FORME 2b BUSBAR VERT. L400 | [17 empty] | https://eref.se.com/be/nl/sis-tarif/product/NSYVPF2B4 | https://eref.se.com/be/fr/sis-tarif/product/NSYVPF2B4
Schneider Electric | Schneider Electric | 01022021 |  | Schneider Electric |  | SRL | NSYVPLA10G |  |  | 89.02 |  | 1 |  | 1 | 7035 SLUITING PLA H1000 | 7035 SERRURE ET TRINGLE PLA H1000 |  | 7035 LOCK + RODS H 1000 PLA | [18 empty] | 1 | 3606485422664 | 0 |  | 748 | 8 | 8 | 107 | 6848 |  | 1 | 748 | 8 | 8 | 107 | [9 empty] | 1 | 748 | 8 | 8 | 107 |  |  |  | 14 | N | [12 empty] | SRP | I2 | 8538100000 | [14 empty] | Sluiting en stangen voor PLA hoogte 1000 - Ral 7035 | Serrure et tringlerie pour PLA hauteur 1000 -Ral 7035 | [17 empty] | https://eref.se.com/be/nl/sis-tarif/product/NSYVPLA10G | https://eref.se.com/be/fr/sis-tarif/product/NSYVPLA10G
Schneider Electric | Schneider Electric | 01022021 |  | Schneider Electric |  | SRL | NSYVPLA10MG |  |  | 98.18 |  | 1 |  | 1 | 7035 DRIEPUNTSSLUITING TRINGLE PLA 1000 | 7035 SERR MANETT TRINGLE PLA 1000 |  | 7035 HANDLE LOCK +RODS PLA H 1000 | [18 empty] | 1 | 3606485422718 | 0 |  | 760 | 8 | 8 | 106.5 | 6816 |  | 1 | 760 | 8 | 8 | 106.5 | [9 empty] | 1 | 760 | 8 | 8 | 106.5 |  |  |  | 38 | N | [12 empty] | SRP | I2 | 8538100000 | [14 empty] | Handgreepsluiting en stangen voor PLA hoogte 1000 - Ral 7035 | Serrure poignée et tringlerie pour PLA hauteur 1000 -Ral 7035 | [17 empty] | https://eref.se.com/be/nl/sis-tarif/product/NSYVPLA10MG | https://eref.se.com/be/fr/sis-tarif/product/NSYVPLA10MG
Schneider Electric | Schneider Electric | 01022021 |  | Schneider Electric |  | SRL | NSYVPLA12G |  |  | 89.02 |  | 1 |  | 1 | 7035 SLUITING PLA H1250 | 7035 SERRURE ET TRINGLE PLA H1250 |  | 7035 LOCK + RODS PLA H 1250 | [18 empty] | 1 | 3606485422671 | 0 |  | 808 | 8 | 8 | 126 | 8064 |  | 1 | 808 | 8 | 8 | 126 | [9 empty] | 1 | 808 | 8 | 8 | 126 |  |  |  | 14 | N | [12 empty] | SRP | I2 | 8538100000 | [14 empty] | Sluiting en stangen voor PLA hoogte 1250 - Ral 7035 | Serrure et tringlerie pour PLA hauteur 1250 -Ral 7035 | [17 empty] | https://eref.se.com/be/nl/sis-tarif/product/NSYVPLA12G | https://eref.se.com/be/fr/sis-tarif/product/NSYVPLA12G
Schneider Electric | Schneider Electric | 01022021 |  | Schneider Electric |  | SRL | NSYVPLA12MG |  |  | 96.38 |  | 1 |  | 1 | 7035 DRIEPUNTSSLUITING TRINGLE PLA 1250 | 7035 SERR MANETT TRINGLE PLA 1250 |  | 7035 HANDLE LOCK +RODS PLA H 1250 | [18 empty] | 1 | 3606485422725 | 0 |  | 836 | 8 | 8 | 126 | 8064 |  | 1 | 836 | 8 | 8 | 126 | [9 empty] | 1 | 836 | 8 | 8 | 126 |  |  |  | 38 | N | [12 empty] | SRP | I2 | 8538100000 | [14 empty] | Handgreepsluiting en stangen voor PLA hoogte 1250 - Ral 7035 | Serrure poignée et tringlerie pour PLA hauteur 1250 -Ral 7035 | [17 empty] | https://eref.se.com/be/nl/sis-tarif/product/NSYVPLA12MG | https://eref.se.com/be/fr/sis-tarif/product/NSYVPLA12MG
Schneider Electric | Schneider Electric | 01022021 |  | Schneider Electric |  | SRL | NSYVPLA15G |  |  | 106.8 |  | 1 |  | 1 | 7035 SLUITING PLA H1500 | 7035 SERRURE ET TRINGLE PLA H1500 |  | 7035 LOCK + RODS PLA H 1500 | [18 empty] | 1 | 3606485422688 | 0 |  | 906 | 8 | 8 | 150 | 9600 |  | 1 | 906 | 8 | 8 | 150 | [9 empty] | 1 | 906 | 8 | 8 | 150 |  |  |  | 14 | N | [12 empty] | SRP | I2 | 8538100000 | [14 empty] | Sluiting en stangen voor PLA hoogte 1500 - Ral 7035 | Serrure et tringlerie pour PLA hauteur 1500 -Ral 7035 | [17 empty] | https://eref.se.com/be/nl/sis-tarif/product/NSYVPLA15G | https://eref.se.com/be/fr/sis-tarif/product/NSYVPLA15G
Schneider Electric | Schneider Electric | 01022021 |  | Schneider Electric |  | SRL | NSYVPLA15MG |  |  | 124.1 |  | 1 |  | 1 | 7035 DRIEPUNTSSLUITING TRINGLE PLA 1500 | 7035 SERR MANETT TRINGLE PLA 1500 |  | 7035 HANDLE LOCK +RODS PLA H 1500 | [18 empty] | 1 | 3606485422732 | 0 |  | 932 | 8 | 8 | 150.5 | 9632 |  | 1 | 932 | 8 | 8 | 150.5 | [9 empty] | 1 | 932 | 8 | 8 | 150.5 |  |  |  | 38 | N | [12 empty] | SRP | I2 | 8538100000 | [14 empty] | Handgreepsluiting en stangen voor PLA hoogte 1500 - Ral 7035 | Serrure poignée et tringlerie pour PLA hauteur 1500 -Ral 7035 | [17 empty] | https://eref.se.com/be/nl/sis-tarif/product/NSYVPLA15MG | https://eref.se.com/be/fr/sis-tarif/product/NSYVPLA15MG
Schneider Electric | Schneider Electric | 01022021 |  | Schneider Electric |  | SRL | NSYVPLA5G |  |  | 89.02 |  | 1 |  | 1 | 7035 SLUITING PLA H500 | 7035 SERRURE ET TRINGLE PLA H500 |  | 7035 LOCK + RODS H 500 PLA | [18 empty] | 1 | 3606485422640 | 0 |  | 504 | 8 | 8 | 56.5 | 3616 |  | 1 | 504 | 8 | 8 | 56.5 | [9 empty] | 1 | 504 | 8 | 8 | 56.5 |  |  |  | 14 | N | [12 empty] | SRP | I2 | 8538100000 | [14 empty] | Sluiting en stangen voor PLA hoogte 500 - Ral 7035 | Serrure et tringlerie pour PLA hauteur 500 -Ral 7035 | [17 empty] | https://eref.se.com/be/nl/sis-tarif/product/NSYVPLA5G | https://eref.se.com/be/fr/sis-tarif/product/NSYVPLA5G
Schneider Electric | Schneider Electric | 01022021 |  | Schneider Electric |  | SRL | NSYVPLA5MG |  |  | 93.19 |  | 1 |  | 1 | 7035 SLUITING MET HENDEL TRINGLE PLA 50 | 7035 SERR MANETTE TRINGLE PLA 500 |  | 7035 HANDLE LOCK + RODS PLA H 500 | [18 empty] | 1 | 3606485422695 | 0 |  | 530 | 8 | 8 | 56.5 | 3616 |  | 1 | 530 | 8 | 8 | 56.5 | [9 empty] | 1 | 530 | 8 | 8 | 56.5 |  |  |  | 38 | N | [12 empty] | SRP | I2 | 8538100000 | [14 empty] | Handgreepsluiting en stangen voor PLA hoogte 500 - Ral 7035 | Serrure poignée et tringlerie pour PLA hauteur 500 -Ral 7035 | [17 empty] | https://eref.se.com/be/nl/sis-tarif/product/NSYVPLA5MG | https://eref.se.com/be/fr/sis-tarif/product/NSYVPLA5MG
Schneider Electric | Schneider Electric | 01022021 |  | Schneider Electric |  | SRL | NSYVPLA7G |  |  | 89.02 |  | 1 |  | 1 | 7035 SLUITING PLA H750 | 7035 SERRURE ET TRINGLE PLA H750 |  | 7035 LOCK + RODS H 750 PLA | [18 empty] | 1 | 3606485422657 | 0 |  | 618 | 8 | 8 | 86.5 | 5536 |  | 1 | 618 | 8 | 8 | 86.5 | [9 empty] | 1 | 618 | 8 | 8 | 86.5 |  |  |  | 14 | N | [12 empty] | SRP | I2 | 8538100000 | [14 empty] | Sluiting en stangen voor PLA hoogte 750 - Ral 7035 | Serrure et tringlerie pour PLA hauteur 750 -Ral 7035 | [17 empty] | https://eref.se.com/be/nl/sis-tarif/product/NSYVPLA7G | https://eref.se.com/be/fr/sis-tarif/product/NSYVPLA7G
Schneider Electric | Schneider Electric | 01022021 |  | Schneider Electric |  | SRL | NSYVPLA7MG |  |  | 84.25 |  | 1 |  | 1 | 7035 SLUITING MET HENDEL TRINGLE PLA 75 | 7035 SERR MANETTE TRINGLE PLA 750 |  | 7035 HANDLE LOCK + RODS PLA H 750 | [18 empty] | 1 | 3606485422701 | 0 |  | 760 | 8 | 106.5 | 8 | 6816 |  | 1 | 760 | 8 | 106.5 | 8 | [9 empty] | 1 | 760 | 8 | 106.5 | 8 |  |  |  | 38 | N | [12 empty] | SRP | I2 | 8538100000 | [14 empty] | Handgreepsluiting en stangen voor PLA hoogte 750 - Ral 7035 | Serrure poignée et tringlerie pour PLA hauteur 750 -Ral 7035 | [17 empty] | https://eref.se.com/be/nl/sis-tarif/product/NSYVPLA7MG | https://eref.se.com/be/fr/sis-tarif/product/NSYVPLA7MG
Schneider Electric | Schneider Electric | 01022021 |  | Schneider Electric |  | SRL | NSYVPLM108 |  |  | 71.28 |  | 1 |  | 1 | DRIEPUNTSSLUITING VOOR NSYPLM108 | SERRURE TRINGLERIE DE NSYPLM108 |  | LOCKING AND RODS FOR NSYPLM108 | [18 empty] | 1 | 3606480482069 | 0 |  | 488 | 8 | 8 | 106 | 6784 |  | 1 | 488 | 8 | 8 | 106 | [17 empty] | 15 | N | [12 empty] | SRP | I2 | 8538100000 | [14 empty] | DRIEPUNTSSLUITING VOOR NSYPLM108 | SERR. TRINGLERIE DE NSYPLM108 | [17 empty] | https://eref.se.com/be/nl/sis-tarif/product/NSYVPLM108 | https://eref.se.com/be/fr/sis-tarif/product/NSYVPLM108
Schneider Electric | Schneider Electric | 01022021 |  | Schneider Electric |  | SRL | NSYVR18 |  |  | 76.19 |  | 1 |  | 1 | MONTAGERAILS VOOR KAST 1800MM | JEU 2 LONGERONS STANDARD 1800 |  | 2 STD VERTICAL RAILS 1800 | [18 empty] | 1 | 3606485133713 | 0 |  | 4586 | 3.5 | 171.5 | 5.5 | 3301.375 |  | 1 | 4586 | 3.5 | 171.5 | 5.5 | [9 empty] | 140 | 650000 | 120 | 55 | 220 |  |  |  | 2 | Y | [12 empty] | SRS | I9 | 8538100000 | [14 empty] | set van 2 Spacial SF-standaard verticale stijlen - 1800 mm | [18 empty] | https://eref.se.com/be/nl/sis-tarif/product/NSYVR18 | https://eref.se.com/be/fr/sis-tarif/product/NSYVR18
Schneider Electric | Schneider Electric | 01022021 |  | Schneider Electric |  | SRL | NSYVR20 |  |  | 84.67 |  | 1 |  | 1 | MONTAGERAILS VOOR KAST 2000MM | JEU 2 LONGERONS STANDARD 2000 |  | 2 STD VERTICAL RAILS 2000 | [18 empty] | 1 | 3606485133720 | 0 |  | 5064 | 3.5 | 190 | 5 | 3325 |  | 1 | 5064 | 3.5 | 190 | 5 | [9 empty] | 140 | 708960 | 80 | 55 | 220 |  |  |  | 2 | Y | [12 empty] | SRS | I9 | 8538100000 | [14 empty] | set van 2 Spacial SF-standaard verticale stijlen - 2000 mm | [18 empty] | https://eref.se.com/be/nl/sis-tarif/product/NSYVR20 | https://eref.se.com/be/fr/sis-tarif/product/NSYVR20
Schneider Electric | Schneider Electric | 01022021 |  | Schneider Electric |  | SRL | NSYVR22 |  |  | 93.11 |  | 1 |  | 1 | MONTAGERAILS VOOR KAST 2200MM | JEU 2 LONGERONS STANDARD 2200 |  | 2 STD VERTICAL RAILS 2200 | [18 empty] | 1 | 3606485133737 | 0 |  | 5644 | 3.5 | 210 | 5.5 | 4042.5 |  | 1 | 5644 | 3.5 | 210 | 5.5 | [9 empty] | 120 | 720000 | 120 | 57 | 220 |  |  |  | 2 | Y | [12 empty] | SRS | I9 | 8538100000 | [14 empty] | set van 2 Spacial SF-standaard verticale stijlen - 2200 mm | [18 empty] | https://eref.se.com/be/nl/sis-tarif/product/NSYVR22 | https://eref.se.com/be/fr/sis-tarif/product/NSYVR22
Schneider Electric | Schneider Electric | 01022021 |  | Schneider Electric |  | SRL | NSYWMK33 |  |  | 287.48 |  | 1 |  | 1 | SOKKEL KIT VOOR WANDKAST 300X300 | SOCLE PLATEFORME P300xH300MM COF |  | S3D FLOOR STAND KIT D300XH300MM | [18 empty] | 1 | 3606480326608 | 0 |  | 11752 | 32 | 40 | 36 | 46080 |  | 1 | 11752 | 32 | 40 | 36 | [9 empty] | 24 | 296000 | 120 | 165 | 100 |  |  |  | 33 | N | [12 empty] | SRW | I1 | 8538100000 | [14 empty] | SOKKEL KIT VOOR WANDKAST 300X300 | SOCLE PLATEFORME P300xH300MM COF | [17 empty] | https://eref.se.com/be/nl/sis-tarif/product/NSYWMK33 | https://eref.se.com/be/fr/sis-tarif/product/NSYWMK33
Schneider Electric | Schneider Electric | 01022021 |  | Schneider Electric |  | SRL | NSYWMK34 |  |  | 300.3 |  | 1 |  | 1 | SOKKEL KIT VOOR WANDKAST 300X450 | SOCLE PLATEFORME P300xH450MM COF |  | S3D FLOOR STAND KIT D300XH450MM | [18 empty] | 1 | 3606480326615 | 0 |  | 16420 | 35.7 | 48 | 42.2 | 72313.92 | [23 empty] | 33 | N | [12 empty] | SRW | I1 | 8538100000 | [14 empty] | SOKKEL KIT VOOR WANDKAST 300X450 | SOCLE PLATEFORME P300xH450MM COF | [17 empty] | https://eref.se.com/be/nl/sis-tarif/product/NSYWMK34 | https://eref.se.com/be/fr/sis-tarif/product/NSYWMK34
Schneider Electric | Schneider Electric | 01022021 |  | Schneider Electric |  | SRL | NSYWMK43 |  |  | 316.28 |  | 1 |  | 1 | SOKKEL KIT VOOR WANDKAST 400X300 | SOCLE PLATEFORME P400xH300MM COF |  | S3D FLOOR STAND KIT D400XH300MM | [18 empty] | 1 | 3606480326622 | 0 |  | 14124 | 6 | 46 | 40 | 11040 | [15 empty] | 24 | 351976 | 120 | 200 | 100 |  |  |  | 33 | N | [12 empty] | SRW | I1 | 8538100000 | [14 empty] | SOKKEL KIT VOOR WANDKAST 400X300 | SOCLE PLATEFORME P400xH300MM COF | [17 empty] | https://eref.se.com/be/nl/sis-tarif/product/NSYWMK43 | https://eref.se.com/be/fr/sis-tarif/product/NSYWMK43
Schneider Electric | Schneider Electric | 01022021 |  | Schneider Electric |  | SRL | NSYWMK44 |  |  | 349.12 |  | 1 |  | 1 | SOKKEL KIT VOOR WANDKAST 400X450 | SOCLE PLATEFORME P400xH450MM COF |  | S3D FLOOR STAND KIT D400XH450MM | [18 empty] | 1 | 3606480326639 | 0 |  | 18460 | 42 | 47 | 47 | 92778 |  | 1 | 19348 | 42 | 47 | 47 | [9 empty] | 12 | 245000 | 120 | 158 | 100 |  |  |  | 33 | N | [12 empty] | SRW | I1 | 8538100000 | [14 empty] | SOKKEL KIT VOOR WANDKAST 400X450 | SOCLE PLATEFORME P400xH450MM COF | [17 empty] | https://eref.se.com/be/nl/sis-tarif/product/NSYWMK44 | https://eref.se.com/be/fr/sis-tarif/product/NSYWMK44
Schneider Electric | Schneider Electric | 01022021 |  | Schneider Electric |  | SRL | NSYZA2103G |  |  | 160.85 |  | 1 |  | 1 | 7035 SOKKEL POL VOOR PLA 200X994X250 | 7035 SOCLE POL P/ PLA 200X994X250 |  | 7035 POL PLINTH - PLA 200X994X250 | [18 empty] | 1 | 3606480777714 | 0 |  | 7484 | 102 | 21.5 | 16 | 35088 |  | 1 | 7484 | 102 | 21.5 | 16 | [9 empty] | 24 | 179616 | 120 | 100 | 96 |  |  |  | 15 | N | [12 empty] | SRP | I2 | 8538100000 | [14 empty] | Glasvezelversterkte poly. plint voor kast PLA(T)103 frontop. IP44-IK10 RAL7035 | Plint. en poly. renf. de fdv pour boît. PLA(T)103 ouv. front. IP44-IK10 RAL7035 | [17 empty] | https://eref.se.com/be/nl/sis-tarif/product/NSYZA2103G | https://eref.se.com/be/fr/sis-tarif/product/NSYZA2103G
Schneider Electric | Schneider Electric | 01022021 |  | Schneider Electric |  | SRL | NSYZA2104G |  |  | 160.85 |  | 1 |  | 1 | 7035 SOKKEL POL VOOR PLA 200X994X350 | 7035 SOCLE POL P/ PLA 200X994X350 |  | 7035 POL PLINTH - PLA 200X994X350 | [18 empty] | 1 | 3606480777721 | 0 |  | 8348 | 102 | 21.5 | 16 | 35088 |  | 1 | 8348 | 102 | 21.5 | 16 | [9 empty] | 20 | 179960 | 120 | 100 | 96 |  |  |  | 15 | N | [12 empty] | SRP | I2 | 8538100000 | [14 empty] | Glasvezelversterkte poly. plint voor kast PLA(T)104 frontop. IP44-IK10 RAL7035 | Plint. en poly. renf. de fdv pour boît. PLA(T)104 ouv. front. IP44-IK10 RAL7035 | [17 empty] | https://eref.se.com/be/nl/sis-tarif/product/NSYZA2104G | https://eref.se.com/be/fr/sis-tarif/product/NSYZA2104G
Schneider Electric | Schneider Electric | 01022021 |  | Schneider Electric |  | SRL | NSYZA2123G |  |  | 209.1 |  | 1 |  | 1 | 7035 SOKKEL POL VOOR PLA 200X1244X250MM | 7035 SOCLE POL P/ PLA 200X1244X250MM |  | 7035 POL PLINTH -PLA 200X1244X250 | [18 empty] | 1 | 3606480777738 | 0 |  | 8224 | 16.5 | 128 | 21.5 | 45408 |  | 1 | 8224 | 16.5 | 128 | 21.5 | [9 empty] | 15 | 136360 | 120 | 80 | 100 |  |  |  | 15 | N | [12 empty] | SRP | I2 | 8538100000 | [14 empty] | Glasvezelversterkte poly. plint voor kast PLA(T)123 frontop. IP44-IK10 RAL7035 | Plint. en poly. renf. de fdv pour boît. PLA(T)123 ouv. front. IP44-IK10 RAL7035 | [17 empty] | https://eref.se.com/be/nl/sis-tarif/product/NSYZA2123G | https://eref.se.com/be/fr/sis-tarif/product/NSYZA2123G
Schneider Electric | Schneider Electric | 01022021 |  | Schneider Electric |  | SRL | NSYZA2124G |  |  | 160.85 |  | 1 |  | 1 | 7035 SOKKEL POL P PLA 200X1244X350 | 7035 SOCLE POL P PLA 200X1244X350 |  | 7035 POL PLINTH -PLA 200X1244X350 | [18 empty] | 1 | 3606480777745 | 0 |  | 9554 | 127 | 21.5 | 16 | 43688 |  | 1 | 9554 | 127 | 21.5 | 16 | [9 empty] | 20 | 204080 | 127 | 100 | 96 |  |  |  | 15 | N | [12 empty] | SRP | I2 | 8538100000 | [14 empty] | Glasvezelversterkte poly. plint voor kast PLA(T)124 frontop. IP44-IK10 RAL7035 | Plint. en poly. renf. de fdv pour boît. PLA(T)124 ouv. front. IP44-IK10 RAL7035 | [17 empty] | https://eref.se.com/be/nl/sis-tarif/product/NSYZA2124G | https://eref.se.com/be/fr/sis-tarif/product/NSYZA2124G
Schneider Electric | Schneider Electric | 01022021 |  | Schneider Electric |  | SRL | NSYZA2126G |  |  | 218.88 |  | 1 |  | 1 | 7035 POL PLINTH -PLA 200X1244X550 | SOCLE ZA 200 X 1250 X 620MM |  | PLINTH ZA 200 X 1250 X 620MM | [18 empty] | 1 | 3606480773044 | 0 |  | 9242 | 15 | 128 | 21 | 40320 |  | 1 | 9242 | 15 | 128 | 21 | [9 empty] | 10 | 104420 | 128 | 98 | 100 |  |  |  | 15 | N | [12 empty] | SRP | I2 | 8538100000 | [14 empty] | 7035 sokkel pol p PLA 200x1244x550 | 7035 socle pol p PLA 200x1244x550 | [17 empty] | https://eref.se.com/be/nl/sis-tarif/product/NSYZA2126G | https://eref.se.com/be/fr/sis-tarif/product/NSYZA2126G
Schneider Electric | Schneider Electric | 01022021 |  | Schneider Electric |  | SRL | NSYZA253G |  |  | 160.85 |  | 1 |  | 1 | 7035 SOKKEL POL VOOR PLA 200X494X250 | 7035 SOCLE POL P/ PLA 200X494X250 |  | 7035 POL PLINTH - PLA 200X494X250 | [18 empty] | 1 | 3606480777752 | 0 |  | 5004 | 16 | 21 | 53.5 | 17976 |  | 1 | 5004 | 16 | 21 | 53.5 | [9 empty] | 20 | 125000 | 120 | 45 | 100 |  |  |  | 15 | N | [12 empty] | SRP | I2 | 8538100000 | [14 empty] | Glasvezelversterkte poly. plint voor kast PLA(T)53 frontop. IP44-IK10 RAL7035 | Plint. en poly. renf. de fdv pour boît. PLA(T)53 à ouv. front. IP44-IK10 RAL7035 | [17 empty] | https://eref.se.com/be/nl/sis-tarif/product/NSYZA253G | https://eref.se.com/be/fr/sis-tarif/product/NSYZA253G
Schneider Electric | Schneider Electric | 01022021 |  | Schneider Electric |  | SRL | NSYZA254G |  |  | 160.85 |  | 1 |  | 1 | 7035 SOKKEL POL VOOR PLA 200X494X350 | 7035 SOCLE POL P/ PLA 200X494X350 |  | 7035 POL PLINTH - PLA 200X494X350 | [18 empty] | 1 | 3606480777769 | 0 |  | 5862 | 77.5 | 21.5 | 16 | 26660 |  | 1 | 5862 | 77.5 | 21.5 | 16 | [9 empty] | 25 | 159555 | 120 | 100 | 96 |  |  |  | 15 | N | [12 empty] | SRP | I2 | 8538100000 | [14 empty] | Glasvezelversterkte poly. plint voor kast PLA(T)54 frontop. IP44-IK10 RAL7035 | Plint. en poly. renf. de fdv pour boît. PLA(T)54 à ouv. front. IP44-IK10 RAL7035 | [17 empty] | https://eref.se.com/be/nl/sis-tarif/product/NSYZA254G | https://eref.se.com/be/fr/sis-tarif/product/NSYZA254G
Schneider Electric | Schneider Electric | 01022021 |  | Schneider Electric |  | SRL | NSYZA273G |  |  | 160.85 |  | 1 |  | 1 | 7035 SOKKEL POL VOOR PLA 200X744X250 | 7035 SOCLE POL P/ PLA 200X744X250 |  | 7035 POL PLINTH - PLA 200X744X250 | [18 empty] | 1 | 3606480777776 | 0 |  | 6078 | 15.5 | 78 | 22 | 26598 |  | 1 | 6078 | 15.5 | 78 | 22 | [9 empty] | 25 | 165000 | 120 | 95 | 100 |  |  |  | 15 | N | [12 empty] | SRP | I2 | 8538100000 | [14 empty] | Glasvezelversterkte poly. plint voor kast PLA(T)73 frontop. IP44-IK10 RAL7035 | Plint. en poly. renf. de fdv pour boît. PLA(T)73 à ouv. front. IP44-IK10 RAL7035 | [17 empty] | https://eref.se.com/be/nl/sis-tarif/product/NSYZA273G | https://eref.se.com/be/fr/sis-tarif/product/NSYZA273G
Schneider Electric | Schneider Electric | 01022021 |  | Schneider Electric |  | SRL | NSYZA274G |  |  | 160.85 |  | 1 |  | 1 | 7035 SOKKEL POL VOOR PLA 200X744X350 | 7035 SOCLE POL P/ PLA 200X744X350 |  | 7035 POL PLINTH - PLA 200X744X350 | [18 empty] | 1 | 3606480777783 | 0 |  | 6610 | 77.5 | 21.5 | 16 | 26660 |  | 1 | 6610 | 77.5 | 21.5 | 16 | [9 empty] | 25 | 178250 | 120 | 100 | 96 |  |  |  | 15 | N | [12 empty] | SRP | I2 | 8538100000 | [14 empty] | Glasvezelversterkte poly. plint voor kast PLA(T)74 frontop. IP44-IK10 RAL7035 | Plint. en poly. renf. de fdv pour boît. PLA(T)74 à ouv. front. IP44-IK10 RAL7035 | [17 empty] | https://eref.se.com/be/nl/sis-tarif/product/NSYZA274G | https://eref.se.com/be/fr/sis-tarif/product/NSYZA274G
Schneider Electric | Schneider Electric | 01022021 |  | Schneider Electric |  | SRL | NSYZA276G |  |  | 167.99 |  | 1 |  | 1 | 7035 POL PLINTH - PLA 200X744X550 | SOCLE ZA 200 X 750 X 620MM |  | PLINTH ZA 200 X 750 X 620MM | [18 empty] | 1 | 3606480773037 | 0 |  | 8542 | 16 | 128 | 21 | 43008 |  | 1 | 8542 | 16 | 128 | 21 | [9 empty] | 25 | 226000 | 128 | 96 | 100 |  |  |  | 15 | N | [12 empty] | SRP | I2 | 8538100000 | [14 empty] | 7035 sokkel pol voor PLA 200x744x550 | 7035 socle pol voor PLA 200x744x550 | [17 empty] | https://eref.se.com/be/nl/sis-tarif/product/NSYZA276G | https://eref.se.com/be/fr/sis-tarif/product/NSYZA276G
Schneider Electric | Schneider Electric | 01022021 |  | Schneider Electric |  | SRL | NSYZD1232G |  |  | 633.94 |  | 1 |  | 1 | 7035 SOKKEL POL 900X1115X320 PLD812 | 7035 SOCL POL 900X1115X320 PLD812 |  | 7035 900X1115X320 PLINTH/PLD812 | [18 empty] | 1 | 3606480777790 | 0 |  | 24800 | 12.5 | 87 | 118 | 128325 |  | 1 | 24800 | 12.5 | 87 | 118 | [9 empty] | 10 | 261000 | 120 | 100 | 133 |  |  |  | 15 | N | [12 empty] | SRP | I2 | 8538100000 | [14 empty] | Polyester plint voor DIN vloermontage kast W1115 mm - IP43 - grijs RAL 7035 | Plinthe polyester pour boîtier au sol DIN L1115 mm - IP43 - gris RAL 7035 | [17 empty] | https://eref.se.com/be/nl/sis-tarif/product/NSYZD1232G | https://eref.se.com/be/fr/sis-tarif/product/NSYZD1232G
Schneider Electric | Schneider Electric | 01022021 |  | Schneider Electric |  | SRL | NSYZD5300G |  |  | 432.13 |  | 1 |  | 1 | 7035 SOKKEL POL 900X465X320 /PLD85 | 7035 SOCLE POL 900X465X320 /PLD85 |  | 7035 900X465X320 PLINTH/PLD85 | [18 empty] | 1 | 3606480777806 | 0 |  | 16600 | 12 | 86 | 97 | 100104 |  | 1 | 16600 | 12 | 86 | 97 | [9 empty] | 10 | 170000 | 120 | 100 | 135 |  |  |  | 15 | N | [12 empty] | SRP | I2 | 8538100000 | [14 empty] | Polyester plint voor DIN vloermontage kast B465 mm - IP43 - grijs RAL 7035 | Plinthe polyester pour boîtier au sol DIN L465 mm - IP43 - gris RAL 7035 | [17 empty] | https://eref.se.com/be/nl/sis-tarif/product/NSYZD5300G | https://eref.se.com/be/fr/sis-tarif/product/NSYZD5300G
Schneider Electric | Schneider Electric | 01022021 |  | Schneider Electric |  | SRL | NSYZD630G |  |  | 468.85 |  | 1 |  | 1 | 7035 SOKKEL POL 900X590X320 /PLD86 | 7035 SOCLE POL 900X590X320 /PLD86 |  | 7035 900X590X320 PLINTH/PLD86 | [18 empty] | 1 | 3606480777813 | 0 |  | 18000 | 12 | 85.5 | 97 | 99522 |  | 1 | 18000 | 12 | 85.5 | 97 | [9 empty] | 10 | 193000 | 120 | 100 | 132 |  |  |  | 15 | N | [12 empty] | SRP | I2 | 8538100000 | [14 empty] | Polyester plint voor DIN vloermontage kast B590 mm - IP43 - grijs RAL 7035 | Plinthe polyester pour boîtier au sol DIN L590 mm - IP43 - gris RAL 7035 | [17 empty] | https://eref.se.com/be/nl/sis-tarif/product/NSYZD630G | https://eref.se.com/be/fr/sis-tarif/product/NSYZD630G
Schneider Electric | Schneider Electric | 01022021 |  | Schneider Electric |  | SRL | NSYZD831G |  |  | 536.91 |  | 1 |  | 1 | 7035 SOKKEL POL 900X785X320 /PLD88 | 7035 SOCLE POL 900X785X320 /PLD88 |  | 7035 900X785X320 PLINTH/PLD88 | [18 empty] | 1 | 3606480777820 | 0 |  | 20000 | 12.5 | 85 | 95 | 100937.5 |  | 1 | 20000 | 12.5 | 85 | 95 | [9 empty] | 10 | 215500 | 120 | 100 | 128 |  |  |  | 15 | N | [12 empty] | SRP | I2 | 8538100000 | [14 empty] | Polyester plint voor DIN vloermontage kast B785 mm - IP43 - grijs RAL 7035 | Plinthe polyester pour boîtier au sol DIN L785 mm - IP43 - gris RAL 7035 | [17 empty] | https://eref.se.com/be/nl/sis-tarif/product/NSYZD831G | https://eref.se.com/be/fr/sis-tarif/product/NSYZD831G
Schneider Electric | Schneider Electric | 01022021 |  | Schneider Electric |  | SRL | NSYZHPLA103G |  |  | 569.99 |  | 1 |  | 1 | 7035 SOKKEL 1000X320X900 P PLAZ(T) | 7035 SOCLE 1000X320X900 P PLAZ(T) |  | 7035 1000X320X900 PLINTH -PLAZ(T) | [18 empty] | 1 | 3606480777837 | 0 |  | 22600 | 12 | 95.5 | 109 | 124914 |  | 1 | 22600 | 12 | 95.5 | 109 | [9 empty] | 6 | 146600 | 120 | 100 | 83 |  |  |  | 15 | N | [12 empty] | SRP | I2 | 8538100000 | [14 empty] | 900mm polyester plint-gedeeltelijk begraven-voor vers.PLAZ of PLAZT B1000xD320mm | plinthe poly. 900 mm-partiellement enfouie-pour vers. PLAZ ou PLAZT L1000xP320mm | [17 empty] | https://eref.se.com/be/nl/sis-tarif/product/NSYZHPLA103G | https://eref.se.com/be/fr/sis-tarif/product/NSYZHPLA103G
Schneider Electric | Schneider Electric | 01022021 |  | Schneider Electric |  | SRL | NSYZHPLA104G |  |  | 591.47 |  | 1 |  | 1 | 7035 SOKKEL 1000X420X900 P PLAZ(T) | 7035 SOCLE 1000X420X900 P PLAZ(T) |  | 7035 1000X420X900 PLINTH -PLAZ(T) | [18 empty] | 1 | 3606480777844 | 0 |  | 24200 | 12 | 95 | 109 | 124260 |  | 1 | 24200 | 12 | 95 | 109 | [9 empty] | 6 | 164000 | 120 | 80 | 100 |  |  |  | 15 | N | [12 empty] | SRP | I2 | 8538100000 | [14 empty] | 900mm polyester plint-gedeeltelijk begraven-voor vers.PLAZ of PLAZT B1000xD420mm | plinthe poly. 900 mm-partiellement enfouie-pour vers.PLAZ ou PLAZT L1000xP420 mm | [17 empty] | https://eref.se.com/be/nl/sis-tarif/product/NSYZHPLA104G | https://eref.se.com/be/fr/sis-tarif/product/NSYZHPLA104G
Schneider Electric | Schneider Electric | 01022021 |  | Schneider Electric |  | SRL | NSYZHPLA123 |  |  | 608.39 |  | 1 |  | 1 | SOKKEL VOOR PLAZ(T) 1250X320X900 | SOCLE 1250X320X900 POURPLAZ(T) |  | 1250X320X900 PLINTH FOR PLAZ(T) | [18 empty] | 1 | 3606480193323 | 0 |  | 24200 | 133 | 11 | 84.5 | 123623.5 |  | 1 | 24200 | 12 | 132 | 84.5 | [9 empty] | 10 | 260000 | 120 | 135 | 100 |  |  |  | 2 | Y | [12 empty] | SRP | I2 | 8538100000 | [14 empty] | 900mm polyester plint -gedeeltelijk begraven- v. vers.PLAZ of PLAZT B1250xD320mm | plint. poly. 900mm - partiellement enfouie -pour vers.PLAZ ou PLAZT l1250xP320mm
Schneider Electric | Schneider Electric | 01022021 |  | Schneider Electric |  | SRL | NSYZHPLA123G |  |  | 608.39 |  | 1 |  | 1 | 7035 SOKKEL 1250X320X900 P PLAZ(T) | 7035 SOCLE 1250X320X900 P PLAZ(T) |  | 7035 1250X320X900 PLINTH -PLAZ(T) | [18 empty] | 1 | 3606480777851 | 0 |  | 25200 | 12 | 136 | 86 | 140352 |  | 1 | 25200 | 12 | 136 | 86 | [9 empty] | 8 | 201600 | 136 | 90 | 100 |  |  |  | 15 | N | [12 empty] | SRP | I2 | 8538100000 | [14 empty] | 900mm polyester plint-gedeeltelijk begraven-voor vers.PLAZ of PLAZT B1250xD320mm | Plinthe poly. 900 mm-partiellement enfouie-pour vers.PLAZ ou PLAZT L1250xP320 mm | [17 empty] | https://eref.se.com/be/nl/sis-tarif/product/NSYZHPLA123G | https://eref.se.com/be/fr/sis-tarif/product/NSYZHPLA123G
Schneider Electric | Schneider Electric | 01022021 |  | Schneider Electric |  | SRL | NSYZHPLA124G |  |  | 629.46 |  | 1 |  | 1 | 7035 SOKKEL 1250X420X900 P PLAZ(T) | 7035 SOCLE 1250X420X900 P PLAZ(T) |  | 7035 1250X420X900 PLINTH -PLAZ(T) | [18 empty] | 1 | 3606480777868 | 0 |  | 27300 | 12 | 86 | 133 | 137256 |  | 1 | 27300 | 12 | 86 | 133 | [9 empty] | 8 | 218400 | 134 | 100 | 83 |  |  |  | 2 | Y | [12 empty] | SRP | I2 | 8538100000 | [14 empty] | 900mm polyester plint-gedeeltelijk begraven-voor vers.PLAZ of PLAZT B1250xD420mm | Plinthe poly. 900 mm-partiellement enfouie-pour vers.PLAZ ou PLAZT L1250xP420 mm | [17 empty] | https://eref.se.com/be/nl/sis-tarif/product/NSYZHPLA124G | https://eref.se.com/be/fr/sis-tarif/product/NSYZHPLA124G
Schneider Electric | Schneider Electric | 01022021 |  | Schneider Electric |  | SRL | NSYZHPLA53G |  |  | 471.53 |  | 1 |  | 1 | 7035 SOKKEL 500X320X900 VOOR PLAZ(T) | 7035 SOCLE 500X320X900 P/ PLAZ(T) |  | 7035 500X320X900 PLINTH - PLAZ(T) | [18 empty] | 1 | 3606480777875 | 0 |  | 15600 | 13 | 85 | 97 | 107185 |  | 1 | 15600 | 13 | 85 | 97 | [9 empty] | 6 | 107400 | 120 | 100 | 83 |  |  |  | 15 | N | [12 empty] | SRP | I2 | 8538100000 | [14 empty] | 900mm polyester plint -gedeeltelijk begraven-voor vers.PLAZ of PLAZT B500xD320mm | Plinthe poly. 900 mm-partiellement enfouie-pour vers. PLAZ ou PLAZT L500xP320 mm | [17 empty] | https://eref.se.com/be/nl/sis-tarif/product/NSYZHPLA53G | https://eref.se.com/be/fr/sis-tarif/product/NSYZHPLA53G
Schneider Electric | Schneider Electric | 01022021 |  | Schneider Electric |  | SRL | NSYZHPLA54G |  |  | 499.39 |  | 1 |  | 1 | 7035 SOKKEL 500X420X900 VOOR PLAZ(T) | 7035 SOCLE 500X420X900 P/ PLAZ(T) |  | 7035 500X420X900 PLINTH - PLAZ(T) | [18 empty] | 1 | 3606480777882 | 0 |  | 17012 | 11.5 | 96 | 86 | 94944 |  | 1 | 17012 | 11.5 | 96 | 86 | [9 empty] | 10 | 189600 | 120 | 100 | 140 |  |  |  | 15 | N | [12 empty] | SRP | I2 | 8538100000 | [14 empty] | 900mm polyester plint -gedeeltelijk begraven-voor vers.PLAZ of PLAZT B500xD420mm | Plinthe poly. 900 mm-partiellement enfouie-pour vers. PLAZ ou PLAZT L500xP420 mm | [17 empty] | https://eref.se.com/be/nl/sis-tarif/product/NSYZHPLA54G | https://eref.se.com/be/fr/sis-tarif/product/NSYZHPLA54G
Schneider Electric | Schneider Electric | 01022021 |  | Schneider Electric |  | SRL | NSYZHPLA73G |  |  | 513.77 |  | 1 |  | 1 | 7035 SOKKEL 750X320X900 VOOR PLAZ(T) | 7035 SOCLE 750X320X900 P/ PLAZ(T) |  | 7035 750X320X900 PLINTH - PLAZ(T) | [18 empty] | 1 | 3606480777899 | 0 |  | 18600 | 12 | 98 | 85.5 | 100548 |  | 1 | 21500 | 12 | 98 | 85.5 | [9 empty] | 10 | 215000 | 120 | 84 | 100 |  |  |  | 15 | N | [12 empty] | SRP | I2 | 8538100000 | [14 empty] | 900mm polyester plint -gedeeltelijk begraven-voor vers.PLAZ of PLAZT B750xD320mm | Plinthe poly. 900 mm-partiellement enfouie-pour vers. PLAZ ou PLAZT L750xP320 mm | [17 empty] | https://eref.se.com/be/nl/sis-tarif/product/NSYZHPLA73G | https://eref.se.com/be/fr/sis-tarif/product/NSYZHPLA73G
Schneider Electric | Schneider Electric | 01022021 |  | Schneider Electric |  | SRL | NSYZHPLA74G |  |  | 541.67 |  | 1 |  | 1 | 7035 SOKKEL 750X420X900 VOOR PLAZ(T) | 7035 SOCLE 750X420X900 P/ PLAZ(T) |  | 7035 750X420X900 PLINTH - PLAZ(T) | [18 empty] | 1 | 3606480777905 | 0 |  | 21000 | 12 | 85.5 | 95 | 97470 |  | 1 | 21000 | 12 | 85.5 | 95 | [9 empty] | 6 | 141600 | 120 | 100 | 83 |  |  |  | 15 | N | [12 empty] | SRP | I2 | 8538100000 | [14 empty] | 900mm polyester plint -gedeeltelijk begraven-voor vers.PLAZ of PLAZT B750xD420mm | Plinthe poly. 900 mm-partiellement enfouie-pour vers. PLAZ ou PLAZT L750xP420 mm | [17 empty] | https://eref.se.com/be/nl/sis-tarif/product/NSYZHPLA74G | https://eref.se.com/be/fr/sis-tarif/product/NSYZHPLA74G
Schneider Electric | Schneider Electric | 01022021 |  | Schneider Electric |  | SRL | NSYZM253G |  |  | 157.36 |  | 1 |  | 1 | 7035 SOKKEL POL PLM75 H200W456D302 | 7035 SOCLE POL PLM75 H200W456D302 |  | 7035 PLINTH -PLM75 200X456X302 | [18 empty] | 1 | 3606480777912 | 0 |  | 6500 | 18.5 | 21.5 | 60 | 23865 |  | 1 | 6500 | 18.5 | 21.5 | 60 | [9 empty] | 50 | 338000 | 120 | 100 | 122 |  |  |  | 15 | N | [12 empty] | SRP | I2 | 8538100000 | [14 empty] | Poly. met glas versterkte plint voor kast PLM75 frontopening IP44-IK10 RAL7035 | Plinthe en poly. renf. de fdv pour boît. PLM75 à ouv. front. IP44-IK10 RAL7035 | [17 empty] | https://eref.se.com/be/nl/sis-tarif/product/NSYZM253G | https://eref.se.com/be/fr/sis-tarif/product/NSYZM253G
Schneider Electric | Schneider Electric | 01022021 |  | Schneider Electric |  | SRL | NSYZM263G |  |  | 157.36 |  | 1 |  | 1 | 7035 SOKKEL POL PLM86 H200W556D302 | 7035 SOCLE POL PLM86 H200W556D302 |  | 7035 PLINTH -PLM86 200X456X303 | [18 empty] | 1 | 3606480777929 | 0 |  | 6930 | 17.5 | 60 | 21.5 | 22575 |  | 1 | 6930 | 17.5 | 60 | 21.5 | [9 empty] | 50 | 358300 | 120 | 122 | 100 |  |  |  | 15 | N | [12 empty] | SRP | I2 | 8538100000 | [14 empty] | Poly. met glas versterkte plint voor kast PLM86 frontopening IP44-IK10 RAL7035 | Plinthe en poly. renf. de fdv pour boît. PLM86 à ouv. front. IP44-IK10 RAL7035 | [17 empty] | https://eref.se.com/be/nl/sis-tarif/product/NSYZM263G | https://eref.se.com/be/fr/sis-tarif/product/NSYZM263G
Schneider Electric | Schneider Electric | 01022021 |  | Schneider Electric |  | SRL | NSYZM283G |  |  | 157.36 |  | 1 |  | 1 | 7035 SOKKEL POL PLM108 200X772X352 | 7035 SOCLE POL PLM108 200X772X352 |  | 7035 PLINTH -PLM108 200X456X304 | [18 empty] | 1 | 3606480777936 | 0 |  | 8606 | 17.5 | 21.5 | 80 | 30100 |  | 1 | 8606 | 17.5 | 21.5 | 80 | [9 empty] | 30 | 271180 | 120 | 100 | 122 |  |  |  | 15 | N | [12 empty] | SRP | I2 | 8538100000 | [14 empty] | Poly. met glas versterkte plint voor kast PLM108 frontopening IP44-IK10 RAL7035 | Plinthe en poly. renf. de fdv pour boît. PLM108 à ouv. front. IP44-IK10 RAL7035 | [17 empty] | https://eref.se.com/be/nl/sis-tarif/product/NSYZM283G | https://eref.se.com/be/fr/sis-tarif/product/NSYZM283G
Schneider Electric | Schneider Electric | 01022021 |  | Schneider Electric |  | SRL | NSYZNPLA103G |  |  | 174.98 |  | 1 |  | 1 | 7035 SOKKEL 1000X320X60 VOOR PLA(T) | 7035 SOCLE 1000X320X60 POURPLA(T) |  | 7035 1000X320X60 PLINTH - PLA(T) | [18 empty] | 1 | 3606480777943 | 0 |  | 5682 | 7.5 | 31.5 | 104.5 | 24688.125 |  | 1 | 5682 | 7.5 | 31.5 | 104.5 | [9 empty] | 40 | 236000 | 120 | 100 | 117 |  |  |  | 15 | N | [12 empty] | SRP | I2 | 8538100000 | [14 empty] | 60mm polyester plint voor vers.PLA of PLAT B1000xD320 mm | Plinthe polyester 60 mm pour vers. PLA ou PLAT L1000xP320 mm | [17 empty] | https://eref.se.com/be/nl/sis-tarif/product/NSYZNPLA103G | https://eref.se.com/be/fr/sis-tarif/product/NSYZNPLA103G
Schneider Electric | Schneider Electric | 01022021 |  | Schneider Electric |  | SRL | NSYZNPLA104G |  |  | 179.58 |  | 1 |  | 1 | 7035 SOKKEL 1000X420X60 VOOR PLA(T) | 7035 SOCLE 1000X420X60 POURPLA(T) |  | 7035 1000X420X60 PLINTH - PLA(T) | [18 empty] | 1 | 3606480777950 | 0 |  | 6184 | 7 | 43 | 104 | 31304 |  | 1 | 6184 | 7 | 43 | 104 | [9 empty] | 18 | 124000 | 120 | 100 | 85 |  |  |  | 15 | N | [12 empty] | SRP | I2 | 8538100000 | [14 empty] | 60mm polyester plint voor vers.PLA of PLAT B1000xD420 mm | Plinthe polyester 60 mm pour vers. PLA ou PLAT L1000xP420 mm | [17 empty] | https://eref.se.com/be/nl/sis-tarif/product/NSYZNPLA104G | https://eref.se.com/be/fr/sis-tarif/product/NSYZNPLA104G
Schneider Electric | Schneider Electric | 01022021 |  | Schneider Electric |  | SRL | NSYZNPLA123G |  |  | 172.45 |  | 1 |  | 1 | 7035 SOKKEL 1250X320X60 VOOR PLA(T) | 7035 SOCLE 1250X320X60 POURPLA(T) |  | 7035 1250X320X60 PLINTH - PLA(T) | [18 empty] | 1 | 3606480777967 | 0 |  | 5608 | 7 | 31 | 129.5 | 28101.5 |  | 1 | 5608 | 7 | 31 | 129.5 | [9 empty] | 30 | 179000 | 120 | 100 | 100 |  |  |  | 15 | N | [12 empty] | SRP | I2 | 8538100000 | [14 empty] | 60mm polyester plint voor vers.PLA of PLAT B1250xD320 mm | Plinthe polyester 60 mm pour vers. PLA ou PLAT L1250xP320 mm | [17 empty] | https://eref.se.com/be/nl/sis-tarif/product/NSYZNPLA123G | https://eref.se.com/be/fr/sis-tarif/product/NSYZNPLA123G
Schneider Electric | Schneider Electric | 01022021 |  | Schneider Electric |  | SRL | NSYZNPLA124G |  |  | 190.47 |  | 1 |  | 1 | 7035 SOKKEL 1250X420X60 VOOR PLA(T) | 7035 SOCLE 1250X420X60 POURPLA(T) |  | 7035 1250X420X60 PLINTH - PLA(T) | [18 empty] | 1 | 3606480777974 | 0 |  | 7040 | 7 | 43 | 128.5 | 38678.5 |  | 1 | 7040 | 7 | 43 | 128.5 | [9 empty] | 22 | 154000 | 128.5 | 100 | 90 |  |  |  | 15 | N | [12 empty] | SRP | I2 | 8538100000 | [14 empty] | 60mm polyester plint voor vers.PLA of PLAT B1250xD420 mm | Plinthe polyester 60 mm pour vers. PLA ou PLAT L1250xP420 mm | [17 empty] | https://eref.se.com/be/nl/sis-tarif/product/NSYZNPLA124G | https://eref.se.com/be/fr/sis-tarif/product/NSYZNPLA124G
Schneider Electric | Schneider Electric | 01022021 |  | Schneider Electric |  | SRL | NSYZNPLA53 |  |  | 145.66 |  | 1 |  | 1 | SOKKEL VOOR PLA(T) 500X320X60 | SOCLE 500X320X60 POURPLA(T) |  | 500X320X60 PLINTH FOR PLA(T) | [18 empty] | 1 | 3606480193217 | 0 |  | 4112 | 53 | 7 | 31 | 11501 |  | 1 | 4112 | 31 | 8 | 54 | [9 empty] | 50 | 218000 | 120 | 100 | 100 |  |  |  | 2 | Y | [12 empty] | SRP | I2 | 8538100000 | [14 empty] | 60mm polyester plint voor vers.PLA of PLAT B500xD320 mm | Plinthe polyester 60 mm pour vers. PLA ou PLAT l 500 x P 320 mm
Schneider Electric | Schneider Electric | 01022021 |  | Schneider Electric |  | SRL | NSYZNPLA53G |  |  | 145.66 |  | 1 |  | 1 | 7035 SOKKEL 500X320X60 VOOR PLA(T) | 7035 SOCLE 500X320X60 POURPLA(T) |  | 7035 500X320X60 PLINTH - PLA(T) | [18 empty] | 1 | 3606480777981 | 0 |  | 4058 | 7.5 | 31 | 55 | 12787.5 |  | 1 | 4058 | 7.5 | 31 | 55 | [9 empty] | 50 | 218000 | 120 | 100 | 100 |  |  |  | 15 | N | [12 empty] | SRP | I2 | 8538100000 | [14 empty] | 60mm polyester plint voor vers.PLA of PLAT B500xD320 mm | Plinthe polyester 60 mm pour vers. PLA ou PLAT L500xP320 mm | [17 empty] | https://eref.se.com/be/nl/sis-tarif/product/NSYZNPLA53G | https://eref.se.com/be/fr/sis-tarif/product/NSYZNPLA53G
Schneider Electric | Schneider Electric | 01022021 |  | Schneider Electric |  | SRL | NSYZNPLA54G |  |  | 158.5 |  | 1 |  | 1 | 7035 SOKKEL 500X420X60 VOOR PLA(T) | 7035 SOCLE 500X420X60 POURPLA(T) |  | 7035 500X420X60 PLINTH - PLA(T) | [18 empty] | 1 | 3606480777998 | 0 |  | 4950 | 7 | 55 | 43.5 | 16747.5 |  | 1 | 4950 | 7 | 55 | 43.5 | [9 empty] | 40 | 211000 | 120 | 115 | 100 |  |  |  | 15 | N | [12 empty] | SRP | I2 | 8538100000 | [14 empty] | 60mm polyester plint voor vers.PLA of PLAT B500xD420 mm | Plinthe polyester 60 mm pour vers. PLA ou PLAT L500xP420 mm | [17 empty] | https://eref.se.com/be/nl/sis-tarif/product/NSYZNPLA54G | https://eref.se.com/be/fr/sis-tarif/product/NSYZNPLA54G
Schneider Electric | Schneider Electric | 01022021 |  | Schneider Electric |  | SRL | NSYZNPLA73G |  |  | 155.31 |  | 1 |  | 1 | 7035 SOKKEL 750X320X60 VOOR PLA(T) | 7035 SOCLE 750X320X60 POURPLA(T) |  | 7035 750X320X60 PLINTH - PLA(T) | [18 empty] | 1 | 3606480778001 | 0 |  | 4598 | 8 | 80.5 | 31.5 | 20286 |  | 1 | 4598 | 8 | 80.5 | 31.5 | [9 empty] | 40 | 196000 | 120 | 98 | 100 |  |  |  | 15 | N | [12 empty] | SRP | I2 | 8538100000 | [14 empty] | 60mm polyester plint voor vers.PLA of PLAT B750xD320 mm | Plinthe polyester 60 mm pour vers. PLA ou PLAT L750xP320 mm | [17 empty] | https://eref.se.com/be/nl/sis-tarif/product/NSYZNPLA73G | https://eref.se.com/be/fr/sis-tarif/product/NSYZNPLA73G
Schneider Electric | Schneider Electric | 01022021 |  | Schneider Electric |  | SRL | NSYZNPLA74G |  |  | 169.09 |  | 1 |  | 1 | 7035 SOKKEL 750X420X60 VOOR PLA(T) | 7035 SOCLE 750X420X60 POURPLA(T) |  | 7035 750X420X60 PLINTH - PLA(T) | [18 empty] | 1 | 3606480778018 | 0 |  | 5498 | 7 | 79 | 43.5 | 24055.5 |  | 1 | 5498 | 7 | 79 | 43.5 | [9 empty] | 45 | 250000 | 120 | 125 | 100 |  |  |  | 15 | N | [12 empty] | SRP | I2 | 8538100000 | [14 empty] | 60mm polyester plint voor vers.PLA of PLAT B750xD420 mm | Plinthe polyester 60 mm pour vers. PLA ou PLAT L750xP420 mm | [17 empty] | https://eref.se.com/be/nl/sis-tarif/product/NSYZNPLA74G | https://eref.se.com/be/fr/sis-tarif/product/NSYZNPLA74G
Schneider Electric | Schneider Electric | 01022021 |  | Schneider Electric |  | SRL | NSYZUN610VDA |  |  | 171.95 |  | 1 |  | 1 | SOKKEL H100W600D1000VDA-VDS R7011 | SOCLE H100L600P1000 VDA-VDS R7011 |  | PLINTH H100W600D1000VDA-VDS R7011 | [18 empty] | 1 | 3606480174261 | 0 |  | 5470 | 97 | 11 | 22 | 23474 |  | 1 | 5470 | 97 | 11 | 22 | [9 empty] | 15 | 97050 | 120 | 50 | 100 |  |  |  | 2 | Y | [12 empty] | SRV | I7 | 8538100000 | [14 empty] | Actassi - sokkel hoogte 100 mm - 600 x 1000 mm | Actassi - Socles pour baie 19" - 600 x 1000 mm | [17 empty] | https://eref.se.com/be/nl/sis-tarif/product/NSYZUN610VDA | https://eref.se.com/be/fr/sis-tarif/product/NSYZUN610VDA
Schneider Electric | Schneider Electric | 01022021 |  | Schneider Electric |  | SRL | NSYZUN64OPB |  |  | 137.6 |  | 1 |  | 1 | SOKKEL H100W600D400 WALL 19 ENCL | SOCLE H100X600X400 COFFRET 19P |  | PLINTH H100W600D400 WALL 19 ENCL | [18 empty] | 1 | 3606480170386 | 0 |  | 4152 | 18 | 11 | 61 | 12078 |  | 1 | 4152 | 18 | 11 | 61 | [9 empty] | 30 | 139560 | 120 | 100 | 100 |  |  |  | 2 | Y | [12 empty] | SRV | I7 | 8538100000 | [14 empty] | Actassi - sokkel hoogte 100 mm - 600 x 400 mm | Actassi - Socles pour coffret 19" - 600 x 400 mm | [17 empty] | https://eref.se.com/be/nl/sis-tarif/product/NSYZUN64OPB | https://eref.se.com/be/fr/sis-tarif/product/NSYZUN64OPB
Schneider Electric | Schneider Electric | 01022021 |  | Schneider Electric |  | SRL | NSYZUN65OPB |  |  | 147.51 |  | 1 |  | 1 | SOKKEL H100W600D500 WALL 19P ENCL | SOCLE H100X600X500 COFFRET 19P |  | PLINTH H100W600D500 WALL 19 ENCL | [18 empty] | 1 | 3606480170393 | 0 |  | 4368 | 18 | 11 | 61 | 12078 |  | 1 | 4368 | 18 | 11 | 61 | [9 empty] | 30 | 144040 | 120 | 100 | 100 |  |  |  | 2 | Y | [12 empty] | SRV | I7 | 8538100000 | [14 empty] | Actassi - sokkel hoogte 100 mm - 600 x 500 mm | Actassi - Socles pour coffret 19" - 600 x 500 mm | [17 empty] | https://eref.se.com/be/nl/sis-tarif/product/NSYZUN65OPB | https://eref.se.com/be/fr/sis-tarif/product/NSYZUN65OPB
Schneider Electric | Schneider Electric | 01022021 |  | Schneider Electric |  | SRL | NSYZUN66BTR |  |  | 276.94 |  | 1 |  | 1 | SOKKEL RL7011 VOOR BTR | SOCLE BATIRACK RAL7011 |  | PLINTH RL7011 FOR BTR | [18 empty] | 1 | 3606480171819 | 0 |  | 13000 | 11 | 74 | 54 | 43956 |  | 1 | 13404 | 10.5 | 76 | 54 | [9 empty] | 20 | 290080 | 120 | 120 | 100 |  |  |  | 2 | Y | [12 empty] | SRV | I7 | 8538100000 | [33 empty] | https://eref.se.com/be/nl/sis-tarif/product/NSYZUN66BTR | https://eref.se.com/be/fr/sis-tarif/product/NSYZUN66BTR
Schneider Electric | Schneider Electric | 01022021 |  | Schneider Electric |  | SRL | NSYZUN66OPB |  |  | 158.15 |  | 1 |  | 1 | SOKKEL H100W600D600 WALL 19P ENCL | SOCLE H100X600X600 COFFRET 19P |  | PLINTH H100W600D600 WALL 19 ENCL | [18 empty] | 1 | 3606480170409 | 0 |  | 4558 | 17.5 | 11 | 60.5 | 11646.25 |  | 1 | 4558 | 17.5 | 11 | 60.5 | [9 empty] | 30 | 149500 | 120 | 100 | 100 |  |  |  | 2 | Y | [12 empty] | SRV | I7 | 8538100000 | [14 empty] | Actassi - sokkel hoogte 100 mm - 600 x 600 mm | Actassi - Socles pour coffret 19" - 600 x 600 mm | [17 empty] | https://eref.se.com/be/nl/sis-tarif/product/NSYZUN66OPB | https://eref.se.com/be/fr/sis-tarif/product/NSYZUN66OPB
Schneider Electric | Schneider Electric | 01022021 |  | Schneider Electric |  | SRL | NSYZUN66VDA |  |  | 134.08 |  | 1 |  | 1 | SOKKEL H100W600D600 VDA-VDS R7011 | SOCLE H100L600P600 VDA-VDS R7011 |  | PLINTH H100W600D600 VDA-VDS R7011 | [18 empty] | 1 | 3606480174247 | 0 |  | 4624 | 61 | 10.5 | 17.5 | 11208.75 |  | 1 | 4624 | 61 | 10.5 | 17.5 | [9 empty] | 35 | 161840 | 120 | 90 | 100 |  |  |  | 2 | Y | [12 empty] | SRV | I7 | 8538100000 | [14 empty] | Actassi - sokkel hoogte 100 mm - 600 x 600 mm | Actassi - Socles pour baie 19" - 600 x 600 mm | [17 empty] | https://eref.se.com/be/nl/sis-tarif/product/NSYZUN66VDA | https://eref.se.com/be/fr/sis-tarif/product/NSYZUN66VDA
Schneider Electric | Schneider Electric | 01022021 |  | Schneider Electric |  | SRL | NSYZUN68VDA |  |  | 143.91 |  | 1 |  | 1 | SOKKEL H100W600D800 VDA-VDS R7011 | SOCLE H100L600P800 VDA-VDS R7011 |  | PLINTH H100W600D800 VDA-VDS R7011 | [18 empty] | 1 | 3606480174254 | 0 |  | 5072 | 21.5 | 11 | 77.5 | 18328.75 |  | 1 | 5072 | 21.5 | 11 | 77.5 | [9 empty] | 20 | 113560 | 120 | 60 | 100 |  |  |  | 2 | Y | [12 empty] | SRV | I7 | 8538100000 | [14 empty] | Actassi - sokkel hoogte 100 mm - 600 x 800 mm | Actassi - Socles pour baie 19" - 600 x 800 mm | [17 empty] | https://eref.se.com/be/nl/sis-tarif/product/NSYZUN68VDA | https://eref.se.com/be/fr/sis-tarif/product/NSYZUN68VDA
Schneider Electric | Schneider Electric | 01022021 |  | Schneider Electric |  | SRL | NSYZUN810VDA |  |  | 190.38 |  | 1 |  | 1 | SOKKEL H100W800D1000VDA-VDS R7011 | SOCLE H100L800P1000 VDA-VDS R7011 |  | PLINTH H100W800D1000VDA-VDS R7011 | [18 empty] | 1 | 3606480174292 | 0 |  | 5988 | 11 | 97.5 | 21.5 | 23058.75 |  | 1 | 5988 | 11 | 97.5 | 21.5 | [9 empty] | 30 | 189100 | 120 | 105 | 100 |  |  |  | 2 | Y | [12 empty] | SRV | I7 | 8538100000 | [14 empty] | Actassi - sokkel hoogte 100 mm - 800 x 1000 mm | Actassi - Socles pour baie 19" - 800 x 1000 mm | [17 empty] | https://eref.se.com/be/nl/sis-tarif/product/NSYZUN810VDA | https://eref.se.com/be/fr/sis-tarif/product/NSYZUN810VDA
Schneider Electric | Schneider Electric | 01022021 |  | Schneider Electric |  | SRL | NSYZUN86VDA |  |  | 147.42 |  | 1 |  | 1 | SOKKEL H100W800D600 VDA-VDS R7011 | SOCLE H100L800P600 VDA-VDS R7011 |  | PLINTH H100W800D600 VDA-VDS R7011 | [18 empty] | 1 | 3606480174278 | 0 |  | 5047 | 17.5 | 11 | 80.5 | 15496.25 |  | 1 | 5047 | 17.5 | 11 | 80.5 | [9 empty] | 20 | 113960 | 120 | 50 | 100 |  |  |  | 2 | Y | [12 empty] | SRV | I7 | 8538100000 | [14 empty] | Actassi - sokkel hoogte 100 mm - 800 x 600 mm | Actassi - Socles pour baie 19" - 800 x 600 mm | [17 empty] | https://eref.se.com/be/nl/sis-tarif/product/NSYZUN86VDA | https://eref.se.com/be/fr/sis-tarif/product/NSYZUN86VDA
Schneider Electric | Schneider Electric | 01022021 |  | Schneider Electric |  | SRL | NSYZUN88VDA |  |  | 149.76 |  | 1 |  | 1 | SOKKEL H100W800D800 VDA-VDS R7011 | SOCLE H100L800P800 VDA-VDS R7011 |  | PLINTH H100W800D800 VDA-VDS R7011 | [18 empty] | 1 | 3606480174285 | 0 |  | 5404 | 81 | 11 | 18 | 16038 |  | 1 | 5404 | 17.5 | 11 | 81 | [9 empty] | 30 | 184120 | 120 | 85 | 100 |  |  |  | 2 | Y | [12 empty] | SRV | I7 | 8538100000 | [14 empty] | Actassi - sokkel hoogte 100 mm - 800 x 800 mm | Actassi - Socles pour baie 19" - 800 x 800 mm | [17 empty] | https://eref.se.com/be/nl/sis-tarif/product/NSYZUN88VDA | https://eref.se.com/be/fr/sis-tarif/product/NSYZUN88VDA
Schneider Electric | Schneider Electric | 01022021 |  | Schneider Electric |  | SRL | NSYZUNA1000VDA |  |  | 120.22 |  | 1 |  | 1 | ANTI-TILT SOKKEL D1000 | ANTI-BASCULEMENT SOCLE P1000 |  | ANTI-TILT PLINTH D1000 | [18 empty] | 1 | 3606480174339 | 0 |  | 10894 | 11 | 99 | 17 | 18513 |  | 1 | 10894 | 11 | 99 | 17 | [9 empty] | 20 | 232800 | 120 | 75 | 100 |  |  |  | 2 | Y | [12 empty] | SRT | I3 | 8538100000 | [14 empty] | Actassi - anti-tilt sokkel diepte 1000 mm | Actassi - Socle anti-basculement socle - profondeur 1000 mm | [17 empty] | https://eref.se.com/be/nl/sis-tarif/product/NSYZUNA1000VDA | https://eref.se.com/be/fr/sis-tarif/product/NSYZUNA1000VDA
Schneider Electric | Schneider Electric | 01022021 |  | Schneider Electric |  | SRL | NSYZUNA600VDA |  |  | 90.62 |  | 1 |  | 1 | ANTI-TILT SOKKEL D600 | ANTI-BASCULEMENT SOCLE P600 |  | ANTI-TILT PLINTH D600 | [18 empty] | 1 | 3606480174315 | 0 |  | 6720 | 7 | 71 | 12.5 | 6212.5 |  | 1 | 7060 | 11 | 72 | 16 | [9 empty] | 1 | 7060 | 11 | 72 | 16 |  |  |  | 2 | Y | [12 empty] | SRT | I3 | 8538100000 | [14 empty] | Actassi - anti-tilt sokkel diepte 600 mm | Actassi - Socle anti-basculement socle - profondeur 600 mm | [17 empty] | https://eref.se.com/be/nl/sis-tarif/product/NSYZUNA600VDA | https://eref.se.com/be/fr/sis-tarif/product/NSYZUNA600VDA
Schneider Electric | Schneider Electric | 01022021 |  | Schneider Electric |  | SRL | NSYZUNA800VDA |  |  | 105.72 |  | 1 |  | 1 | ANTI-TILT SOKKEL D800 | ANTI-BASCULEMENT SOCLE P800 |  | ANTI-TILT PLINTH D800 | [18 empty] | 1 | 3606480174322 | 0 |  | 9114 | 11 | 80 | 16.5 | 14520 |  | 1 | 9114 | 11 | 80 | 16.5 | [9 empty] | 1 | 9114 | 11 | 80 | 16.5 |  |  |  | 2 | Y | [12 empty] | SRT | I3 | 8538100000 | [15 empty] | Actassi - Socle anti-basculement socle - profondeur 800 mm | [17 empty] | https://eref.se.com/be/nl/sis-tarif/product/NSYZUNA800VDA | https://eref.se.com/be/fr/sis-tarif/product/NSYZUNA800VDA
Schneider Electric | Schneider Electric | 01022021 |  | Schneider Electric |  | SRL | NSYZUNFL108 |  |  | 60.41 |  | 1 |  | 1 | SOKKELFILTERS (1 ST=5) | LOT DE 5 FILTRES POUR SOCLE |  | SET 5 PLINTH FILTER | [18 empty] | 1 | 3606480174308 | 0 |  | 440 | 9 | 125.5 | 12.5 | 14118.75 |  | 1 | 440 | 9 | 125.5 | 12.5 | [9 empty] | 16 | 27000 | 120 | 55 | 80 |  |  |  | 2 | Y | [12 empty] | SRT | I3 | 8414900090 | [33 empty] | https://eref.se.com/be/nl/sis-tarif/product/NSYZUNFL108 | https://eref.se.com/be/fr/sis-tarif/product/NSYZUNFL108
Schneider Electric | Schneider Electric | 01022021 |  | Schneider Electric |  | SRL | NSYZZ2103G |  |  | 343.33 |  | 1 |  | 1 | 7035 SOKKEL POL P PLAZ 200X1035X310 | 7035 SOCL POL P PLAZ 200X1035X310 |  | 7035 200X1035X10 PLINTH - PLAZ | [18 empty] | 1 | 3606480778025 | 0 |  | 8072 | 10 | 103 | 43 | 44290 |  | 1 | 8072 | 10 | 103 | 43 | [9 empty] | 20 | 173500 | 120 | 120 | 100 |  |  |  | 15 | N | [12 empty] | SRP | I2 | 8538100000 | [14 empty] | Glasvezelversterkte poly. plint voor kast PLAZ(T)103 frontop. IP44-IK10 RAL7035 | Plint. en poly. renf. de fdv pour boît. PLAZ(T)103 ouv. front. IP44-IK10 RAL7035 | [17 empty] | https://eref.se.com/be/nl/sis-tarif/product/NSYZZ2103G | https://eref.se.com/be/fr/sis-tarif/product/NSYZZ2103G
Schneider Electric | Schneider Electric | 01022021 |  | Schneider Electric |  | SRL | NSYZZ2104G |  |  | 347.86 |  | 1 |  | 1 | 7035 SOKKEL POL P PLAZ 200X1035X410 | 7035 SOCL POL P PLAZ 200X1035X410 |  | 7035 200X1035X10 PLINTH - PLAZ | [18 empty] | 1 | 3606480778032 | 0 |  | 8854 | 9 | 46.5 | 104 | 43524 |  | 1 | 8854 | 9 | 46.5 | 104 | [9 empty] | 20 | 190000 | 120 | 100 | 105 |  |  |  | 15 | N | [12 empty] | SRP | I2 | 8538100000 | [14 empty] | Glasvezelversterkte poly. plint voor kast PLAZ(T)104 frontop. IP44-IK10 RAL7035 | Plint. en poly. renf. de fdv pour boît. PLAZ(T)104 ouv. front. IP44-IK10 RAL7035 | [17 empty] | https://eref.se.com/be/nl/sis-tarif/product/NSYZZ2104G | https://eref.se.com/be/fr/sis-tarif/product/NSYZZ2104G
Schneider Electric | Schneider Electric | 01022021 |  | Schneider Electric |  | SRL | NSYZZ2123G |  |  | 361.97 |  | 1 |  | 1 | 7035 SOKKEL POL P PLAZ 200X1285X310 | 7035 SOCL POL P PLAZ 200X1285X310 |  | 7035 200X1285X10 PLINTH - PLAZ | [18 empty] | 1 | 3606480778049 | 0 |  | 8886 | 8 | 46 | 129 | 47472 |  | 1 | 8886 | 8 | 46 | 129 | [9 empty] | 18 | 172900 | 120 | 100 | 86 |  |  |  | 15 | N | [12 empty] | SRP | I2 | 8538100000 | [14 empty] | Glasvezelversterkte poly. plint voor kast PLAZ(T)123 frontop. IP44-IK10 RAL7035 | Plint. en poly. renf. de fdv pour boît. PLAZ(T)123 ouv. front. IP44-IK10 RAL7035 | [17 empty] | https://eref.se.com/be/nl/sis-tarif/product/NSYZZ2123G | https://eref.se.com/be/fr/sis-tarif/product/NSYZZ2123G
Schneider Electric | Schneider Electric | 01022021 |  | Schneider Electric |  | SRL | NSYZZ2124G |  |  | 372.08 |  | 1 |  | 1 | 7035 SOKKEL POL P PLAZ 200X1285X410 | 7035 SOCL POL P PLAZ 200X1285X410 |  | 7035 200X1285X10 PLINTH - PLAZ | [18 empty] | 1 | 3606480726309 | 0 |  | 9644 | 9 | 130 | 44 | 51480 |  | 1 | 9644 | 9 | 130 | 44 | [9 empty] | 20 | 230000 | 130 | 90 | 100 |  |  |  | 15 | N | [12 empty] | SRP | I2 | 85389099 | [14 empty] | Glasvezelversterkte pol. sokkel voor kast PLAZ(T)124 frontope. IP44-IK10 RAL7032 | Plinthe poly. fibres de verre boîtier PLAZ(T)124 ouver. Front. IP44-IK10 RAL7032 | [17 empty] | https://eref.se.com/be/nl/sis-tarif/product/NSYZZ2124G | https://eref.se.com/be/fr/sis-tarif/product/NSYZZ2124G
Schneider Electric | Schneider Electric | 01022021 |  | Schneider Electric |  | SRL | NSYZZ2124VHD |  |  | 1248.31 |  | 1 |  | 1 | VENTILATED HD PLINTH 200X1250X420 | SOCLE HD VENTILÉ 200X1250X420 |  | VENTILATED HD PLINTH 200X1250X420 | [18 empty] | 1 | 3606480681004 | 0 |  | 9592 | 9.5 | 129.5 | 42 | 51670.5 |  | 1 | 9592 | 9.5 | 129.5 | 42 | [9 empty] | 20 | 203900 | 120 | 111 | 100 |  |  |  | 2 | Y | [12 empty] | SRA | I8 | 8538100000 | [14 empty] | Thalassa PHD voor buitenopstelling -geventi. sokkel H200 B1250 D420 RAL7035 IP55 | Thalassa PHD extérieur renforcé - plinthe ventilée H200 L1250 P420 RAL7035 IP55 | [17 empty] | https://eref.se.com/be/nl/sis-tarif/product/NSYZZ2124VHD | https://eref.se.com/be/fr/sis-tarif/product/NSYZZ2124VHD
Schneider Electric | Schneider Electric | 01022021 |  | Schneider Electric |  | SRL | NSYZZ2126G |  |  | 350.88 |  | 1 |  | 1 | PLINTH ZZ RAL7035 200 X 1250 X 620 | SOCLE ZZ 200 X 1250 X 620MM |  | PLINTH ZZ 200 x 1250 x 620mm | [18 empty] | 1 | 3606480726316 | 0 |  | 11274 | 129.5 | 6 | 43 | 33411 |  | 1 | 11274 | 129.5 | 6 | 43 | [9 empty] | 20 | 240000 | 120 | 100 | 100 |  |  |  | 2 | Y | [12 empty] | SRP | I2 | 85389099 | [14 empty] | Glasvezelversterkte pol. sokkel voor kast PLAZ(T)126 frontope. IP44-IK10 RAL7035 | Plinthe poly. fibres de verre boîtier PLAZ(T)126 ouver. Front. IP44-IK10 RAL7035 | [17 empty] | https://eref.se.com/be/nl/sis-tarif/product/NSYZZ2126G | https://eref.se.com/be/fr/sis-tarif/product/NSYZZ2126G
Schneider Electric | Schneider Electric | 01022021 |  | Schneider Electric |  | SRL | NSYZZ2126VHD |  |  | 1249.49 |  | 1 |  | 1 | VENTILATED HD PLINTH 200X1250X620 | SOCLE HD VENTILÉ 200X1250X620 |  | VENTILATED HD PLINTH 200X1250X620 | [18 empty] | 1 | 3606480681011 | 0 |  | 11000 | 10 | 130 | 42.5 | 55250 |  | 1 | 11000 | 10 | 130 | 42.5 | [9 empty] | 10 | 125000 | 120 | 62.5 | 100 |  |  |  | 2 | Y | [12 empty] | SRA | I8 | 8538100000 | [14 empty] | Thalassa PHD voor buitenopstelling -geventi. sokkel H200 B1250 D620 RAL7035 IP55 | Thalassa PHD extérieur renforcé - plinthe ventilée H200 L1250 P620 RAL7035 IP55 | [17 empty] | https://eref.se.com/be/nl/sis-tarif/product/NSYZZ2126VHD | https://eref.se.com/be/fr/sis-tarif/product/NSYZZ2126VHD
Schneider Electric | Schneider Electric | 01022021 |  | Schneider Electric |  | SRL | NSYZZ253G |  |  | 314.62 |  | 1 |  | 1 | 7035 SOKKEL POL P PLAZ 200X535X310 | 7035 SOCLE POL P PLAZ 200X535X310 |  | 7035 200X535X10 PLINTH - PLAZ | [18 empty] | 1 | 3606480778056 | 0 |  | 5968 | 9 | 64 | 44 | 25344 |  | 1 | 5968 | 9 | 64 | 44 | [9 empty] | 20 | 136840 | 120 | 76 | 100 |  |  |  | 15 | N | [12 empty] | SRP | I2 | 8538100000 | [14 empty] | Glasvezelversterkte poly. plint voor kast PLAZ(T)53 frontop. IP44-IK10 RAL7035 | Plint. en poly. renf. de fdv pour boît. PLAZ(T)53 ouv. front. IP44-IK10 RAL7035 | [17 empty] | https://eref.se.com/be/nl/sis-tarif/product/NSYZZ253G | https://eref.se.com/be/fr/sis-tarif/product/NSYZZ253G
Schneider Electric | Schneider Electric | 01022021 |  | Schneider Electric |  | SRL | NSYZZ254G |  |  | 323.57 |  | 1 |  | 1 | 7035 SOKKEL POL P PLAZ 200X535X410 | 7035 SOCLE POL P PLAZ 200X535X410 |  | 7035 200X535X10 PLINTH - PLAZ | [18 empty] | 1 | 3606480726279 | 0 |  | 6706 | 10 | 83 | 43 | 35690 |  | 1 | 6706 | 10 | 83 | 43 | [9 empty] | 10 | 79000 | 120 | 66 | 100 |  |  |  | 15 | N | [12 empty] | SRP | I2 | 85389099 | [14 empty] | SOKKEL 7035 POLYESTER 200X535X10 PLAZ | 7035 SOCLE POL200X535X10 - PLAZ | [17 empty] | https://eref.se.com/be/nl/sis-tarif/product/NSYZZ254G | https://eref.se.com/be/fr/sis-tarif/product/NSYZZ254G
Schneider Electric | Schneider Electric | 01022021 |  | Schneider Electric |  | SRL | NSYZZ273G |  |  | 328.25 |  | 1 |  | 1 | 7035 SOKKEL POL P PLAZ 200X785X310 | 7035 SOCLE POL P PLAZ 200X785X310 |  | 7035 200X785X10 PLINTH - PLAZ | [18 empty] | 1 | 3606480778063 | 0 |  | 7154 | 9 | 47 | 80 | 33840 |  | 1 | 7154 | 9 | 47 | 80 | [9 empty] | 20 | 155000 | 120 | 100 | 105 |  |  |  | 15 | N | [12 empty] | SRP | I2 | 8538100000 | [14 empty] | Glasvezelversterkte poly. plint voor kast PLAZ(T)73 frontop. IP44-IK10 RAL7035 | Plint. en poly. renf. de fdv pour boît. PLAZ(T)73 ouv. front. IP44-IK10 RAL7035 | [17 empty] | https://eref.se.com/be/nl/sis-tarif/product/NSYZZ273G | https://eref.se.com/be/fr/sis-tarif/product/NSYZZ273G
Schneider Electric | Schneider Electric | 01022021 |  | Schneider Electric |  | SRL | NSYZZ274G |  |  | 344.22 |  | 1 |  | 1 | 7035 SOKKEL POL P PLAZ 200X785X410 | 7035 SOCLE POL P PLAZ 200X785X410 |  | 7035 200X785X10 PLINTH - PLAZ | [18 empty] | 1 | 3606480726286 | 0 |  | 7762 | 10 | 81 | 43 | 34830 |  | 1 | 7762 | 10 | 81 | 43 | [9 empty] | 30 | 232860 | 120 | 100 | 100 |  |  |  | 15 | N | [12 empty] | SRP | I2 | 85389099 | [14 empty] | SOKKEL ZZ 200X750X420MM | SOCLE ZZ 200 x 750 x 420mm | [17 empty] | https://eref.se.com/be/nl/sis-tarif/product/NSYZZ274G | https://eref.se.com/be/fr/sis-tarif/product/NSYZZ274G
Schneider Electric | Schneider Electric | 01022021 |  | Schneider Electric |  | SRL | NSYZZ276G |  |  | 311.4 |  | 1 |  | 1 | PLINTH ZZ RAL7035 200 X 750 X 620 | SOCLE ZZ 200 X 750 X 620MM |  | PLINTH ZZ 200 x 750 x 620mm | [18 empty] | 1 | 3606480726293 | 0 |  | 9370 | 8.5 | 120 | 42 | 42840 |  | 1 | 9370 | 8.5 | 120 | 42 | [17 empty] | 15 | N | [12 empty] | SRP | I2 | 85389099 | [14 empty] | SOKKEL ZZ 200 X 750 X 620MM | SOCLE ZZ 200 x 750 x 620MM | [17 empty] | https://eref.se.com/be/nl/sis-tarif/product/NSYZZ276G | https://eref.se.com/be/fr/sis-tarif/product/NSYZZ276G
Schneider Electric | Schneider Electric | 01022021 |  | Schneider Electric |  | SRL | NSYZZ276VHD |  |  | 898.76 |  | 1 |  | 1 | VENTILATED HD PLINTH 200X750X620 | SOCLE HD VENTILÉ 200X750X620 |  | VENTILATED HD PLINTH 200X750X620 | [18 empty] | 1 | 3606480680977 | 0 |  | 9310 | 9.5 | 120.5 | 41 | 46934.75 |  | 1 | 9310 | 9.8 | 125 | 41 | [9 empty] | 12 | 129000 | 120 | 65 | 100 |  |  |  | 2 | Y | [12 empty] | SRA | I8 | 8538100000 | [14 empty] | Thalassa PHD voor buitenopstelling - geventi. sokkel H200 B750 D620 RAL7035 IP55 | Thalassa PHD extérieur renforcé - plinthe ventilée H200 L750 P620 RAL7035 IP55 | [17 empty] | https://eref.se.com/be/nl/sis-tarif/product/NSYZZ276VHD | https://eref.se.com/be/fr/sis-tarif/product/NSYZZ276VHD
Schneider Electric | Schneider Electric | 01022021 |  | Schneider Electric |  | SRL | NSYZZ5103G |  |  | 505.93 |  | 1 |  | 1 | 7035 SOKKEL POL P PLAZ 500X1035X310 | 7035 SOCL POL P PLAZ 500X1035X310 |  | 7035 500X1035X10 PLINTH - PLAZ | [18 empty] | 1 | 3606480778070 | 0 |  | 18000 | 12.5 | 61.5 | 105.5 | 81103.125 |  | 1 | 18000 | 12.5 | 61.5 | 105.5 | [9 empty] | 6 | 123000 | 120 | 100 | 90 |  |  |  | 15 | N | [12 empty] | SRP | I2 | 8538100000 | [14 empty] | Glasvezelversterkte poly. plint voor kast PLAZ(T)103 frontop. IP44-IK10 RAL7035 | Plint. en poly. renf. de fdv pour boît. PLAZ(T)103 ouv. front. IP44-IK10 RAL7035 | [17 empty] | https://eref.se.com/be/nl/sis-tarif/product/NSYZZ5103G | https://eref.se.com/be/fr/sis-tarif/product/NSYZZ5103G
Schneider Electric | Schneider Electric | 01022021 |  | Schneider Electric |  | SRL | NSYZZ5104G |  |  | 542.01 |  | 1 |  | 1 | 7035 SOKKEL POL P PLAZ 500X1035X410 | 7035 SOCL POL P PLAZ 500X1035X410 |  | 7035 500X1035X10 PLINTH - PLAZ | [18 empty] | 1 | 3606480778087 | 0 |  | 18200 | 12 | 106 | 73 | 92856 |  | 1 | 18200 | 12 | 106 | 73 | [9 empty] | 6 | 121200 | 120 | 85 | 100 |  |  |  | 40 | N | [12 empty] | SRP | I2 | 8538100000 | [14 empty] | Glasvezelversterkte poly. plint voor kast PLAZ(T)104 frontop. IP44-IK10 RAL7035 | Plint. en poly. renf. de fdv pour boît. PLAZ(T)104 ouv. front. IP44-IK10 RAL7035 | [17 empty] | https://eref.se.com/be/nl/sis-tarif/product/NSYZZ5104G | https://eref.se.com/be/fr/sis-tarif/product/NSYZZ5104G
Schneider Electric | Schneider Electric | 01022021 |  | Schneider Electric |  | SRL | NSYZZ5123G |  |  | 540.49 |  | 1 |  | 1 | 7035 SOKKEL POL P PLAZ 500X1285X310 | 7035 SOCL POL P PLAZ 500X1285X310 |  | 7035 500X1285X10 PLINTH - PLAZ | [18 empty] | 1 | 3606480778094 | 0 |  | 18800 | 14 | 132 | 65 | 120120 |  | 1 | 18800 | 14 | 132 | 65 | [9 empty] | 8 | 158000 | 132 | 90 | 105 |  |  |  | 40 | N | [12 empty] | SRP | I2 | 8538100000 | [14 empty] | Glasvezelversterkte poly. plint voor kast PLAZ(T)123 frontop. IP44-IK10 RAL7035 | Plint. en poly. renf. de fdv pour boît. PLAZ(T)123 ouv. front. IP44-IK10 RAL7035 | [17 empty] | https://eref.se.com/be/nl/sis-tarif/product/NSYZZ5123G | https://eref.se.com/be/fr/sis-tarif/product/NSYZZ5123G
Schneider Electric | Schneider Electric | 01022021 |  | Schneider Electric |  | SRL | NSYZZ5124G |  |  | 576.15 |  | 1 |  | 1 | 7035 SOKKEL POL P PLAZ 500X1285X410 | 7035 SOCL POL P PLAZ 500X1285X410 |  | 7035 500X1285X10 PLINTH - PLAZ | [18 empty] | 1 | 3606480778100 | 0 |  | 20600 | 12.5 | 131 | 73 | 119537.5 |  | 1 | 20600 | 12.5 | 131 | 73 | [9 empty] | 10 | 215600 | 120 | 120 | 100 |  |  |  | 15 | N | [12 empty] | SRP | I2 | 8538100000 | [14 empty] | Glasvezelversterkte poly. plint voor kast PLAZ(T)124 frontop. IP44-IK10 RAL7035 | Plint. en poly. renf. de fdv pour boît. PLAZ(T)124 ouv. front. IP44-IK10 RAL7035 | [17 empty] | https://eref.se.com/be/nl/sis-tarif/product/NSYZZ5124G | https://eref.se.com/be/fr/sis-tarif/product/NSYZZ5124G
Schneider Electric | Schneider Electric | 01022021 |  | Schneider Electric |  | SRL | NSYZZ553G |  |  | 444.83 |  | 1 |  | 1 | 7035 SOKKEL POL P PLAZ 500X535X310 | 7035 SOCLE POL P PLAZ 500X535X310 |  | 7035 500X535X10 PLINTH - PLAZ | [18 empty] | 1 | 3606480778117 | 0 |  | 11580 | 14 | 65 | 63 | 57330 |  | 1 | 11580 | 14 | 65 | 63 | [9 empty] | 6 | 81480 | 120 | 99 | 100 |  |  |  | 15 | N | [12 empty] | SRP | I2 | 8538100000 | [14 empty] | Glasvezelversterkte poly. plint voor kast PLAZ(T)53 frontop. IP44-IK10 RAL7035 | Plint. en poly. renf. de fdv pour boît. PLAZ(T)53 ouv. front. IP44-IK10 RAL7035 | [17 empty] | https://eref.se.com/be/nl/sis-tarif/product/NSYZZ553G | https://eref.se.com/be/fr/sis-tarif/product/NSYZZ553G
Schneider Electric | Schneider Electric | 01022021 |  | Schneider Electric |  | SRL | NSYZZ554G |  |  | 454.92 |  | 1 |  | 1 | 7035 SOKKEL POL P PLAZ 500X535X410 | 7035 SOCLE POL P PLAZ 500X535X410 |  | 7035 500X535X10 PLINTH - PLAZ | [18 empty] | 1 | 3606480778124 | 0 |  | 12778 | 13.5 | 72.5 | 57 | 55788.75 |  | 1 | 12778 | 13.5 | 72.5 | 57 | [9 empty] | 12 | 164000 | 120 | 150 | 100 |  |  |  | 40 | N | [12 empty] | SRP | I2 | 8538100000 | [14 empty] | Glasvezelversterkte poly. plint voor kast PLAZ(T)54 frontop. IP44-IK10 RAL7035 | Plint. en poly. renf. de fdv pour boît. PLAZ(T)54 ouv. front. IP44-IK10 RAL7035 | [17 empty] | https://eref.se.com/be/nl/sis-tarif/product/NSYZZ554G | https://eref.se.com/be/fr/sis-tarif/product/NSYZZ554G
Schneider Electric | Schneider Electric | 01022021 |  | Schneider Electric |  | SRL | NSYZZ573G |  |  | 475.85 |  | 1 |  | 1 | 7035 SOKKEL POL P PLAZ 500X785X310 | 7035 SOCLE POL P PLAZ 500X785X310 |  | 7035 500X785X10 PLINTH - PLAZ | [18 empty] | 1 | 3606480778131 | 0 |  | 14332 | 12.5 | 81 | 64 | 64800 |  | 1 | 14332 | 12.5 | 81 | 64 | [9 empty] | 6 | 98000 | 120 | 88 | 100 |  |  |  | 15 | N | [12 empty] | SRP | I2 | 8538100000 | [14 empty] | Glasvezelversterkte poly. plint voor kast PLAZ(T)73 frontop. IP44-IK10 RAL7035 | Plint. en poly. renf. de fdv pour boît. PLAZ(T)73 ouv. front. IP44-IK10 RAL7035 | [17 empty] | https://eref.se.com/be/nl/sis-tarif/product/NSYZZ573G | https://eref.se.com/be/fr/sis-tarif/product/NSYZZ573G
Schneider Electric | Schneider Electric | 01022021 |  | Schneider Electric |  | SRL | NSYZZ574G |  |  | 498.41 |  | 1 |  | 1 | 7035 SOKKEL POL P PLAZ 500X785X410 | 7035 SOCLE POL P PLAZ 500X785X410 |  | 7035 500X785X10 PLINTH - PLAZ | [18 empty] | 1 | 3606480778148 | 0 |  | 15828 | 13.5 | 82 | 75 | 83025 |  | 1 | 15828 | 13.5 | 82 | 75 | [9 empty] | 6 | 111000 | 120 | 90 | 100 |  |  |  | 15 | N | [12 empty] | SRP | I2 | 8538100000 | [14 empty] | Glasvezelversterkte poly. plint voor kast PLAZ(T)74 frontop. IP44-IK10 RAL7035 | Plint. en poly. renf. de fdv pour boît. PLAZ(T)74 ouv. front. IP44-IK10 RAL7035 | [17 empty] | https://eref.se.com/be/nl/sis-tarif/product/NSYZZ574G | https://eref.se.com/be/fr/sis-tarif/product/NSYZZ574G
Schneider Electric | Schneider Electric | 01022021 |  | Schneider Electric |  | SRL | NYSCUS2KUL |  |  | 6747.2 |  | 1 |  | 1 | SLIM CU 2000W 230V50/60Hz UL | GF SLIM 2000W 230V50/ |  | GF SLIM 2000W 230V50/ | [18 empty] | 1 |  | 0 |  | 3140 | 42 | 61 | 4.5 | 11529 |  | 1 | 3428 | 5.5 | 41 | 59 | [9 empty] | 20 | 80560 | 120 | 100 | 63 |  |  |  | 4 | N | [12 empty] | SRT | I3 | 8538100000
Schneider Electric | Schneider Electric | 01022021 |  | Schneider Electric |  | SED | OFSUASCZZSPMZZ |  |  | 1700 |  | 1 |  | 1 | OPCUA SERVER, 1 LICENTIE | SERVEUR OPCUA, 1 LICENCE |  | OPC UA SERVER EXPERT SINGLE LICENSE | [18 empty] | 1 | 3606489838010 | 0 |  | 55 | 25 | 18 | 0 | 0 | [7 empty] | 23606489838014 | 30 | 1962 | 40 | 30 | 15 | [10 empty] | 7 | N | [12 empty] | TAH | K5 | 49070090 | [14 empty] | EcostruXure OPC UA Expert, server voor PC, 1 licentie | EcostruXure OPC UA Expert, serveur pour PC, 1 licence | [17 empty] | https://eref.se.com/be/nl/sis-tarif/product/OFSUASCZZSPMZZ | https://eref.se.com/be/fr/sis-tarif/product/OFSUASCZZSPMZZ
Schneider Electric | Schneider Electric | 01022021 |  | Schneider Electric |  | SED | OFSUASCZZTPMZZ |  |  | 8500 |  | 1 |  | 1 | OPCUA SERVER, 10 LICENTIES | SERVEUR OPCUA, 10 LICENCES |  | OPC UA SERVER EXPERT TEAM (10) LICENSE | [18 empty] | 1 | 3606489838027 | 0 |  | 56 | 25 | 18 | 0 | 0 | [7 empty] | 23606489838021 | 10 | 824 | 40 | 30 | 15 | [10 empty] | 7 | N | [12 empty] | TAH | K5 | 49070090 | [14 empty] | EcostruXure OPC UA Expert, server voor PC, 10 licenties | EcostruXure OPC UA Expert, serveur pour PC, 10 licences | [17 empty] | https://eref.se.com/be/nl/sis-tarif/product/OFSUASCZZTPMZZ | https://eref.se.com/be/fr/sis-tarif/product/OFSUASCZZTPMZZ
Schneider Electric | Schneider Electric | 01022021 |  | Schneider Electric |  | SED | OVA18045 |  |  | 5557.86 |  | 1 |  | 1 | EXW-P-C MIC 2,5/2 500/1PB | EXW-P-C MIC 2,5/2 500/1PB |  | EXW-P-C MIC 2,5/2 500/1PB | [6 empty] | 0,057 | 1 | [10 empty] | 1 | 3606480698507 | 0 |  | 85000 | 200 | 200 | 200 | 8000000 | [23 empty] | 32 | N | [12 empty] | GND | LZ | 8537109899 | [14 empty] | Exiway Power Control Pico - centraal batterijsysteem - 2 Hoofd cct 40 arm (Max) | Exiway Power Control Pico -syst. de batt. central-2 circuits princ. 40 lum (Max) | [17 empty] | https://eref.se.com/be/nl/sis-tarif/product/OVA18045 | https://eref.se.com/be/fr/sis-tarif/product/OVA18045
Schneider Electric | Schneider Electric | 01022021 |  | Schneider Electric |  | SED | OVA18046 |  |  | 3529.68 |  | 1 |  | 1 | EXW-P-C MIC 2,5/4 500/1PB | EXW-P-C MIC 2,5/4 500/1PB |  | EXW-P-C MIC 2,5/4 500/1PB | [6 empty] | 0,057 | 1 | [10 empty] | 1 | 3606480698514 | 0 |  | 85500 | 200 | 200 | 200 | 8000000 | [23 empty] | 32 | N | [12 empty] | GND | LZ | 8537109899 | [14 empty] | Exiway Power Control Pico - centraal batterijsysteem - 4 Hoofd cct 80 arm (Max) | Exiway Power Control Pico -syst. de batt. central-4 circuits princ. 80 lum (Max) | [17 empty] | https://eref.se.com/be/nl/sis-tarif/product/OVA18046 | https://eref.se.com/be/fr/sis-tarif/product/OVA18046
Schneider Electric | Schneider Electric | 01022021 |  | Schneider Electric |  | SED | OVA18047 |  |  | 6947.12 |  | 1 |  | 1 | EXW-P-C MIC 2,5/6 500/1PB | EXW-P-C MIC 2,5/6 500/1PB |  | EXW-P-C MIC 2,5/6 500/1PB | [6 empty] | 0,057 | 1 | [10 empty] | 1 | 3606480698521 | 0 |  | 86200 | 200 | 200 | 200 | 8000000 | [23 empty] | 32 | N | [12 empty] | GND | LZ | 8537109899 | [14 empty] | Exiway Power Control Pico - centraal batterijsysteem - 6 Hoofd cct 120 arm (Max) | Exiway Power Control Pico-syst. de batt. central-6 circuits princ. 120 lum (Max) | [17 empty] | https://eref.se.com/be/nl/sis-tarif/product/OVA18047 | https://eref.se.com/be/fr/sis-tarif/product/OVA18047
Schneider Electric | Schneider Electric | 01022021 |  | Schneider Electric |  | SED | OVA18048 |  |  | 9009.55 |  | 1 |  | 1 | EXW-P-C MIN 2,5/2 1500/1PB | EXW-P-C MIN 2,5/2 1500/1PB |  | EXW-P-C MIN 2,5/2 1500/1PB | [6 empty] | 0,057 | 1 | [10 empty] | 1 | 3606480698538 | 0 |  | 165000 | 200 | 200 | 200 | 8000000 | [23 empty] | 32 | N | [12 empty] | GND | LZ | 8537109899 | [14 empty] | Exiway Power Control Nano - centraal batterijsysteem - 2 Hoofd cct 40 arm (Max) | Exiway Power Control Nano -syst. de batt. central-2 circuits princ. 40 lum (Max) | [17 empty] | https://eref.se.com/be/nl/sis-tarif/product/OVA18048 | https://eref.se.com/be/fr/sis-tarif/product/OVA18048
Schneider Electric | Schneider Electric | 01022021 |  | Schneider Electric |  | SED | OVA18049 |  |  | 8654.36 |  | 1 |  | 1 | EXW-P-C MIN 2,5/4 1500/1PB | EXW-P-C MIN 2,5/4 1500/1PB |  | EXW-P-C MIN 2,5/4 1500/1PB | [6 empty] | 0,057 | 1 | [10 empty] | 1 | 3606480698545 | 0 |  | 165500 | 1200 | 680 | 800 | 652800 | [23 empty] | 32 | N | [12 empty] | GND | LZ | 8537109899 | [14 empty] | Exiway Power Control Nano - centraal batterijsysteem - 4 Hoofd cct 80 arm (Max) | Exiway Power Control Nano -syst. de batt. Central-4 circuits princ. 80 lum (Max) | [17 empty] | https://eref.se.com/be/nl/sis-tarif/product/OVA18049 | https://eref.se.com/be/fr/sis-tarif/product/OVA18049
Schneider Electric | Schneider Electric | 01022021 |  | Schneider Electric |  | SED | OVA18050 |  |  | 9921.37 |  | 1 |  | 1 | EXW-P-C MIN 2,5/6 1500/1PB | EXW-P-C MIN 2,5/6 1500/1PB |  | EXW-P-C MIN 2,5/6 1500/1PB | [6 empty] | 0,057 | 1 | [10 empty] | 1 | 3606480698552 | 0 |  | 165800 | 200 | 200 | 200 | 8000000 | [23 empty] | 32 | N | [12 empty] | GND | LZ | 8537109899 | [14 empty] | Exiway Power Control Nano - centraal batterijsysteem - 6 Hoofd cct 120 arm (Max) | Exiway Power Control Nano-syst. de batt. central-6 circuits princ. 120 lum (Max) | [17 empty] | https://eref.se.com/be/nl/sis-tarif/product/OVA18050 | https://eref.se.com/be/fr/sis-tarif/product/OVA18050
Schneider Electric | Schneider Electric | 01022021 |  | Schneider Electric |  | SED | OVA18051 |  |  | 9468.19 |  | 1 |  | 1 | EXW-P-C MIN 2,5/8 1500/1PB | EXW-P-C MIN 2,5/8 1500/1PB |  | EXW-P-C MIN 2,5/8 1500/1PB | [6 empty] | 0,057 | 1 | [10 empty] | 1 | 3606480698569 | 0 |  | 166000 | 200 | 200 | 200 | 8000000 | [23 empty] | 32 | N | [12 empty] | GND | LZ | 8537109899 | [14 empty] | Exiway Power Control Nano - centraal batterijsysteem - 8 Hoofd cct 160 arm (Max) | Exiway Power Control Nano-syst. de batt. central-8 circuits princ. 160 lum (Max) | [17 empty] | https://eref.se.com/be/nl/sis-tarif/product/OVA18051 | https://eref.se.com/be/fr/sis-tarif/product/OVA18051
Schneider Electric | Schneider Electric | 01022021 |  | Schneider Electric |  | SED | OVA18052 |  |  | 9885.04 |  | 1 |  | 1 | EXW-P-C MIN 2,5/10 1500/1PB | EXW-P-C MIN 2,5/10 1500/1PB |  | EXW-P-C MIN 2,5/10 1500/1PB | [6 empty] | 0,057 | 1 | [10 empty] | 1 | 3606480698576 | 0 |  | 166500 | 200 | 200 | 200 | 8000000 | [23 empty] | 32 | N | [12 empty] | GND | LZ | 8537109899 | [14 empty] | Exiway Power Control Nano - centraal batterijsysteem -10 Hoofd cct 200 arm (Max) | Exiway Power Control Nano-sys. de batt. central-10 circuits princ. 200 lum (Max) | [17 empty] | https://eref.se.com/be/nl/sis-tarif/product/OVA18052 | https://eref.se.com/be/fr/sis-tarif/product/OVA18052
Schneider Electric | Schneider Electric | 01022021 |  | Schneider Electric |  | SED | OVA18053 |  |  | 10301.9 |  | 1 |  | 1 | EXW-P-C MIN 2,5/12 1500/1PB | EXW-P-C MIN 2,5/12 1500/1PB |  | EXW-P-C MIN 2,5/12 1500/1PB | [6 empty] | 0,057 | 1 | [10 empty] | 1 | 3606480698583 | 0 |  | 167000 | 200 | 200 | 200 | 8000000 | [23 empty] | 32 | N | [12 empty] | GND | LZ | 8537109899 | [14 empty] | Exiway Power Control Nano - centraal batterijsysteem -12 Hoofd cct 240 arm (Max) | Exiway Power Control Nano-sys. de batt. central-12 circuits princ. 240 lum (Max) | [17 empty] | https://eref.se.com/be/nl/sis-tarif/product/OVA18053 | https://eref.se.com/be/fr/sis-tarif/product/OVA18053
Schneider Electric | Schneider Electric | 01022021 |  | Schneider Electric |  | SED | OVA18054 |  |  | 10757.16 |  | 1 |  | 1 | EXW-P-C MID 2,5/32 SB | EXW-P-C MID 2,5/32 SB |  | EXW-P-C MID 2,5/32 SB | [6 empty] | 0,057 | 1 | [10 empty] | 1 | 3606480698590 | 0 |  | 85000 | 200 | 200 | 200 | 8000000 | [23 empty] | 32 | N | [12 empty] | GND | LZ | 85389099 | [14 empty] | Exiway Power Control Mega - centraal batterijsysteem -32 Hoofd cct 640 arm (Max) | Exiway Power Control Mega-sys. de batt. central-32 circuits princ. 640 lum (Max) | [17 empty] | https://eref.se.com/be/nl/sis-tarif/product/OVA18054 | https://eref.se.com/be/fr/sis-tarif/product/OVA18054
Schneider Electric | Schneider Electric | 01022021 |  | Schneider Electric |  | SED | OVA18055 |  |  | 10718.73 |  | 1 |  | 1 | EXW-P-C MID 5/32 SB | EXW-P-C MID 5/32 SB |  | EXW-P-C MID 5/32 SB | [6 empty] | 0,057 | 1 | [10 empty] | 1 | 3606480698606 | 0 |  | 85800 | 200 | 200 | 200 | 8000000 | [23 empty] | 32 | N | [12 empty] | GND | LZ | 8537109899 | [14 empty] | Exiway Power Control Mega - centraal batterijsysteem -32 Hoofd cct 640 arm (Max) | Exiway Power Control Mega-sys. de batt. central-32 circuits princ. 640 lum (Max) | [17 empty] | https://eref.se.com/be/nl/sis-tarif/product/OVA18055 | https://eref.se.com/be/fr/sis-tarif/product/OVA18055
Schneider Electric | Schneider Electric | 01022021 |  | Schneider Electric |  | SED | OVA18056 |  |  | 9921.37 |  | 1 |  | 1 | EXW-P-C MUL 1500/2,5/12 SCB | EXW-P-C MUL 1500/2,5/12 SCB |  | EXW-P-C MUL 1500/2,5/12 SCB | [6 empty] | 0,057 | 1 | [10 empty] | 1 | 3606480698613 | 0 |  | 90000 | 200 | 200 | 200 | 8000000 | [23 empty] | 32 | N | [12 empty] | GND | LZ | 8537109899 | [14 empty] | Exiway Power Control Multi -centraal batterijsysteem -12 Hoofd cct 240 arm (Max) | Exiway Power Control Multi-sys. de batt. central-12 circuits princ. 240 lum(Max) | [17 empty] | https://eref.se.com/be/nl/sis-tarif/product/OVA18056 | https://eref.se.com/be/fr/sis-tarif/product/OVA18056
Schneider Electric | Schneider Electric | 01022021 |  | Schneider Electric |  | SED | OVA18057 |  |  | 10833.18 |  | 1 |  | 1 | EXW-P-C MUL 1500/2,5/24 SCB | EXW-P-C MUL 1500/2,5/24 SCB |  | EXW-P-C MUL 1500/2,5/24 SCB | [6 empty] | 0,057 | 1 | [10 empty] | 1 | 3606480698620 | 0 |  | 90500 | 200 | 200 | 200 | 8000000 | [23 empty] | 32 | N | [12 empty] | GND | LZ | 8537109899 | [14 empty] | Exiway Power Control Multi -centraal batterijsysteem -24 Hoofd cct 480 arm (Max) | Exiway Power Control Multi-sys. de batt. central-24 circuits princ. 480 lum(Max) | [17 empty] | https://eref.se.com/be/nl/sis-tarif/product/OVA18057 | https://eref.se.com/be/fr/sis-tarif/product/OVA18057
Schneider Electric | Schneider Electric | 01022021 |  | Schneider Electric |  | SED | OVA18058 |  |  | 11484.47 |  | 1 |  | 1 | EXW-P-C MUL 1500/2,5/36 SCB | EXW-P-C MUL 1500/2,5/36 SCB |  | EXW-P-C MUL 1500/2,5/36 SCB | [6 empty] | 0,057 | 1 | [10 empty] | 1 | 3606480698637 | 0 |  | 91000 | 200 | 200 | 200 | 8000000 | [23 empty] | 32 | N | [12 empty] | GND | LZ | 8537109899 | [14 empty] | Exiway Power Control Multi -centraal batterijsysteem -36 Hoofd cct 640 arm (Max) | Exiway Power Control Multi-sys. de batt. central-36 circuits princ. 640 lum(Max) | [17 empty] | https://eref.se.com/be/nl/sis-tarif/product/OVA18058 | https://eref.se.com/be/fr/sis-tarif/product/OVA18058
Schneider Electric | Schneider Electric | 01022021 |  | Schneider Electric |  | SED | OVA18059 |  |  | 11332.5 |  | 1 |  | 1 | EXW-P-C MUL 1800/7,5/12 SCB | EXW-P-C MUL 1800/7,5/12 SCB |  | EXW-P-C MUL 1800/7,5/12 SCB | [6 empty] | 0,057 | 1 | [10 empty] | 1 | 3606480698644 | 0 |  | 91500 | 200 | 200 | 200 | 8000000 | [23 empty] | 32 | N | [12 empty] | GND | LZ | 8537109899 | [14 empty] | Exiway Power Control Multi -centraal batterijsysteem -12 Hoofd cct 240 arm (Max) | Exiway Power Control Multi-sys. de batt. central-12 circuits princ. 240 lum(Max) | [17 empty] | https://eref.se.com/be/nl/sis-tarif/product/OVA18059 | https://eref.se.com/be/fr/sis-tarif/product/OVA18059
Schneider Electric | Schneider Electric | 01022021 |  | Schneider Electric |  | SED | OVA18060 |  |  | 12114.05 |  | 1 |  | 1 | EXW-P-C MUL 1800/10/12 SCB | EXW-P-C MUL 1800/10/12 SCB |  | EXW-P-C MUL 1800/10/12 SCB | [6 empty] | 0,057 | 1 | [10 empty] | 1 | 3606480698651 | 0 |  | 92000 | 200 | 200 | 200 | 8000000 | [23 empty] | 32 | N | [12 empty] | GND | LZ | 8537109899 | [14 empty] | Exiway Power Control Multi -centraal batterijsysteem -12 Hoofd cct 240 arm (Max) | Exiway Power Control Multi-sys. de batt. central-12 circuits princ. 240 lum(Max) | [17 empty] | https://eref.se.com/be/nl/sis-tarif/product/OVA18060 | https://eref.se.com/be/fr/sis-tarif/product/OVA18060
Schneider Electric | Schneider Electric | 01022021 |  | Schneider Electric |  | SED | OVA18061 |  |  | 12895.6 |  | 1 |  | 1 | EXW-P-C MUL 1800/12,5/12 SCB | EXW-P-C MUL 1800/12,5/12 SCB |  | EXW-P-C MUL 1800/12,5/12 SCB | [6 empty] | 0,057 | 1 | [10 empty] | 1 | 3606480698668 | 0 |  | 92500 | 200 | 200 | 200 | 8000000 | [23 empty] | 32 | N | [12 empty] | GND | LZ | 8537109899 | [14 empty] | Exiway Power Control Multi -centraal batterijsysteem -12 Hoofd cct 240 arm (Max) | Exiway Power Control Multi-sys. de batt. central-12 circuits princ. 240 lum(Max) | [17 empty] | https://eref.se.com/be/nl/sis-tarif/product/OVA18061 | https://eref.se.com/be/fr/sis-tarif/product/OVA18061
Schneider Electric | Schneider Electric | 01022021 |  | Schneider Electric |  | SED | OVA18062 |  |  | 13677.15 |  | 1 |  | 1 | EXW-P-C MUL 1800/15/12 SCB | EXW-P-C MUL 1800/15/12 SCB |  | EXW-P-C MUL 1800/15/12 SCB | [6 empty] | 0,057 | 1 | [10 empty] | 1 | 3606480698675 | 0 |  | 9300 | 200 | 200 | 200 | 8000000 | [23 empty] | 32 | N | [12 empty] | GND | LZ | 8537109899 | [14 empty] | Exiway Power Control Multi centraal batterijsysteem -12 Hoofd cct 240 arm (Max) | Exiway Power Control Multi-sys. de batt. central-12 circuits princ. 240 lum(Max) | [17 empty] | https://eref.se.com/be/nl/sis-tarif/product/OVA18062 | https://eref.se.com/be/fr/sis-tarif/product/OVA18062
Schneider Electric | Schneider Electric | 01022021 |  | Schneider Electric |  | SED | OVA18063 |  |  | 14458.72 |  | 1 |  | 1 | EXW-P-C MUL 1800/17,5/12 SCB | EXW-P-C MUL 1800/17,5/12 SCB |  | EXW-P-C MUL 1800/17,5/12 SCB | [6 empty] | 0,057 | 1 | [10 empty] | 1 | 3606480698682 | 0 |  | 93500 | 200 | 200 | 200 | 8000000 | [23 empty] | 32 | N | [12 empty] | GND | LZ | 8537109899 | [14 empty] | Exiway Power Control Multi centraal batterijsysteem -12 Hoofd cct 240 arm (Max) | Exiway Power Control Multi-sys. de batt. central-12 circuits princ. 240 lum(Max) | [17 empty] | https://eref.se.com/be/nl/sis-tarif/product/OVA18063 | https://eref.se.com/be/fr/sis-tarif/product/OVA18063
Schneider Electric | Schneider Electric | 01022021 |  | Schneider Electric |  | SED | OVA18064 |  |  | 15240.27 |  | 1 |  | 1 | EXW-P-C MUL 1800/20/12 SCB | EXW-P-C MUL 1800/20/12 SCB |  | EXW-P-C MUL 1800/20/12 SCB | [6 empty] | 0,057 | 1 | [10 empty] | 1 | 3606480698699 | 0 |  | 94000 | 200 | 200 | 200 | 8000000 | [23 empty] | 32 | N | [12 empty] | GND | LZ | 8537109899 | [14 empty] | Exiway Power Control Multi -centraal batterijsysteem -12 Hoofd cct 240 arm (Max) | Exiway Power Control Multi-sys. de batt. central-12 circuits princ. 240 lum(Max) | [17 empty] | https://eref.se.com/be/nl/sis-tarif/product/OVA18064 | https://eref.se.com/be/fr/sis-tarif/product/OVA18064
Schneider Electric | Schneider Electric | 01022021 |  | Schneider Electric |  | SED | OVA18065 |  |  | 16021.8 |  | 1 |  | 1 | EXW-P-C MUL 1800/22,5/12 SCB | EXW-P-C MUL 1800/22,5/12 SCB |  | EXW-P-C MUL 1800/22,5/12 SCB | [6 empty] | 0,057 | 1 | [10 empty] | 1 | 3606480698705 | 0 |  | 94500 | 200 | 200 | 200 | 8000000 | [23 empty] | 32 | N | [12 empty] | GND | LZ | 8537109899 | [14 empty] | Exiway Power Control Multi -centraal batterijsysteem -12 Hoofd cct 240 arm (Max) | Exiway Power Control Multi-sys. de batt. central-12 circuits princ. 240 lum(Max) | [17 empty] | https://eref.se.com/be/nl/sis-tarif/product/OVA18065 | https://eref.se.com/be/fr/sis-tarif/product/OVA18065
Schneider Electric | Schneider Electric | 01022021 |  | Schneider Electric |  | SED | OVA18066 |  |  | 16803.36 |  | 1 |  | 1 | EXW-P-C MUL 1800/25/12 SCB | EXW-P-C MUL 1800/25/12 SCB |  | EXW-P-C MUL 1800/25/12 SCB | [6 empty] | 0,057 | 1 | [10 empty] | 1 | 3606480698712 | 0 |  | 95000 | 200 | 200 | 200 | 8000000 | [23 empty] | 32 | N | [12 empty] | GND | LZ | 8537109899 | [14 empty] | Exiway Power Control Multi centraal batterijsysteem -12 Hoofd cct 240 arm (Max) | Exiway Power Control Multi-sys. de batt. central-12 circuits princ. 240 lum(Max) | [17 empty] | https://eref.se.com/be/nl/sis-tarif/product/OVA18066 | https://eref.se.com/be/fr/sis-tarif/product/OVA18066
Schneider Electric | Schneider Electric | 01022021 |  | Schneider Electric |  | SED | OVA18067 |  |  | 15891.55 |  | 1 |  | 1 | EXW-P-C MUL 1800/20/24 SCB | EXW-P-C MUL 1800/20/24 SCB |  | EXW-P-C MUL 1800/20/24 SCB | [6 empty] | 0,057 | 1 | [10 empty] | 1 | 3606480698729 | 0 |  | 95500 | 200 | 200 | 200 | 8000000 | [23 empty] | 32 | N | [12 empty] | GND | LZ | 8537109899 | [14 empty] | Exiway Power Control Multi centraal batterijsysteem -24 Hoofd cct 480 arm (Max) | Exiway Power Control Multi-syst. batt. central-24 circuits princ. 480 lum (Max) | [17 empty] | https://eref.se.com/be/nl/sis-tarif/product/OVA18067 | https://eref.se.com/be/fr/sis-tarif/product/OVA18067
Schneider Electric | Schneider Electric | 01022021 |  | Schneider Electric |  | SED | OVA18068 |  |  | 17454.66 |  | 1 |  | 1 | EXW-P-C MUL 1800/25/24 SCB | EXW-P-C MUL 1800/25/24 SCB |  | EXW-P-C MUL 1800/25/24 SCB | [6 empty] | 0,057 | 1 | [10 empty] | 1 | 3606480698736 | 0 |  | 96000 | 200 | 200 | 200 | 8000000 | [23 empty] | 32 | N | [12 empty] | GND | LZ | 8537109899 | [14 empty] | Exiway Power Control Multi -centraal batterijsysteem -24 Hoofd cct 480 arm (Max) | Exiway Power Control Multi-syst. batt. central-24 circuits princ. 480 lum (Max) | [17 empty] | https://eref.se.com/be/nl/sis-tarif/product/OVA18068 | https://eref.se.com/be/fr/sis-tarif/product/OVA18068
Schneider Electric | Schneider Electric | 01022021 |  | Schneider Electric |  | SED | OVA18069 |  |  | 12505.19 |  | 1 |  | 1 | EXW-P-C MUL 1800/10/36 SCB | EXW-P-C MUL 1800/10/36 SCB |  | EXW-P-C MUL 1800/10/36 SCB | [6 empty] | 0,057 | 1 | [10 empty] | 1 | 3606480698743 | 0 |  | 96500 | 200 | 200 | 200 | 8000000 | [23 empty] | 32 | N | [12 empty] | GND | LZ | 8537109899 | [14 empty] | Exiway Power Control Multi centraal batterijsysteem -36 Hoofd cct 720 arm (Max) | Exiway Power Control Multi-syst. batt. central-36 circuits princ. 720 lum (Max) | [17 empty] | https://eref.se.com/be/nl/sis-tarif/product/OVA18069 | https://eref.se.com/be/fr/sis-tarif/product/OVA18069
Schneider Electric | Schneider Electric | 01022021 |  | Schneider Electric |  | SED | OVA18070 |  |  | 16803.36 |  | 1 |  | 1 | EXW-P-C MUL 1800/20/36 SCB | EXW-P-C MUL 1800/20/36 SCB |  | EXW-P-C MUL 1800/20/36 SCB | [6 empty] | 0,057 | 1 | [10 empty] | 1 | 3606480698750 | 0 |  | 97000 | 200 | 200 | 200 | 8000000 | [23 empty] | 32 | N | [12 empty] | GND | LZ | 8537109899 | [14 empty] | Exiway Power Control Multi -centraal batterijsysteem -36 Hoofd cct 720 arm (Max) | Exiway Power Control Multi-syst. batt. central-36 circuits princ. 720 lum (Max) | [17 empty] | https://eref.se.com/be/nl/sis-tarif/product/OVA18070 | https://eref.se.com/be/fr/sis-tarif/product/OVA18070
Schneider Electric | Schneider Electric | 01022021 |  | Schneider Electric |  | SED | OVA18071 |  |  | 18366.47 |  | 1 |  | 1 | EXW-P-C MUL 1800/25/36 SCB | EXW-P-C MUL 1800/25/36 SCB |  | EXW-P-C MUL 1800/25/36 SCB | [6 empty] | 0,057 | 1 | [10 empty] | 1 | 3606480698767 | 0 |  | 97500 | 200 | 200 | 200 | 8000000 | [23 empty] | 32 | N | [12 empty] | GND | LZ | 8537109899 | [14 empty] | Exiway Power Control Multi -centraal batterijsysteem -36 Hoofd cct 720 arm (Max) | Exiway Power Control Multi-syst. batt. central-36 circuits princ. 720 lum (Max) | [17 empty] | https://eref.se.com/be/nl/sis-tarif/product/OVA18071 | https://eref.se.com/be/fr/sis-tarif/product/OVA18071
Schneider Electric | Schneider Electric | 01022021 |  | Schneider Electric |  | SED | OVA18072 |  |  | 15110.01 |  | 1 |  | 1 | EXW-P-C MUL 1800/12,5/48 SCB | EXW-P-C MUL 1800/12,5/48 SCB |  | EXW-P-C MUL 1800/12,5/48 SCB | [6 empty] | 0,057 | 1 | [10 empty] | 1 | 3606480698774 | 0 |  | 98000 | 200 | 200 | 200 | 8000000 | [23 empty] | 32 | N | [12 empty] | GND | LZ | 8537109899 | [14 empty] | Exiway Power Control Multi -centraal batterijsysteem -48 Hoofd cct 960 arm (Max) | Exiway Power Control Multi-syst. batt. central-48 circuits princ. 960 lum (Max) | [17 empty] | https://eref.se.com/be/nl/sis-tarif/product/OVA18072 | https://eref.se.com/be/fr/sis-tarif/product/OVA18072
Schneider Electric | Schneider Electric | 01022021 |  | Schneider Electric |  | SED | OVA18073 |  |  | 19017.77 |  | 1 |  | 1 | EXW-P-C MUL 1800/25/48 SCB | EXW-P-C MUL 1800/25/48 SCB |  | EXW-P-C MUL 1800/25/48 SCB | [6 empty] | 0,057 | 1 | [10 empty] | 1 | 3606480698781 | 0 |  | 98500 | 200 | 200 | 200 | 8000000 | [23 empty] | 32 | N | [12 empty] | GND | LZ | 8537109899 | [14 empty] | Exiway Power Control Multi centraal batterijsysteem -48 Hoofd cct 960 arm (Max) | Exiway Power Control Multi-syst. batt. central-48 circuits princ. 960 lum (Max) | [17 empty] | https://eref.se.com/be/nl/sis-tarif/product/OVA18073 | https://eref.se.com/be/fr/sis-tarif/product/OVA18073
Schneider Electric | Schneider Electric | 01022021 |  | Schneider Electric |  | SED | OVA18074 |  |  | 18366.47 |  | 1 |  | 1 | EXW-P-C MUL 1800/20/60 SCB | EXW-P-C MUL 1800/20/60 SCB |  | EXW-P-C MUL 1800/20/60 SCB | [6 empty] | 0,057 | 1 | [10 empty] | 1 | 3606480698798 | 0 |  | 99000 | 200 | 200 | 200 | 8000000 | [23 empty] | 32 | N | [12 empty] | GND | LZ | 8537109899 | [14 empty] | Exiway Power Control Multi -centraal batterijsysteem-60 Hoofd cct 1200 arm (Max) | Exiway Power Control Multi-sys. batt. central-60 circuits princ. 1 200 lum (Max) | [17 empty] | https://eref.se.com/be/nl/sis-tarif/product/OVA18074 | https://eref.se.com/be/fr/sis-tarif/product/OVA18074
Schneider Electric | Schneider Electric | 01022021 |  | Schneider Electric |  | SED | OVA18075 |  |  | 17454.65 |  | 1 |  | 1 | EXW-P-C MUL 1800/15/72 SCB | EXW-P-C MUL 1800/15/72 SCB |  | EXW-P-C MUL 1800/15/72 SCB | [6 empty] | 0,057 | 1 | [10 empty] | 1 | 3606480698804 | 0 |  | 99500 | 200 | 200 | 200 | 8000000 | [23 empty] | 32 | N | [12 empty] | GND | LZ | 8537109899 | [14 empty] | Exiway Power Control Multi -centraal batterijsysteem-72 Hoofd cct 1440 arm (Max) | Exiway Power Control Multi-sys. batt. central-72 circuits princ. 1 440 lum (Max) | [17 empty] | https://eref.se.com/be/nl/sis-tarif/product/OVA18075 | https://eref.se.com/be/fr/sis-tarif/product/OVA18075
Schneider Electric | Schneider Electric | 01022021 |  | Schneider Electric |  | SED | OVA18076 |  |  | 20494.03 |  | 1 |  | 1 | EXW-P-C MUL 1800/25/72 SCB | EXW-P-C MUL 1800/25/72 SCB |  | EXW-P-C MUL 1800/25/72 SCB | [6 empty] | 0,057 | 1 | [10 empty] | 1 | 3606480698811 | 0 |  | 100000 | 200 | 200 | 200 | 8000000 | [23 empty] | 32 | N | [12 empty] | GND | LZ | 8537109899 | [14 empty] | Exiway Power Control Multi -centraal batterijsysteem-72 Hoofd cct 1440 arm (Max) | Exiway Power Control Multi-sys. batt. central-72 circuits princ. 1 440 lum (Max) | [17 empty] | https://eref.se.com/be/nl/sis-tarif/product/OVA18076 | https://eref.se.com/be/fr/sis-tarif/product/OVA18076
Schneider Electric | Schneider Electric | 01022021 |  | Schneider Electric |  | SED | OVA18077 |  |  | 19017.77 |  | 1 |  | 1 | EXW-P-C MUL 1800/15/96 SCB | EXW-P-C MUL 1800/15/96 SCB |  | EXW-P-C MUL 1800/15/96 SCB | [6 empty] | 0,057 | 1 | [10 empty] | 1 | 3606480698828 | 0 |  | 100000 | 200 | 200 | 200 | 8000000 | [23 empty] | 32 | N | [12 empty] | GND | LZ | 8537109899 | [14 empty] | Exiway Power Control Multi -centraal batterijsysteem-96 Hoofd cct 1920 arm (Max) | Exiway Power Control Multi-sys. batt. central-96 circuits princ. 1 920 lum (Max) | [17 empty] | https://eref.se.com/be/nl/sis-tarif/product/OVA18077 | https://eref.se.com/be/fr/sis-tarif/product/OVA18077
Schneider Electric | Schneider Electric | 01022021 |  | Schneider Electric |  | SED | OVA18078 |  |  | 5080.09 |  | 1 |  | 1 | EXW-P-C MUL SUB/12 SC | EXW-P-C MUL SUB/12 SC |  | EXW-P-C MUL SUB/12 SC | [6 empty] | 0,057 | 1 | [10 empty] | 1 | 3606480698835 | 0 |  | 45000 | 200 | 200 | 200 | 8000000 | [23 empty] | 32 | N | [12 empty] | GND | LZ | 8537109899 | [14 empty] | Exiway Power Control Multi -centraal batterijsysteem -12 Hoofd cct 240 arm (Max) | Exiway Power Control Multi-syst. batt. central-12 circuits princ. 240 lum (Max) | [17 empty] | https://eref.se.com/be/nl/sis-tarif/product/OVA18078 | https://eref.se.com/be/fr/sis-tarif/product/OVA18078
Schneider Electric | Schneider Electric | 01022021 |  | Schneider Electric |  | SED | OVA18079 |  |  | 5915.14 |  | 1 |  | 1 | EXW-P-C MUL SUB/24 SC | EXW-P-C MUL SUB/24 SC |  | EXW-P-C MUL SUB/24 SC | [6 empty] | 0,057 | 1 | [10 empty] | 1 | 3606480698842 | 0 |  | 45000 | 200 | 200 | 200 | 8000000 | [23 empty] | 32 | N | [12 empty] | GND | LZ | 8537109899 | [14 empty] | Exiway Power Control Multi -centraal batterijsysteem -24 Hoofd cct 480 arm (Max) | Exiway Power Control Multi-syst. batt. central-24 circuits princ. 480 lum (Max) | [17 empty] | https://eref.se.com/be/nl/sis-tarif/product/OVA18079 | https://eref.se.com/be/fr/sis-tarif/product/OVA18079
Schneider Electric | Schneider Electric | 01022021 |  | Schneider Electric |  | SED | OVA18501 |  |  | 81.07 |  | 1 |  | 1 | MBE200D EXW-P-C | MBE200D EXW-P-C |  | MBE200D EXW-P-C | [18 empty] | 1 | 3606480698866 | 0 |  | 300 | 19 | 8 | 18 | 2.736 | [23 empty] | 32 | N | [12 empty] | GND | LZ | 8538909189 | [33 empty] | https://eref.se.com/be/nl/sis-tarif/product/OVA18501 | https://eref.se.com/be/fr/sis-tarif/product/OVA18501
Schneider Electric | Schneider Electric | 01022021 |  | Schneider Electric |  | SED | OVA18503 |  |  | 389.01 |  | 1 |  | 1 | MLD32 EXW-P-C | MLD32 EXW-P-C |  | MLD32 EXW-P-C | [18 empty] | 1 | 3606480698880 | 0 |  | 380 | 190 | 140 | 80 | 2128000 | [23 empty] | 32 | N | [12 empty] | GND | LZ | 8538909189 | [15 empty] | Exiway - MLD32 - module de circuit principal | [17 empty] | https://eref.se.com/be/nl/sis-tarif/product/OVA18503 | https://eref.se.com/be/fr/sis-tarif/product/OVA18503
Schneider Electric | Schneider Electric | 01022021 |  | Schneider Electric |  | SED | OVA18504 |  |  | 431.13 |  | 1 |  | 1 | MLD42 EXW-P-C | MLD42 EXW-P-C |  | MLD42 EXW-P-C | [18 empty] | 1 | 3606480698897 | 0 |  | 380 | 190 | 140 | 80 | 2128000 | [23 empty] | 32 | N | [12 empty] | GND | LZ | 8538909189 | [15 empty] | Exiway - MLD42 - module de circuit principal | [17 empty] | https://eref.se.com/be/nl/sis-tarif/product/OVA18504 | https://eref.se.com/be/fr/sis-tarif/product/OVA18504
Schneider Electric | Schneider Electric | 01022021 |  | Schneider Electric |  | SED | OVA18505 |  |  | 516.69 |  | 1 |  | 1 | MLD62 EXW-P-C | MLD62 EXW-P-C |  | MLD62 EXW-P-C | [18 empty] | 1 | 3606480698903 | 0 |  | 380 | 190 | 140 | 80 | 2128000 | [23 empty] | 32 | N | [12 empty] | GND | LZ | 8538909189 | [15 empty] | Exiway - MLD62 - module de circuit principal | [17 empty] | https://eref.se.com/be/nl/sis-tarif/product/OVA18505 | https://eref.se.com/be/fr/sis-tarif/product/OVA18505
Schneider Electric | Schneider Electric | 01022021 |  | Schneider Electric |  | SED | OVA18506 |  |  | 575.62 |  | 1 |  | 1 | MMO EXW-P-C | MMO EXW-P-C |  | MMO EXW-P-C | [18 empty] | 1 | 3606480698910 | 0 |  | 250 | 190 | 140 | 80 | 2128000 | [23 empty] | 32 | N | [12 empty] | GND | LZ | 8538909189 | [15 empty] | Module MMO - module d'interrogation d'interrupteur de lumière | [17 empty] | https://eref.se.com/be/nl/sis-tarif/product/OVA18506 | https://eref.se.com/be/fr/sis-tarif/product/OVA18506
Schneider Electric | Schneider Electric | 01022021 |  | Schneider Electric |  | SED | OVA18507 |  |  | 3969.88 |  | 1 |  | 1 | MCPU EXW-P-C | MCPU EXW-P-C |  | MCPU EXW-P-C | [18 empty] | 1 | 3606480698927 | 0 |  | 300 | 190 | 140 | 80 | 2128000 | [23 empty] | 32 | N | [12 empty] | GND | LZ | 8538909189 | [14 empty] | Exiway - centrale eenheid MCPU voor Multi | [18 empty] | https://eref.se.com/be/nl/sis-tarif/product/OVA18507 | https://eref.se.com/be/fr/sis-tarif/product/OVA18507
Schneider Electric | Schneider Electric | 01022021 |  | Schneider Electric |  | SED | OVA18508 |  |  | 91.75 |  | 1 |  | 1 | MLT EXW-P-C | MLT EXW-P-C |  | MLT EXW-P-C | [18 empty] | 1 | 3606480698934 | 0 |  | 290 | 190 | 140 | 80 | 2128000 | [23 empty] | 32 | N | [12 empty] | GND | LZ | 8538909189 | [33 empty] | https://eref.se.com/be/nl/sis-tarif/product/OVA18508 | https://eref.se.com/be/fr/sis-tarif/product/OVA18508
Schneider Electric | Schneider Electric | 01022021 |  | Schneider Electric |  | SED | OVA18509 |  |  | 206.4 |  | 1 |  | 1 | MLT-MC EXW-P-C | MLT-MC EXW-P-C |  | MLT-MC EXW-P-C | [18 empty] | 1 | 3606480698941 | 0 |  | 300 | 190 | 80 | 140 | 2128 | [23 empty] | 32 | N | [12 empty] | GND | LZ | 8538909189 | [33 empty] | https://eref.se.com/be/nl/sis-tarif/product/OVA18509 | https://eref.se.com/be/fr/sis-tarif/product/OVA18509
Schneider Electric | Schneider Electric | 01022021 |  | Schneider Electric |  | SED | OVA18511 |  |  | 98.74 |  | 1 |  | 1 | MDE-LED EXW-P-C | MDE-LED EXW-P-C |  | MDE-LED EXW-P-C | [18 empty] | 1 | 3606480698965 | 0 |  | 320 | 19 | 14 | 8 | 2128 | [23 empty] | 32 | N | [12 empty] | GND | LZ | 99999999 | [33 empty] | https://eref.se.com/be/nl/sis-tarif/product/OVA18511 | https://eref.se.com/be/fr/sis-tarif/product/OVA18511
Schneider Electric | Schneider Electric | 01022021 |  | Schneider Electric |  | SED | OVA18512 |  |  | 629.59 |  | 1 |  | 1 | MSWC-IN/OUT EXW-P-C | MSWC-IN/OUT EXW-P-C |  | MSWC-IN/OUT EXW-P-C | [18 empty] | 1 | 3606480698972 | 0 |  | 250 | 190 | 140 | 80 | 2128000 | [23 empty] | 32 | N | [12 empty] | GND | LZ | 8538909189 | [14 empty] | Exiway - MSWC-IN/OUT - in- en uitgangsmodule | Exiway - MSWC-IN/OUT - module d'entrée et sortie | [17 empty] | https://eref.se.com/be/nl/sis-tarif/product/OVA18512 | https://eref.se.com/be/fr/sis-tarif/product/OVA18512
Schneider Electric | Schneider Electric | 01022021 |  | Schneider Electric |  | SED | OVA18515 |  |  | 714.58 |  | 1 |  | 1 | MCHG 2,5A EXW-P-C | MCHG 2,5A EXW-P-C |  | MCHG 2,5A EXW-P-C | [18 empty] | 1 | 3606480699009 | 0 |  | 235 | 190 | 140 | 80 | 2128000 | [23 empty] | 32 | N | [12 empty] | GND | LZ | 8538909189 | [33 empty] | https://eref.se.com/be/nl/sis-tarif/product/OVA18515 | https://eref.se.com/be/fr/sis-tarif/product/OVA18515
Schneider Electric | Schneider Electric | 01022021 |  | Schneider Electric |  | SED | OVA18516 |  |  | 3969.88 |  | 1 |  | 1 | MCPU EXW-P-C MIC/MIN/MID | MCPU EXW-P-C MIC/MIN/MID |  | MCPU EXW-P-C MIC/MIN/MID | [18 empty] | 1 | 3606480699016 | 0 |  | 235 | 200 | 200 | 40 | 1600000 | [23 empty] | 32 | N | [12 empty] | GND | LZ | 8538909189 | [14 empty] | Exiway - centrale eenheid MCPU voor Pico, Nano en Mega | Exiway - unité centrale MCPU pour Pico, Nano et Mega | [17 empty] | https://eref.se.com/be/nl/sis-tarif/product/OVA18516 | https://eref.se.com/be/fr/sis-tarif/product/OVA18516
Schneider Electric | Schneider Electric | 01022021 |  | Schneider Electric |  | SED | OVA18517 |  |  | 1519.68 |  | 1 |  | 1 | PRINTER EXW-P-C MIN/MIC | PRINTER EXW-P-C MIN/MIC |  | PRINTER EXW-P-C MIN/MIC | [18 empty] | 1 | 3606480699023 | 0 |  | 650 | 200 | 200 | 155 | 6200000 | [23 empty] | 32 | N | [12 empty] | GND | LZ | 8538909189 | [33 empty] | https://eref.se.com/be/nl/sis-tarif/product/OVA18517 | https://eref.se.com/be/fr/sis-tarif/product/OVA18517
Schneider Electric | Schneider Electric | 01022021 |  | Schneider Electric |  | SED | OVA18518 |  |  | 393.02 |  | 1 |  | 1 | COP.TRASP.C/SERR. EXW-P-C MIN | COP.TRASP.C/SERR. EXW-P-C MIN |  | COP.TRASP.C/SERR. EXW-P-C MIN | [18 empty] | 1 | 3606480699030 | 0 |  | 550 | 200 | 150 | 40 | 1200000 | [23 empty] | 32 | N | [12 empty] | GND | LZ | 8538909189 | [14 empty] | Exiway Power Control Nano - transparante, vergrendelbare afdekplaat | Exiway Power Control Nano - couvercle verrouillable transparent | [17 empty] | https://eref.se.com/be/nl/sis-tarif/product/OVA18518 | https://eref.se.com/be/fr/sis-tarif/product/OVA18518
Schneider Electric | Schneider Electric | 01022021 |  | Schneider Electric |  | SED | OVA18520 |  |  | 1252.01 |  | 1 |  | 1 | ARM.BATT.600x450X900H EXW-P-C | ARM.BATT.600x450X900H EXW-P-C |  | ARM.BATT.600x450X900H EXW-P-C | [18 empty] | 1 | 3606480699405 | 0 |  | 85000 | 200 | 200 | 200 | 8000000 | [23 empty] | 32 | N | [12 empty] | GND | LZ | 8538909189 | [14 empty] | Exiway - batterijkast H=900mm W=600mm D=450mm | Exiway - armoire de batterie H=900 mm W=600 mm D=450 mm | [17 empty] | https://eref.se.com/be/nl/sis-tarif/product/OVA18520 | https://eref.se.com/be/fr/sis-tarif/product/OVA18520
Schneider Electric | Schneider Electric | 01022021 |  | Schneider Electric |  | SED | OVA18521 |  |  | 1576.59 |  | 1 |  | 1 | ARM.BATT.600x450X1100H EXW-P-C | ARM.BATT.600x450X1100H EXW-P-C |  | ARM.BATT.600x450X1100H EXW-P-C | [18 empty] | 1 | 3606480699412 | 0 |  | 89000 | 200 | 200 | 200 | 8000000 | [23 empty] | 32 | N | [12 empty] | GND | LZ | 8538909189 | [14 empty] | Exiway - batterijkast H=1100mm W=600mm D=450mm | Exiway - armoire de batterie H=1 100 mm W=600 mm D=450 mm | [17 empty] | https://eref.se.com/be/nl/sis-tarif/product/OVA18521 | https://eref.se.com/be/fr/sis-tarif/product/OVA18521
Schneider Electric | Schneider Electric | 01022021 |  | Schneider Electric |  | SED | OVA18522 |  |  | 1878.01 |  | 1 |  | 1 | ARM.BATT.600x450X1800H EXW-P-C | ARM.BATT.600x450X1800H EXW-P-C |  | ARM.BATT.600x450X1800H EXW-P-C | [18 empty] | 1 | 3606480699429 | 0 |  | 95000 | 200 | 200 | 200 | 8000000 | [23 empty] | 32 | N | [12 empty] | GND | LZ | 8538909189 | [14 empty] | Exiway - batterijkast H=1800mm W=600mm D=450mm | Exiway - armoire de batterie H=1 800 mm W=600 mm D=450 mm | [17 empty] | https://eref.se.com/be/nl/sis-tarif/product/OVA18522 | https://eref.se.com/be/fr/sis-tarif/product/OVA18522
Schneider Electric | Schneider Electric | 01022021 |  | Schneider Electric |  | SED | OVA18523 |  |  | 4590.66 |  | 1 |  | 1 | ARM.BATT.800x600X1800H EXW-P-C | ARM.BATT.800x600X1800H EXW-P-C |  | ARM.BATT.800x600X1800H EXW-P-C | [18 empty] | 1 | 3606480699436 | 0 |  | 98000 | 200 | 200 | 200 | 8000000 | [23 empty] | 32 | N | [12 empty] | GND | LZ | 8538909189 | [14 empty] | Exiway - batterijkast H=1800mm W=800mm D=600mm | Exiway - armoire de batterie H=1 800 mm W=800 mm D=600 mm | [17 empty] | https://eref.se.com/be/nl/sis-tarif/product/OVA18523 | https://eref.se.com/be/fr/sis-tarif/product/OVA18523
Schneider Electric | Schneider Electric | 01022021 |  | Schneider Electric |  | SED | OVA18524 |  |  | 1458.8 |  | 1 |  | 1 | TELAIO BATT.1150x470X880H EXW-P-C | TELAIO BATT.1150x470X880H EXW-P-C |  | TELAIO BATT.1150x470X880H EXW-P-C | [18 empty] | 1 | 3606480699443 | 0 |  | 55000 | 200 | 200 | 80 | 3200000 | [23 empty] | 32 | N | [12 empty] | GND | LZ | 8538909189 | [14 empty] | Exiway - batterijrek H=880mm W=1150mm D=470mm | Exiway - Porte-batterie H=880 mm W=1 150 mm D=470 mm | [17 empty] | https://eref.se.com/be/nl/sis-tarif/product/OVA18524 | https://eref.se.com/be/fr/sis-tarif/product/OVA18524
Schneider Electric | Schneider Electric | 01022021 |  | Schneider Electric |  | SED | OVA18525 |  |  | 1599.79 |  | 1 |  | 1 | TELAIO BATT.1650x590X880H EXW-P-C | TELAIO BATT.1650x590X880H EXW-P-C |  | TELAIO BATT.1650x590X880H EXW-P-C | [18 empty] | 1 | 3606480699450 | 0 |  | 63000 | 200 | 200 | 80 | 3200000 | [23 empty] | 32 | N | [12 empty] | GND | LZ | 8538909189 | [14 empty] | Exiway - batterijrek H=880mm W=1650mm D=590mm | Exiway - Porte-batterie H=880 mm W=1 650 mm D=590 mm | [17 empty] | https://eref.se.com/be/nl/sis-tarif/product/OVA18525 | https://eref.se.com/be/fr/sis-tarif/product/OVA18525
Schneider Electric | Schneider Electric | 01022021 |  | Schneider Electric |  | SED | OVA18526 |  |  | 377.32 |  | 1 |  | 1 | COP.TRASP.C/SERR. EXW-P-C MIC | COP.TRASP.C/SERR. EXW-P-C MIC |  | COP.TRASP.C/SERR. EXW-P-C MIC | [18 empty] | 1 | 3606480711459 | 0 |  | 550 | 200 | 150 | 40 | 1200000 | [23 empty] | 32 | N | [12 empty] | GND | LZ | 8538909189 | [14 empty] | Exiway Power Control Pico - transparante, vergrendelbare afdekplaat | Exiway Power Control Pico - couvercle verrouillable transparent | [17 empty] | https://eref.se.com/be/nl/sis-tarif/product/OVA18526 | https://eref.se.com/be/fr/sis-tarif/product/OVA18526
Schneider Electric | Schneider Electric | 01022021 |  | Schneider Electric |  | SED | OVA18527 |  |  | 459.06 |  | 1 |  | 1 | COP.TRASP.C/SERR. EXW-P-C MID | COP.TRASP.C/SERR. EXW-P-C MID |  | COP.TRASP.C/SERR. EXW-P-C MID | [18 empty] | 1 | 3606480711466 | 0 |  | 550 | 200 | 150 | 40 | 1200000 | [23 empty] | 32 | N | [12 empty] | GND | LZ | 8538909189 | [14 empty] | Exiway Power Control Mega - transparante, vergrendelbare afdekplaat | Exiway Power Control Mega - couvercle verrouillable transparent | [17 empty] | https://eref.se.com/be/nl/sis-tarif/product/OVA18527 | https://eref.se.com/be/fr/sis-tarif/product/OVA18527
Schneider Electric | Schneider Electric | 01022021 |  | Schneider Electric |  | SED | OVA18528 |  |  | 324.59 |  | 1 |  | 1 | COP.TRASP.C/SERR. EXW-P-C 1500 | COP.TRASP.C/SERR. EXW-P-C 1500 |  | COP.TRASP.C/SERR. EXW-P-C 1500 | [18 empty] | 1 | 3606480711473 | 0 |  | 550 | 200 | 150 | 40 | 1200000 | [23 empty] | 32 | N | [12 empty] | GND | LZ | 8538909189 | [14 empty] | Exiway Power Control Multi 1500 mm - transparante, vergrendelbare afdekplaat | Exiway Power Control Multi 1 500 mm - couvercle verrouillable transparent | [17 empty] | https://eref.se.com/be/nl/sis-tarif/product/OVA18528 | https://eref.se.com/be/fr/sis-tarif/product/OVA18528
Schneider Electric | Schneider Electric | 01022021 |  | Schneider Electric |  | SED | OVA18529 |  |  | 347.77 |  | 1 |  | 1 | COP.TRASP.C/SERR. EXW-P-C 1800 | COP.TRASP.C/SERR. EXW-P-C 1800 |  | COP.TRASP.C/SERR. EXW-P-C 1800 | [18 empty] | 1 | 3606480762321 | 0 |  | 550 | 200 | 150 | 40 | 1200000 | [23 empty] | 32 | N | [12 empty] | GND | LZ | 85389099 | [14 empty] | Exiway Power Control Multi 1800 mm - transparante, vergrendelbare afdekplaat | Exiway Power Control Multi 1 800 mm - couvercle verrouillable transparent | [17 empty] | https://eref.se.com/be/nl/sis-tarif/product/OVA18529 | https://eref.se.com/be/fr/sis-tarif/product/OVA18529
Schneider Electric | Schneider Electric | 01022021 |  | Schneider Electric |  | SED | OVA18530 |  |  | 1622.99 |  | 1 |  | 1 | PRINTER-EMBD EXW-POWER-DCC MIDI/MULTI | PRINTER-EMBD EXW-POWER-DCC MIDI/MULTI |  | PRINTER-EMBD EXW-POWER-DCC MIDI/MULTI | [18 empty] | 1 | 3606480711480 | 0 |  | 950 | 200 | 200 | 155 | 6200000 | [23 empty] | 32 | N | [12 empty] | GND | LZ | 8538909189 | [33 empty] | https://eref.se.com/be/nl/sis-tarif/product/OVA18530 | https://eref.se.com/be/fr/sis-tarif/product/OVA18530
Schneider Electric | Schneider Electric | 01022021 |  | Schneider Electric |  | SED | OVA18533 |  |  | 255.04 |  | 1 |  | 1 | MOUT EXIWAY-POWER-DCC MULTISUB | MOUT EXIWAY-POWER-DCC MULTISUB |  | MOUT EXIWAY-POWER-DCC MULTISUB | [18 empty] | 1 | 3606480711503 | 0 |  | 450 | 200 | 200 | 40 | 1600000 | [23 empty] | 32 | N | [12 empty] | GND | LZ | 8538909189 | [14 empty] | Exiway MOS - Uitgangsmodule voor Exiway Power Control Sub | Exiway MOS - Module de sortie pour Exiway Power Control Sub | [17 empty] | https://eref.se.com/be/nl/sis-tarif/product/OVA18533 | https://eref.se.com/be/fr/sis-tarif/product/OVA18533
Schneider Electric | Schneider Electric | 01022021 |  | Schneider Electric |  | SED | OVA18534 |  |  | 146.07 |  | 1 |  | 1 | MCCIF EXW-POWER-DCC MULTI | MCCIF EXW-POWER-DCC MULTI |  | MCCIF EXW-POWER-DCC MULTI | [18 empty] | 1 | 3606480711510 | 0 |  | 450 | 200 | 200 | 40 | 1600000 | [23 empty] | 32 | N | [12 empty] | GND | LZ | 8538909189 | [14 empty] | Exiway MCC - Kritische stroominterface voor gesloten stroomlus | Exiway MCC - Interface de courant critique pour boucle de courant fermée | [17 empty] | https://eref.se.com/be/nl/sis-tarif/product/OVA18534 | https://eref.se.com/be/fr/sis-tarif/product/OVA18534
Schneider Electric | Schneider Electric | 01022021 |  | Schneider Electric |  | SED | OVA18536 |  |  | 1252.01 |  | 1 |  | 1 | ARM.BATT.EXTEN.450X900H EXW-POWER-DCC | ARM.BATT.EXTEN.450X900H EXW-POWER-DCC |  | ARM.BATT.EXTEN.450X900H EXW-POWER-DCC | [18 empty] | 1 | 3606480711527 | 0 |  | 88000 | 200 | 200 | 200 | 8000000 | [23 empty] | 32 | N | [12 empty] | GND | LZ | 8538909189 | [15 empty] | Exiway - base d'armoire - hauteur : 100 mm | [17 empty] | https://eref.se.com/be/nl/sis-tarif/product/OVA18536 | https://eref.se.com/be/fr/sis-tarif/product/OVA18536
Schneider Electric | Schneider Electric | 01022021 |  | Schneider Electric |  | SED | OVA18537 |  |  | 1576.58 |  | 1 |  | 1 | ARM.BATT.EXTEN.600X900H EXW-POWER-DCC | ARM.BATT.EXTEN.600X900H EXW-POWER-DCC |  | ARM.BATT.EXTEN.600X900H EXW-POWER-DCC | [18 empty] | 1 | 3606480711534 | 0 |  | 95000 | 200 | 200 | 200 | 8000000 | [23 empty] | 32 | N | [12 empty] | GND | LZ | 8538909189 | [15 empty] | Exiway - base d'armoire - hauteur : 200 mm | [17 empty] | https://eref.se.com/be/nl/sis-tarif/product/OVA18537 | https://eref.se.com/be/fr/sis-tarif/product/OVA18537
Schneider Electric | Schneider Electric | 01022021 |  | Schneider Electric |  | SED | OVA329057780 |  |  | 220.42 |  | 1 |  | 1 | BATTERIJ NICD 6V7AH JODIOLUX | BATTERIE NICD 6V7AH JODIOLUX |  | BATTERY | [6 empty] | 0,057 | 1 | [10 empty] | 1 |  | 0 |  | 150 | 12.5 | 2.5 | 2.5 | 78.125 | [23 empty] | 2 | Y | [12 empty] | GND | LZ | 8507308090 | [14 empty] | BATTERIJ NICD 6V7AH JODIOLUX | BATTERIE NICD 6V7AH JODIOLUX
Schneider Electric | Schneider Electric | 01022021 |  | Schneider Electric |  | SED | OVA330029280 |  |  | 30.26 |  | 1 |  | 1 | BATTERIJ Pb 6V 4AH/ TOPLUX5/5-10/3-TO4 | BATTERIE Pb 6V 4AH/ TOPLUX5/5-10/3-TOP4 |  | BATTERY PB 6V 4AH/ TOPLUX5/5-10/3-TOP4 | [6 empty] | 0,057 | 1 | [10 empty] | 1 |  | 0 |  | 713 | 10.7 | 7 | 4.8 | 359.52 | [23 empty] | 17 | N | [12 empty] | GND | LZ | 85389099
Schneider Electric | Schneider Electric | 01022021 |  | Schneider Electric |  | SED | OVA330040530 |  |  | 71.49 |  | 1 |  | 1 | BATTERIJ PB 6V 7AH LUX 2000 | BATTERIE PB 6V 7AH LUX 2000 |  | BATTERY LUX 2000 5/5 6V-7Ah Pb | [6 empty] | 0,057 | 1 | [10 empty] | 1 |  | 0 |  | 1300 | 16 | 10.5 | 3.5 | 588 | [23 empty] | 17 | N | [12 empty] | GND | LZ | 85389099 | [14 empty] | BATTERIJ PB 6V 7AH LUX 2000 | BATTERIE PB 6V 7AH LUX 2000
Schneider Electric | Schneider Electric | 01022021 |  | Schneider Electric |  | SED | OVA34243 |  |  | 188.67 |  | 1 |  | 1 | EVX-POWER DAR.35/3NCL T5HE/AC GSE | EVX-POWER DAR.35/3NCL T5HE/AC GSE |  | Convertion Kit Fluo. T5 3h duration | [6 empty] | 0,057 | 1 | [10 empty] | 1 | 3606480688393 | 0 |  | 900 | 34 | 7 | 4 | 0.952 | [8 empty] | 9 | 9047 | 40 | 15 | 30 |  |  | 288 | 30504 | 120 | 73.2 | 80 |  |  |  | 17 | N | [12 empty] | GNE | LY | 85139000 | [14 empty] | Evx Power - con kit - adresseerbaar - 6 VA - 6 V - 4 Ah - tot 35 W | Evx Power - kit de connexion - adressable - 6 VA - 6 V - 4 Ah - jusqu'à 35 W | [17 empty] | https://eref.se.com/be/nl/sis-tarif/product/OVA34243 | https://eref.se.com/be/fr/sis-tarif/product/OVA34243
Schneider Electric | Schneider Electric | 01022021 |  | Schneider Electric |  | SED | OVA34244 |  |  | 184.32 |  | 1 |  | 1 | EVX-POWER DAR.80/1NCL T5/AC GSE | EVX-POWER DAR.80/1NCL T5/AC GSE |  | Convertion Kit Fluo. T5 1h duration | [6 empty] | 0,057 | 1 | [10 empty] | 1 | 3606480688409 | 0 |  | 900 | 34 | 7 | 4 | 0.952 | [8 empty] | 9 | 9047 | 40 | 30 | 15 |  |  | 288 | 30504 | 120 | 73.2 | 80 |  |  |  | 17 | N | [12 empty] | GNE | LY | 85139000 | [14 empty] | Evx Power - aansl kit - adresseerbaar - 6 VA - 6 V - 4 Ah - tot 80 W | Alimentation Evx - kit de connexion - adressable - 6 VA -6 V -4 Ah -jusqu'à 80 W | [17 empty] | https://eref.se.com/be/nl/sis-tarif/product/OVA34244 | https://eref.se.com/be/fr/sis-tarif/product/OVA34244
Schneider Electric | Schneider Electric | 01022021 |  | Schneider Electric |  | SED | OVA34245 |  |  | 236.41 |  | 1 |  | 1 | EVX-POWER DAR.80/3NCL T5HO/AC GSE | EVX-POWER DAR.80/3NCL T5HO/AC GSE |  | Convertion Kit Fluo. T5 3h duration | [6 empty] | 0,057 | 1 | [10 empty] | 1 | 3606480688416 | 0 |  | 1040 | 34 | 7 | 4 | 0.952 | [8 empty] | 9 | 9047 | 40 | 30 | 15 |  |  | 288 | 30504 | 120 | 73.2 | 80 |  |  |  | 17 | N | [12 empty] | GNE | LY | 85139000 | [14 empty] | Evx Power - aansl kit - adresseerbaar - 6 VA - 6 V - 7 Ah - tot 80 W | Alimentation Evx - kit de connexion - adressable - 6 VA -6 V -7 Ah -jusqu'à 80 W | [17 empty] | https://eref.se.com/be/nl/sis-tarif/product/OVA34245 | https://eref.se.com/be/fr/sis-tarif/product/OVA34245
Schneider Electric | Schneider Electric | 01022021 |  | Schneider Electric |  | SED | OVA38351 |  |  | 76.36 |  | 1 |  | 1 | EASYLED NIET PERMAN. IP42 70 LUM 1U | EXIWAY EASYLED IP42 L.70.1 NC BLOC ECLAI |  | EXIWAY EASYLED IP42 L.70.1NC EMERGENCY L | [6 empty] | 0,057 | 1 | 05.02 | 1 | [8 empty] | 1 | 3606480517099 | 0 |  | 528 | 30 | 13 | 5 | 1.95 | [7 empty] | 43606480517097 | 12 | 6756 | 40 | 30 | 30 | [10 empty] | 18 | N | [12 empty] | GNE | LY | 8531202090 | [14 empty] | Exiway Easyled - LED - Standaard versie - 1 h - 70 lm - niet permanent - IP42 | Exiway Easyled - LED - Version standard - 1 h - 70 lm - non permanent - IP42 | [17 empty] | https://eref.se.com/be/nl/sis-tarif/product/OVA38351 | https://eref.se.com/be/fr/sis-tarif/product/OVA38351
Schneider Electric | Schneider Electric | 01022021 |  | Schneider Electric |  | SED | OVA38352 |  |  | 92.06 |  | 1 |  | 1 | EXIWAY EASYLED | EXIWAY EASYLED IP42 L.120.1 NC BLOC ECLA |  | EXIWAY EASYLED IP42 L.120.1NC EMERGENCY | [6 empty] | 0,057 | 1 | 05.02 | 1 | [8 empty] | 1 | 3606480517105 | 0 |  | 550 | 30 | 12 | 5 | 1.8 | [7 empty] | 43606480517103 | 12 | 7087 | 40 | 30 | 30 | [10 empty] | 2 | Y | [12 empty] | GNE | LY | 8531202090 | [14 empty] | Exiway Easyled - LED - Standaard versie - 1 h - 120 lm - niet permanent - IP42 | Exiway Easyled - LED - Version standard - 1 h - 120 lm - non permanent - IP42 | [17 empty] | https://eref.se.com/be/nl/sis-tarif/product/OVA38352 | https://eref.se.com/be/fr/sis-tarif/product/OVA38352
Schneider Electric | Schneider Electric | 01022021 |  | Schneider Electric |  | SED | OVA38356 |  |  | 110.11 |  | 1 |  | 1 | EXIWAY-EASYL.IP42 L/170SA/1NC | EASYLED PERM IP42 L.170 1H BLOC ECLA |  | EXIWAY EASYLED IP42 L.170 M.1NC EMERGENC | [6 empty] | 0,057 | 1 | 05.02 | 1 | [8 empty] | 1 | 3606480517143 | 0 |  | 589 | 30 | 12 | 5 | 1.8 | [7 empty] | 43606480517141 | 12 | 7555 | 40 | 30 | 30 | [10 empty] | 2 | Y | [12 empty] | GNE | LY | 8531202090 | [14 empty] | Exiway Easyled - LED - Standaard versie - 1 h - 170 lm - permanent - IP42 | Exiway Easyled - LED - Version standard - 1 h - 170 lm - permanent - IP42 | [17 empty] | https://eref.se.com/be/nl/sis-tarif/product/OVA38356 | https://eref.se.com/be/fr/sis-tarif/product/OVA38356
Schneider Electric | Schneider Electric | 01022021 |  | Schneider Electric |  | SED | OVA38357 |  |  | 131.81 |  | 1 |  | 1 | EASYLED NIET PERMAN IP42 240 LUM 1U | EASYLED NON PERM IP42 240 LUM 1H |  | EXIWAY EASYLED IP42 L.240.1NC EMERGENCY | [6 empty] | 0,057 | 1 | 05.02 | 1 | [8 empty] | 1 | 3606480517068 | 0 |  | 632 | 30 | 12 | 5 | 1.8 | [7 empty] | 43606480517066 | 12 | 8071 | 40 | 30 | 30 | [10 empty] | 2 | Y | [12 empty] | GNE | LY | 8531202090 | [14 empty] | Exiway Easyled - LED - Standaard versie - 1 h - 240 lm - niet permanent - IP42 | Exiway Easyled - LED - Version standard - 1 h - 240 lm - non permanent - IP42 | [17 empty] | https://eref.se.com/be/nl/sis-tarif/product/OVA38357 | https://eref.se.com/be/fr/sis-tarif/product/OVA38357
Schneider Electric | Schneider Electric | 01022021 |  | Schneider Electric |  | SED | OVA38359 |  |  | 89.53 |  | 1 |  | 1 | EXIWAY EASYLED IP65 L70 1U NC | EXIWAY EASYLED IP65 L70 1H NC |  | Emergency Light IP65 Non maintained | [6 empty] | 0,057 | 1 | 05.02 | 1 | [8 empty] | 1 | 3606480688300 | 0 |  | 525 | 29 | 4 | 12 | 1.392 | [7 empty] | 43606480688308 | 12 | 6907 | 40 | 30 | 30 | [10 empty] | 2 | Y | [12 empty] | GNE | LY | 8531202090 | [14 empty] | Exiway Easyled - noodlichtblok - standaard - niet-permanent - 1 h - 70 lm | Exiway Easyled - bloc luminaire de sécu. - std - sans maintenance - 1 h - 70 lm | [17 empty] | https://eref.se.com/be/nl/sis-tarif/product/OVA38359 | https://eref.se.com/be/fr/sis-tarif/product/OVA38359
Schneider Electric | Schneider Electric | 01022021 |  | Schneider Electric |  | SED | OVA38360 |  |  | 106.85 |  | 1 |  | 1 | EXIWAY EASYLED IP65 | EXIWAY-EASYLED IP65 L120 1H NC |  | Emergency Light IP65 Non maintained | [6 empty] | 0,057 | 1 | 05.02 | 1 | [8 empty] | 1 | 3606480688317 | 0 |  | 515 | 29 | 4 | 12 | 1.392 | [7 empty] | 43606480688315 | 12 | 6907 | 40 | 30 | 30 | [10 empty] | 21 | N | [12 empty] | GNE | LY | 8531202090 | [14 empty] | Exiway Easyled - noodlichtblok - standaard - niet-permanent - 1 h - 120 lm | Exiway Easyled - bloc luminaire de sécurité - std - sans maintenance -1 h-120 lm | [17 empty] | https://eref.se.com/be/nl/sis-tarif/product/OVA38360 | https://eref.se.com/be/fr/sis-tarif/product/OVA38360
Schneider Electric | Schneider Electric | 01022021 |  | Schneider Electric |  | SED | OVA38361 |  |  | 117.41 |  | 1 |  | 1 | EXIWAY-EASYLED IP65 L140 2U NC | EXIWAY-EASYLED IP65 L140 2H NC |  | Emergency Light IP65 Non maintained | [6 empty] | 0,057 | 1 | 05.02 | 1 | [8 empty] | 1 | 3606480688331 | 0 |  | 515 | 31 | 13 | 4 | 1.612 | [7 empty] | 43606480688339 | 12 | 6907 | 40 | 30 | 30 | [10 empty] | 18 | N | [12 empty] | GNE | LY | 8531202090 | [14 empty] | Exiway Easyled - noodlichtblok - standaard - niet-aanhoudend - 2 h - 140 lm | Exiway Easyled - bloc luminaire de sécurité - std -sans maintenance -2 h -140 lm | [17 empty] | https://eref.se.com/be/nl/sis-tarif/product/OVA38361 | https://eref.se.com/be/fr/sis-tarif/product/OVA38361
Schneider Electric | Schneider Electric | 01022021 |  | Schneider Electric |  | SED | OVA38363 |  |  | 130.97 |  | 1 |  | 1 | EXIWAY EASYLED IP65 | EXIWAY-EASYLED IP65 L170 PERM. 1H NC |  | Emergency Light IP65 Maintained | [6 empty] | 0,057 | 1 | 05.02 | 1 | [8 empty] | 1 | 3606480688348 | 0 |  | 535 | 31 | 13 | 4 | 1.612 | [7 empty] | 43606480688346 | 12 | 6907 | 40 | 30 | 30 | [10 empty] | 18 | N | [12 empty] | GNE | LY | 8531202090 | [14 empty] | Exiway Easyled - noodlichtblok - standaard - permanent - 1 h - 170 lm | Exiway Easyled - bloc luminaire de sécu. - std - sans maintenance - 1 h - 170 lm | [17 empty] | https://eref.se.com/be/nl/sis-tarif/product/OVA38363 | https://eref.se.com/be/fr/sis-tarif/product/OVA38363
Schneider Electric | Schneider Electric | 01022021 |  | Schneider Electric |  | SED | OVA38364 |  |  | 150.08 |  | 1 |  | 1 | EXIWAY-EASYLED IP65 L240 1U NC | EXIWAY-EASYLED IP65 L240 1H NC |  | Emergency Light IP65 Non maintained | [6 empty] | 0,057 | 1 | 05.02 | 1 | [8 empty] | 1 | 3606480688355 | 0 |  | 525 | 29 | 4 | 12 | 1.392 | [7 empty] | 43606480688353 | 12 | 6907 | 40 | 30 | 30 | [10 empty] | 17 | N | [12 empty] | GNE | LY | 8531202090 | [14 empty] | Exiway Easyled - noodlichtblok - standaard - niet-permanent - 1 h - 240 lm | Exiway Easyled - bloc luminaire de sécurité - std - sans maintenance -1 h-240 lm | [17 empty] | https://eref.se.com/be/nl/sis-tarif/product/OVA38364 | https://eref.se.com/be/fr/sis-tarif/product/OVA38364
Schneider Electric | Schneider Electric | 01022021 |  | Schneider Electric |  | SED | OVA38372 |  |  | 66.89 |  | 1 |  | 1 | EXIWAY-EASYLED IP42 L/70/1NC/T B | Exiway EasyLED avec BT 70Lu IP42 NP 1h |  | EXIWAY-EASYLED IP42 L/70/1NC/T B | [6 empty] | 0,057 | 1 | 05.02 | 1 | [8 empty] | 1 | 3606485432342 | 0 |  | 515 | 2.9 | 1.2 | 0.4 | 1.392 | [23 empty] | 2 | Y | [12 empty] | GNE | LY | 8531202090 | [14 empty] | Exiway Easyled - noodlichtblok - 1h niet-permanent std 70 lm testdrukknop | Exiway Easyled - bloc lum. de sécu.-1h sans maint. bout.-pous. de test std 70 lm | [17 empty] | https://eref.se.com/be/nl/sis-tarif/product/OVA38372 | https://eref.se.com/be/fr/sis-tarif/product/OVA38372
Schneider Electric | Schneider Electric | 01022021 |  | Schneider Electric |  | SED | OVA38384 |  |  | 135.53 |  | 1 |  | 1 | EXIWAY-EASYLED IP42 L/240/1LFP/T B | EXIWAY-EASYLED IP42 L/240/1LFP/T B |  | EXIWAY-EASYLED IP42 L/240/1LFP/T B | [6 empty] | 0,057 | 1 | 05.02 | 1 | [8 empty] | 1 | 3606489942519 | 0 |  | 430 | 29.8 | 12.3 | 4.6 | 1686.084 | [15 empty] | 192 | 82560 | 120 | 110 | 80 |  |  |  | 2 | Y | [12 empty] | GNE | LY | 8531202090 | [33 empty] | https://eref.se.com/be/nl/sis-tarif/product/OVA38384 | https://eref.se.com/be/fr/sis-tarif/product/OVA38384
Schneider Electric | Schneider Electric | 01022021 |  | Schneider Electric |  | SED | OVA38385 |  |  | 154.44 |  | 1 |  | 1 | EXIWAY-EASYLED IP65 L/240/1LFP/T B | EXIWAY-EASYLED IP65 L/240/1LFP/T B |  | EXIWAY-EASYLED IP65 L/240/1LFP/T B | [6 empty] | 0,057 | 1 | 05.02 | 1 | [8 empty] | 1 | 3606489942526 | 0 |  | 430 | 29.8 | 12.3 | 4.6 | 1686.084 |  | 1 | 500 | 29.8 | 4.6 | 12.3 |  |  | 12 | 6475 | 40 | 30 | 30 |  |  | 96 | 62800 | 120 | 43.2 | 80 |  |  |  | 2 | Y | [12 empty] | GNE | LY | 8531202090
Schneider Electric | Schneider Electric | 01022021 |  | Schneider Electric |  | SED | OVA38386 |  |  | 120.82 |  | 1 |  | 1 | EXIWAY-EASYLED IP42 L/170SA/1LFP/T B | EXIWAY-EASYLED IP42 L/170SA/1LFP/T B |  | EXIWAY-EASYLED IP42 L/170SA/1LFP/T B | [6 empty] | 0,057 | 1 | 05.02 | 1 | [8 empty] | 1 | 3606489942533 | 0 |  | 430 | 29.8 | 12.3 | 4.6 | 1686.084 |  | 1 | 490 | 2 | 4 | 1 |  |  | 12 | 6355 | 40 | 30 | 30 |  |  | 96 | 61840 | 120 | 43.2 | 80 |  |  |  | 2 | Y | [12 empty] | GNE | LY | 8531202090 | [33 empty] | https://eref.se.com/be/nl/sis-tarif/product/OVA38386 | https://eref.se.com/be/fr/sis-tarif/product/OVA38386
Schneider Electric | Schneider Electric | 01022021 |  | Schneider Electric |  | SED | OVA38387 |  |  | 154.44 |  | 1 |  | 1 | EXIWAY-EASYLED IP42 ACT.L/240/1LFP/T B | EXIWAY-EASYLED IP42 ACT.L/240/1LFP/T B |  | EXIWAY-EASYLED IP42 ACT.L/240/1LFP/T B | [6 empty] | 0,057 | 1 | 05.02 | 1 | [8 empty] | 1 | 3606489942540 | 0 |  | 1 | 0.1 | 0.1 | 0.1 | 0.001 |  | 1 | 490 | 29.8 | 4.6 | 12.3 |  |  | 12 | 6355 | 40 | 30 | 30 |  |  | 96 | 61840 | 120 | 43.2 | 80 |  |  |  | 21 | N | [12 empty] | GNE | LY | 8531202090
Schneider Electric | Schneider Electric | 01022021 |  | Schneider Electric |  | SED | OVA38506E |  |  | 408.68 |  | 1 |  | 1 | QUICK SIGNAL 1H MAINTAINED AUTOTEST | QUICK SIGNAL AUT PERMANENT 1H |  | QUICK SIGNAL 1H MAINTAINED AUTOTEST | [6 empty] | 0,057 | 1 | 05.02 | 1 | [8 empty] | 1 | 3606485134154 | 0 |  | 1288 | 33 | 25 | 8 | 6.6 | [7 empty] | 43606485134152 | 3 | 2887 | 40 | 30 | 30 | [10 empty] | 18 | N | [12 empty] | GND | LZ | 8531103000 | [14 empty] | SIGNALERING VERLICHTING MET LED QUICK SIGNAL ZELFTEST PERMANENT 1H | ECLAIRAGE DE SIGNALISATION A LED QUICK SIGNAL AUTOTEST PERMANENT 1H | [17 empty] | https://eref.se.com/be/nl/sis-tarif/product/OVA38506E | https://eref.se.com/be/fr/sis-tarif/product/OVA38506E
Schneider Electric | Schneider Electric | 01022021 |  | Schneider Electric |  | SED | OVA38712 |  |  | 277.12 |  | 1 |  | 1 | Exiway OneLED Activa 260Lu IP65 P 1h | EXIWAY-ONE IP65 ACT.L.260SA.1NC BLOC ECL |  | EXIWAY-ONE IP65 ACT.L.260SA.1NC EMERGENC | [6 empty] | 0,057 | 1 | 05.02 | 1 | [8 empty] | 1 | 3606480518881 | 0 |  | 1020 | 31 | 7 | 15 | 3.255 | [7 empty] | 43606480518889 | 11 | 11986 | 60 | 40 | 30 | [10 empty] | 17 | N | [12 empty] | GNE | LY | 8531103000 | [14 empty] | Exiway One - Noodverlichtingsblok - Zelftest - Perm./Niet Perm. - 1 u - 260 lm | Exiway One - Bloc éclairage secours - Autotest -Perm./Non Perm. - 1h - 260 lm | [17 empty] | https://eref.se.com/be/nl/sis-tarif/product/OVA38712 | https://eref.se.com/be/fr/sis-tarif/product/OVA38712
Schneider Electric | Schneider Electric | 01022021 |  | Schneider Electric |  | SED | OVA38719 |  |  | 421.96 |  | 1 |  | 1 | EXIWAY ONE IP65 ACT. L/260SA/1NMH BH | EXIWAY ONE IP65 ACT. L/260SA/1NMH BH |  | Exiway One IP65 maintained BH | [6 empty] | 0,057 | 1 | 05.50 | 1 | [8 empty] | 1 | 3606480688423 | 0 |  | 964 | 30 | 7 | 15 | 3.15 | [23 empty] | 2 | Y | [12 empty] | GNE | LY | 8513100000 | [14 empty] | Exiway One - noodlichtarmatuur - zelfdiagnose - aanhoudend - 1 h - 260 lm | Exiway One - luminaire d'urgence - autodiagnostic - maintenu - 1 h - 260 lm | [17 empty] | https://eref.se.com/be/nl/sis-tarif/product/OVA38719 | https://eref.se.com/be/fr/sis-tarif/product/OVA38719
Schneider Electric | Schneider Electric | 01022021 |  | Schneider Electric |  | SED | OVA38775 |  |  | 140.71 |  | 1 |  | 1 | 8W N PERMAN. IP65 200LM 1H | 8W N PERMAN. IP65 200LM 1H |  | EXIWAY-ONE IP65 8 200 1NC B. EMER. LIGHT | [6 empty] | 0,057 | 1 | 05.50 | 1 | 05.01 | 1 | [6 empty] | 1 | 3606480289408 | 0 |  | 1230 | 38 | 8 | 16 | 4.864 | [7 empty] | 43606480289406 | 10 | 13066 | 60 | 40 | 30 |  | 73606480289407 | 80 | 116528 | 120 | 80 | 50 |  |  |  | 17 | N | [12 empty] | GNE | LY | 8531103000 | [14 empty] | EXIWAY ONE NIET PERMANENT IP65 1X 8W 200LM 1H MET TEST DK | EXIWAY ONE NON PERMANENT IP65 1X 8W 200LM 1H AVEC BP TEST | [17 empty] | https://eref.se.com/be/nl/sis-tarif/product/OVA38775 | https://eref.se.com/be/fr/sis-tarif/product/OVA38775
Schneider Electric | Schneider Electric | 01022021 |  | Schneider Electric |  | SED | OVA38776 |  |  | 171.06 |  | 1 |  | 1 | 8W ZT N PERMAN. IP65 200LM 1H | 8W AUT N PERMAN. IP65 200LM 1H |  | EXIWAY-ONE IP65 ACT.8/200/1NC B. EMER. L | [6 empty] | 0,057 | 1 | 05.02 | 1 | 05.01 | 1 | [6 empty] | 1 | 3606480289446 | 0 |  | 1240 | 38 | 16 | 8 | 4.864 | [7 empty] | 43606480289444 | 10 | 13166 | 60 | 40 | 30 |  | 73606480289445 | 80 | 117328 | 120 | 80 | 50 |  |  |  | 21 | N | [12 empty] | GNE | LY | 8531103000 | [14 empty] | EXIWAY ONE NIET PERMANENT MET ZELFTEST EN TEST DK IP65 1X8W 200LM 1H LB400D04 | EXIWAY ONE NON PERMANENT AVEC AUTOTEST ET BP IP65 1X8W 200LM 1H CDC400D04 | [17 empty] | https://eref.se.com/be/nl/sis-tarif/product/OVA38776 | https://eref.se.com/be/fr/sis-tarif/product/OVA38776
Schneider Electric | Schneider Electric | 01022021 |  | Schneider Electric |  | SED | OVA38777 |  |  | 205.72 |  | 1 |  | 1 | 8W PERMAN. IP65 250LM 1H | 8W PERMAN. IP65 250LM 1H |  | EXIWAY-ONE IP65 8 200SA 1NC B. EMER. LIG | [6 empty] | 0,057 | 1 | 05.50 | 1 | 05.01 | 1 | [6 empty] | 1 | 3606480289422 | 0 |  | 1220 | 38 | 8 | 16 | 4.864 | [7 empty] | 43606480289420 | 10 | 12966 | 60 | 40 | 30 |  | 73606480289421 | 80 | 115728 | 120 | 80 | 50 |  |  |  | 21 | N | [12 empty] | GNE | LY | 8531103000 | [14 empty] | EXIWAY ONE PERMANENT MET TEST DK IP65 1X8W 250LM 1H | EXIWAY ONE PERMANENT AVEC BP TEST IP65 1X8W 250LM 1H | [17 empty] | https://eref.se.com/be/nl/sis-tarif/product/OVA38777 | https://eref.se.com/be/fr/sis-tarif/product/OVA38777
Schneider Electric | Schneider Electric | 01022021 |  | Schneider Electric |  | SED | OVA38778 |  |  | 245.19 |  | 1 |  | 1 | 8W ZT PERMAN. IP65 250LM 1H | 8W AUT PERMAN. IP65 250LM 1H |  | EXIWAY-ONE IP65 ACT.8 200SA 1NC B EMER | [6 empty] | 0,057 | 1 | 05.02 | 1 | 05.01 | 1 | [6 empty] | 1 | 3606480289460 | 0 |  | 1220 | 38 | 16 | 8 | 4.864 | [7 empty] | 43606480289468 | 10 | 12966 | 60 | 40 | 30 |  | 73606480289469 | 80 | 115728 | 120 | 80 | 50 |  |  |  | 19 | N | [12 empty] | GNE | LY | 8531103000 | [14 empty] | EXIWAY ONE PERMANENT ZELFTEST MET TEST DK IP65 1X8W 250LM 1H LB400D04 | EXIWAY ONE PERMANENT AUTOTEST AVEC BP IP65 1X8W 250LM 1H CDC400D04 | [17 empty] | https://eref.se.com/be/nl/sis-tarif/product/OVA38778 | https://eref.se.com/be/fr/sis-tarif/product/OVA38778
Schneider Electric | Schneider Electric | 01022021 |  | Schneider Electric |  | SED | OVA38779 |  |  | 173.31 |  | 1 |  | 10 | 8W N PERMAN IP65 380LM 1H | 8W N PERMAN IP65 380LM 1H |  | EXIWAY-ONE IP65 8 380 1NC B. EMER. LIGHT | [6 empty] | 0,057 | 1 | 05.50 | 1 | 05.01 | 1 | [6 empty] | 10 | 3606480289415 | 0 |  | 1450 | 38 | 8 | 16 | 4.864 | [7 empty] | 43606480289413 | 10 | 15266 | 60 | 40 | 30 |  | 73606480289414 | 80 | 134128 | 120 | 80 | 50 |  |  |  | 17 | N | [12 empty] | GNE | LY | 8531103000 | [14 empty] | EXIWAY ONE NIET PERMANENT MET TEST DK IP65 1X8W 380LM 1H | EXIWAY ONE NON PERMANENT AVEC BP TEST IP65 1X8W 380LM 1H | [17 empty] | https://eref.se.com/be/nl/sis-tarif/product/OVA38779 | https://eref.se.com/be/fr/sis-tarif/product/OVA38779
Schneider Electric | Schneider Electric | 01022021 |  | Schneider Electric |  | SED | OVA38780 |  |  | 276.54 |  | 1 |  | 1 | 8W ZT N PERMAN. IP65 380LM 1H | 8W AUT N PERMAN. IP65 380LM 1H |  | EXIWAY-ONE IP65 ACT.8 380 1NC B. EMER. L | [6 empty] | 0,057 | 1 | 05.50 | 1 | 05.01 | 1 | [6 empty] | 1 | 3606480289453 | 0 |  | 1450 | 38 | 8 | 16 | 4.864 | [7 empty] | 43606480289451 | 10 | 15266 | 60 | 40 | 30 |  | 73606480289452 | 80 | 134128 | 120 | 80 | 50 |  |  |  | 17 | N | [12 empty] | GNE | LY | 8531103000 | [14 empty] | EXIWAY ONE NIET PERMANENT ZELFTEST MET TEST DK IP65 1X 8W 380LM 1H LB400D04 | EXIWAY ONE NON PERMANENT AUTOTEST AVEC BP TEST IP65 1X 8W 380LM 1H CDC400D04 | [17 empty] | https://eref.se.com/be/nl/sis-tarif/product/OVA38780 | https://eref.se.com/be/fr/sis-tarif/product/OVA38780
Schneider Electric | Schneider Electric | 01022021 |  | Schneider Electric |  | SED | OVA38781 |  |  | 296.9 |  | 1 |  | 1 | 8W ZT PERMAN. IP65 380LM 1H | 8W AUT PERMAN. IP65 380 LM 1H |  | EXIWAY-ONE IP65 ACT.8 380SA 1NC B EMER | [6 empty] | 0,057 | 1 | 05.50 | 1 | 05.01 | 1 | [6 empty] | 1 | 3606480289477 | 0 |  | 1478 | 38 | 8 | 16 | 4.864 | [7 empty] | 43606480289475 | 4 | 6407 | 40 | 30 | 30 |  | 73606480289476 | 64 | 114512 | 120 | 80 | 50 |  |  |  | 17 | N | [12 empty] | GNE | LY | 8531103000 | [14 empty] | EXIWAY ONE PERMANENT ZELFTEST MET TEST DK IP65 1X8W 380LM 1H LB400D04 | EXIWAY ONE PERMANENT AUTOTEST AVEC BP TEST IP65 1X8W 380LM 1H CDC400D04 | [17 empty] | https://eref.se.com/be/nl/sis-tarif/product/OVA38781 | https://eref.se.com/be/fr/sis-tarif/product/OVA38781
Schneider Electric | Schneider Electric | 01022021 |  | Schneider Electric |  | SED | OVA38782 |  |  | 241.2 |  | 1 |  | 1 | 11W N PERMAN. IP65 525LM 1H | 11W N PERMAN. IP65 525LM 1H |  | EXIWAY-ONE IP65 11 500 1NC B. EMER. LIGH | [6 empty] | 0,057 | 1 | 05.50 | 1 | 05.01 | 1 | [6 empty] | 1 | 3606480289439 | 0 |  | 1271 | 31 | 7 | 15 | 3.255 | [7 empty] | 43606480289437 | 11 | 14846 | 60 | 40 | 30 |  | 73606480289438 | 88 | 130768 | 120 | 80 | 50 |  |  |  | 17 | N | [12 empty] | GNE | LY | 8531103000 | [14 empty] | EXIWAY ONE NIET PERMANENT MET TEST DK IP65 1X11W 525LM 1H | EXIWAY ONE NON PERMANENT AVEC BP TEST IP65 1X11W 525LM 1H | [17 empty] | https://eref.se.com/be/nl/sis-tarif/product/OVA38782 | https://eref.se.com/be/fr/sis-tarif/product/OVA38782
Schneider Electric | Schneider Electric | 01022021 |  | Schneider Electric |  | SED | OVA38783 |  |  | 274.45 |  | 1 |  | 1 | 11W ZT N PERMAN. IP65 525LM 1H | 11W AUT N PERMAN IP65 500LM 1H |  | EXIWAY-ONE IP65 ACT.11 500 1NC B EMER | [6 empty] | 0,057 | 1 | 05.50 | 1 | 05.01 | 1 | [6 empty] | 1 | 3606480289484 | 0 |  | 1280 | 31 | 7 | 15 | 3.255 | [7 empty] | 43606480289482 | 11 | 14846 | 60 | 40 | 30 |  | 73606480289483 | 88 | 130768 | 120 | 80 | 50 |  |  |  | 21 | N | [12 empty] | GNE | LY | 8531103000 | [14 empty] | EXIWAY ONE NIET PERMANENT ZELFTEST MET TEST DK IP65 1X11W 525LM 1H LB400D04 | EXIWAY ONE NON PERMANENT AUTOTEST AVEC BP TEST IP65 1X11W 525LM 1H CDC400D04 | [17 empty] | https://eref.se.com/be/nl/sis-tarif/product/OVA38783 | https://eref.se.com/be/fr/sis-tarif/product/OVA38783
Schneider Electric | Schneider Electric | 01022021 |  | Schneider Electric |  | SED | OVA38784 |  |  | 454.09 |  | 1 |  | 1 | 24W ZT PERMAN. IP65 600LM 1H | 24W AUT PERMAN. IP65 600LM 1H |  | EXIWAY-ONE IP65 ACT.24 600SA 1NC B. EMER | [6 empty] | 0,057 | 1 | 05.50 | 1 | 05.01 | 1 | [6 empty] | 1 | 3606480289491 | 0 |  | 1770 | 38 | 8 | 16 | 4.864 | [7 empty] | 43606480289499 | 10 | 18466 | 60 | 40 | 30 |  | 73606480289490 | 80 | 159728 | 120 | 80 | 50 |  |  |  | 17 | N | [12 empty] | GNE | LY | 8531103000 | [14 empty] | EXIWAY ONE PERMANENT ZELFTEST MET TEST DK IP65 1X24W 600LM 1H LB400D04 | EXIWAY ONE PERMANENT AUTOTEST AVEC BP IP65 1X24W 600LM 1H CDC400D04 | [17 empty] | https://eref.se.com/be/nl/sis-tarif/product/OVA38784 | https://eref.se.com/be/fr/sis-tarif/product/OVA38784
Schneider Electric | Schneider Electric | 01022021 |  | Schneider Electric |  | SED | OVA38977 |  |  | 120.6 |  | 1 |  | 1 | 8W N PERMAN. IP42 200LM 1U | 8W N PERMAN. IP42 200LM 1H |  | EXIWAY-PLUS IP42 8 200 1NC B. EMER. LIGH | [6 empty] | 0,057 | 1 | 05.50 | 1 | 05.01 | 1 | [6 empty] | 1 | 3606480289545 | 0 |  | 1225 | 38 | 8 | 17 | 5.168 | [7 empty] | 43606480289543 | 10 | 13016 | 60 | 40 | 30 |  | 73606480289544 | 40 | 64064 | 120 | 80 | 50 |  |  |  | 21 | N | [12 empty] | GNE | LY | 3926909790 | [14 empty] | EXIWAY PLUS NIET PERMANENT IP42 1x8W MET TEST DK 200LM 1U | EXIWAY PLUS NON PERMANENT IP42 1x8W AVEC BP TEST 200LM 1H | [17 empty] | https://eref.se.com/be/nl/sis-tarif/product/OVA38977 | https://eref.se.com/be/fr/sis-tarif/product/OVA38977
Schneider Electric | Schneider Electric | 01022021 |  | Schneider Electric |  | SED | OVA38978 |  |  | 160.6 |  | 1 |  | 1 | 8W ZT N PERMAN. IP42 200LM 1U | 8W AUT N PERMAN. IP42 200LM 1H |  | EXIWAY-PLUS IP42 ACT.8/200/1NC B. EMER | [6 empty] | 0,057 | 1 | 05.02 | 1 | 05.01 | 1 | [6 empty] | 1 | 3606480289606 | 0 |  | 1220 | 38 | 17 | 8 | 5.168 | [7 empty] | 43606480289604 | 10 | 12966 | 60 | 40 | 30 |  | 73606480289605 | 40 | 63864 | 120 | 80 | 50 |  |  |  | 21 | N | [12 empty] | GNE | LY | 8531103000 | [14 empty] | EXIWAY PLUS NIET PERMANENT IP42 1x8W ZELFTEST MEST TEST DK 200LM 1U LB400D04 | EXIWAY PLUS NON PERMANENT IP42 1x8W AUTOTEST AVEC BP TEST 200LM 1H CDC400D04 | [17 empty] | https://eref.se.com/be/nl/sis-tarif/product/OVA38978 | https://eref.se.com/be/fr/sis-tarif/product/OVA38978
Schneider Electric | Schneider Electric | 01022021 |  | Schneider Electric |  | SED | OVA38979 |  |  | 204.64 |  | 1 |  | 1 | 8W PERMAN. IP42 250LM 1H | 8W PERMAN. IP42 250LM 1H |  | EXIWAY-PLUS IP42 8 200SA 1NC B. EMER. LI | [6 empty] | 0,057 | 1 | 05.50 | 1 | 05.01 | 1 | [6 empty] | 1 | 3606480289569 | 0 |  | 1200 | 38 | 8 | 17 | 5.168 | [7 empty] | 43606480289567 | 10 | 12766 | 60 | 40 | 30 |  | 73606480289568 | 80 | 114128 | 120 | 80 | 50 |  |  |  | 17 | N | [12 empty] | GNE | LY | 8531103000 | [14 empty] | EXIWAY PLUS PERMANENT IP42 1x8W MET TEST DK 250LM 1H | EXIWAY PLUS PERMANENT IP42 1x8W AVEC BP TEST 250LM 1H | [17 empty] | https://eref.se.com/be/nl/sis-tarif/product/OVA38979 | https://eref.se.com/be/fr/sis-tarif/product/OVA38979
Schneider Electric | Schneider Electric | 01022021 |  | Schneider Electric |  | SED | OVA38980 |  |  | 208.67 |  | 1 |  | 1 | 8W ZT PERMAN. IP42 250LM 1H | 8W AUT PERMAN. IP42 250LM 1H |  | EXIWAY-PLUS IP42 ACT.8 200SA 1NC B. EMER | [6 empty] | 0,057 | 1 | 05.50 | 1 | 05.01 | 1 | [6 empty] | 1 | 3606480289620 | 0 |  | 1200 | 38 | 8 | 17 | 5.168 | [7 empty] | 43606480289628 | 10 | 12766 | 60 | 40 | 30 |  | 73606480289629 | 80 | 114128 | 120 | 80 | 50 |  |  |  | 21 | N | [12 empty] | GNE | LY | 8531103000 | [14 empty] | EXIWAY PLUS PERMANENT IP42 1x8W ZELFTEST MET TEST DK 250LM 1H LB400D04 | EXIWAY PLUS PERMANENT IP42 1x8W AUTOTEST AVEC BP TEST 250LM 1H CDC400D04 | [17 empty] | https://eref.se.com/be/nl/sis-tarif/product/OVA38980 | https://eref.se.com/be/fr/sis-tarif/product/OVA38980
Schneider Electric | Schneider Electric | 01022021 |  | Schneider Electric |  | SED | OVA38982 |  |  | 192.72 |  | 1 |  | 1 | 8W ZT N PERMAN. IP42 380LM 1H | 8W AUT N PERMAN. IP42 380LM 1H |  | EXIWAY-PLUS IP42 ACT.8 380 1NC B EMER | [6 empty] | 0,057 | 1 | 05.50 | 1 | 05.01 | 1 | [6 empty] | 1 | 3606480289613 | 0 |  | 1440 | 38 | 8 | 17 | 5.168 | [7 empty] | 43606480289611 | 10 | 15166 | 60 | 40 | 30 |  | 73606480289612 | 80 | 133328 | 120 | 80 | 50 |  |  |  | 17 | N | [12 empty] | GNE | LY | 8531103000 | [14 empty] | EXIWAY PLUS NIET PERMANENT IP42 1x8W ZELFTEST MET TEST DK 380LM 1H LB400D04 | EXIWAY PLUS NON PERMANENT IP42 1x8W AUTOTEST AVEC BP TEST 380LM 1H CDC400D04 | [17 empty] | https://eref.se.com/be/nl/sis-tarif/product/OVA38982 | https://eref.se.com/be/fr/sis-tarif/product/OVA38982
Schneider Electric | Schneider Electric | 01022021 |  | Schneider Electric |  | SED | OVA41033E |  |  | 436.63 |  | 1 |  | 1 | DRAAGBARE NOODLAMP JODIOLUX | LAMPE PORTABLE JODIOLUX |  | PORTABLE LAMP JODIOLUX | [6 empty] | 0,057 | 1 | 05.02 | 1 | [8 empty] | 1 | 3606485014913 | 0 |  | 2193 | 35 | 17 | 13 | 7.735 | [7 empty] | 43606485014911 | 6 | 13964 | 60 | 40 | 30 | [10 empty] | 21 | N | [12 empty] | GND | LZ | 8513100000 | [14 empty] | DRAAGBARE NOODLAMP JODIOLUX 10W / 4H - 1,5W / 24H AUTONOMIE IP65 | LAMPE PORTABLE JODIOLUX 10W / 4H - 1,5W / 24H AUTONOMIE IP65 | [17 empty] | https://eref.se.com/be/nl/sis-tarif/product/OVA41033E | https://eref.se.com/be/fr/sis-tarif/product/OVA41033E
Schneider Electric | Schneider Electric | 01022021 |  | Schneider Electric |  | SED | OVA41317E |  |  | 226.16 |  | 1 |  | 1 | DRAAGBARE NOODLAMP TOP4 | LAMPE PORTABLE TOP4 |  | PORTABLE LAMP TOP 4 | [6 empty] | 0,057 | 1 | 05.02 | 1 | [8 empty] | 1 | 3606485014920 | 0 |  | 2201 | 27 | 17 | 12 | 5.508 | [7 empty] | 43606485014928 | 4 | 9195 | 40 | 30 | 30 | [10 empty] | 2 | Y | [12 empty] | GND | LZ | 8513100000 | [14 empty] | DRAAGBARE NOODLAMP TOP4 5,5W /3H - 1,5W / 15H AUTONOMIE IP40 | LAMPE PORTABLE TOP4 5,5W /3H - 1,5W / 15H AUTONOMIE IP40 | [17 empty] | https://eref.se.com/be/nl/sis-tarif/product/OVA41317E | https://eref.se.com/be/fr/sis-tarif/product/OVA41317E
Schneider Electric | Schneider Electric | 01022021 |  | Schneider Electric |  | SED | OVA41318E |  |  | 303.14 |  | 1 |  | 4 | DRAAGBARE NOODLAMP TOPLUX 10/3 | LAMPE PORTABLE TOPLUX 10/3 |  | PORTABLE LAMP TOPLUX 10/3 | [6 empty] | 0,057 | 1 | 05.02 | 1 | [8 empty] | 4 | 3606485015019 | 0 |  | 2510 | 27 | 27 | 27 | 19.683 | [7 empty] | 43606485015017 | 4 | 9730 | 40 | 30 | 30 | [10 empty] | 17 | N | [12 empty] | GND | LZ | 8513100000 | [14 empty] | DRAAGBARE NOODLAMP TOPLUX 10W / 1H30 - 1,5W / 24H AUTONOMIE IP55 | LAMPE PORTABLE TOPLUX 10W / 1H30 - 1,5W / 24H AUTONOMIE IP55 | [17 empty] | https://eref.se.com/be/nl/sis-tarif/product/OVA41318E | https://eref.se.com/be/fr/sis-tarif/product/OVA41318E
Schneider Electric | Schneider Electric | 01022021 |  | Schneider Electric |  | SED | OVA41319E |  |  | 307.18 |  | 1 |  | 1 | TOPLUX NOODLAMP | LAMPE PORTABLE TOPLUX |  | LAMPE PORTABLE TOPLUX | [6 empty] | 0,057 | 1 | 05.02 | 1 | [8 empty] | 1 | 3606480027130 | 0 |  | 2532 | 24 | 17 | 13 | 5.304 | [7 empty] | 43606480027138 | 4 | 11117 | 40 | 30 | 30 | [10 empty] | 17 | N | [12 empty] | GND | LZ | 8513100000 | [14 empty] | DRAAGBARE NOODLAMP TOPLUX | LAMPE PORTABLE DE SECOURS TOPLUX | [17 empty] | https://eref.se.com/be/nl/sis-tarif/product/OVA41319E | https://eref.se.com/be/fr/sis-tarif/product/OVA41319E
Schneider Electric | Schneider Electric | 01022021 |  | Schneider Electric |  | SED | OVA41436E |  |  | 541.27 |  | 1 |  | 1 | GUARDIAN 2X50W IP65 1H | GUARDIAN 2X50W IP65 1H |  | GUARDIAN 1050LM 1H NON-MAINTAINED | [6 empty] | 0,057 | 1 | 05.02 | 1 | [8 empty] | 1 | 3606485015026 | 0 |  | 8100 | 48 | 24 | 23 | 26.496 | [14 empty] | 73606485015025 | 18 | 157800 | 120 | 80 | 50 |  |  |  | 2 | Y | [12 empty] | GND | LZ | 8513100000 | [14 empty] | VEILIGHEIDSVERLICHTING NIET PERMANENT GUARDIAN MET 2 SPOTS 50W - IP65 - 1H | ECLAIRAGE DE SECURITE NON PERMANENT GUARDIAN AVEC 2 SPOTS 50W - IP65 - 1H | [17 empty] | https://eref.se.com/be/nl/sis-tarif/product/OVA41436E | https://eref.se.com/be/fr/sis-tarif/product/OVA41436E
Schneider Electric | Schneider Electric | 01022021 |  | Schneider Electric |  | SED | OVA42006 |  |  | 139.01 |  | 1 |  | 10 | OVALUX | OVALUX |  | OVALUX | [6 empty] | 0,057 | 1 | 05.02 | 1 | [8 empty] | 1 | 8002031420064 | 0 |  | 822 | 26 | 17 | 8 | 3536 |  | 10 | 8880 | 45.5 | 29.5 | 27.5 | [17 empty] | 17 | N | [12 empty] | OV2 | IX | 8513100000 | [5 empty] | 320040
Schneider Electric | Schneider Electric | 01022021 |  | Schneider Electric |  | SED | OVA43010 |  |  | 197.99 |  | 1 |  | 10 | EVERLUX J 65/E | KIT CONVERSION EVX J L.HALO. |  | KIT EVERLUX J65E | [6 empty] | 0,057 | 1 | [10 empty] | 1 | 8002031430100 | 0 |  | 500 | 35 | 8 | 4 | 1.12 |  | 10 | 9300 | 37.5 | 23 | 20.5 | [17 empty] | 19 | N | [12 empty] | GND | LZ | 85139000 | [5 empty] | 320040 | [8 empty] | "OMSCHAKELKIT EVX J VOOR HALOGENEELAMPEN 6V 10 & 20W OF 12V 10; 20; 35 & 50W" | "KIT CONVERSION EVX J POUR SPOTS HALOGENE 6V 10 ET 20W OU 12V 10; 20; 35 ET 50W" | [17 empty] | https://eref.se.com/be/nl/sis-tarif/product/OVA43010 | https://eref.se.com/be/fr/sis-tarif/product/OVA43010
Schneider Electric | Schneider Electric | 01022021 |  | Schneider Electric |  | SED | OVA43037 |  |  | 167.38 |  | 1 |  | 10 | EVERLUX R8L VOOR 58W, 1 UUR | EVERLUX R8L |  | EVERLUX R8L | [6 empty] | 0,057 | 1 | [10 empty] | 1 | 8002031430377 | 0 |  | 1100 | 35 | 8 | 5 | 1.4 |  | 10 | 10730 | 37.5 | 23 | 20.5 | [17 empty] | 19 | N | [12 empty] | OV1 | IW | 85139000 | [5 empty] | 320040 | [8 empty] | EVX R8NCL/T Batterij Ni-Cd HT 6 V 4 Ah staaf | Batterie EVX R8NCL/T Ni-Cd HT 6 V 4 Ah stick | [17 empty] | https://eref.se.com/be/nl/sis-tarif/product/OVA43037 | https://eref.se.com/be/fr/sis-tarif/product/OVA43037
Schneider Electric | Schneider Electric | 01022021 |  | Schneider Electric |  | SED | OVA43075 |  |  | 240.6 |  | 1 |  | 10 | OMSCHAKELKIT EVX ZT R8L | KIT CONVERSION EVX AUT R8L |  | N.EVERLUX ACT.R8L | [6 empty] | 0,057 | 1 | [10 empty] | 1 | 8002031430759 | 0 |  | 880 | 5 | 8 | 35 | 1.4 |  | 10 | 9130 | 37.5 | 23 | 20.5 | [17 empty] | 17 | N | [12 empty] | GNE | LY | 85139000 | [5 empty] | 320040 | [8 empty] | OMSCHAKELKIT EVX ZELFTEST R8L VOOR ELEKTROMAGNETISCH OF ELECKTRONISCH BALLASTS | KIT CONVERSION EVX AUTOTEST R8L POUR BALLASTS FERRO MAGNETIQUE OU ELECTRONIQUE | [17 empty] | https://eref.se.com/be/nl/sis-tarif/product/OVA43075 | https://eref.se.com/be/fr/sis-tarif/product/OVA43075
Schneider Electric | Schneider Electric | 01022021 |  | Schneider Electric |  | SED | OVA43104E |  |  | 91.22 |  | 1 |  | 1 | EVX FERRO TOT 36W 1H | EVX FERRO JUSQUE 36W 1H |  | EVX FERRO UP TO 36W LINE BATT. | [6 empty] | 0,057 | 1 | [10 empty] | 1 | 3606485077239 | 0 |  | 650 | 27 | 8 | 0 | 0 | [7 empty] | 43606485077237 | 12 | 8255 | 40 | 30 | 15 | [10 empty] | 17 | N | [12 empty] | GND | LZ | 9405403990 | [14 empty] | OMSCHAKELKIT EVX FERRO TOT 36W 1H - ALLEEN ELEKTROMAGNETISCH BALLAST | KIT CONVERSION EVX FERRO JUSQUE 36W 1H - UNIQUEMENT BALLASTS ELECTROMAGNETIQUE
Schneider Electric | Schneider Electric | 01022021 |  | Schneider Electric |  | SED | OVA43106E |  |  | 117.41 |  | 1 |  | 1 | EVX FERRO TOT 58W 1H | EVX FERRO JUSQUE 58W 1H |  | EVX FERRO UP TO 58W LINE BATT. | [6 empty] | 0,057 | 1 | [10 empty] | 1 | 3606485077253 | 0 |  | 657 | 27 | 8 | 4 | 0.864 | [7 empty] | 43606485077251 | 12 | 8255 | 40 | 30 | 15 |  | 73606485077252 | 384 | 276160 | 120 | 80 | 50 |  |  |  | 17 | N | [12 empty] | GND | LZ | 8504409090 | [14 empty] | OMSCHAKELKIT EVX FERRO TOT 58W 1H - ALLEEN ELEKTROMAGNETISCH BALLAST | KIT CONVERSION EVX FERRO JUSQUE 58W 1H - UNIQUEMENT BALLASTS ELECTROMAGNETIQUE | [17 empty] | https://eref.se.com/be/nl/sis-tarif/product/OVA43106E | https://eref.se.com/be/fr/sis-tarif/product/OVA43106E
Schneider Electric | Schneider Electric | 01022021 |  | Schneider Electric |  | SED | OVA43111E |  |  | 103.97 |  | 1 |  | 1 | EVX PLUS TOT 60W 1H | EVX PLUS JUSQUE 60W 1H |  | EVX PLUS UP TO 58W LINE BATTERY | [6 empty] | 0,057 | 1 | [10 empty] | 1 | 3606485077307 | 0 |  | 601 | 27 | 8 | 0 | 0 | [7 empty] | 43606485077305 | 12 | 7459 | 15 | 40 | 30 |  | 73606485077306 | 96 | 74200 | 120 | 80 | 50 |  |  |  | 2 | Y | [12 empty] | GND | LZ | 8504409090 | [14 empty] | OMSCHAKELKIT EVX PLUS TOT 60W 1H - ELEKTROMAGNETISCH OF ELECKTRONISCH BALLAST | KIT CONVERSION EVX PLUS JUSQUE 60W 1H - BALLASTS ELECTROMAGNETIQUE /ELECTRONIQUE | [17 empty] | https://eref.se.com/be/nl/sis-tarif/product/OVA43111E | https://eref.se.com/be/fr/sis-tarif/product/OVA43111E
Schneider Electric | Schneider Electric | 01022021 |  | Schneider Electric |  | SED | OVA43112E |  |  | 129.78 |  | 1 |  | 1 | EVX PLUS TOT 58W 1H | EVX PLUS JUSQUE 58W 1H |  | EVX PLUS UP TO 58W LINE BATTERY | [6 empty] | 0,057 | 1 | [10 empty] | 1 | 3606485077314 | 0 |  | 871 | 34 | 7 | 0 | 0 | [7 empty] | 43606485077312 | 9 | 8987 | 40 | 30 | 15 | [10 empty] | 17 | N | [12 empty] | GND | LZ | 8504409090 | [14 empty] | OMSCHAKELKIT EVX PLUS TOT 58W 1H - ELEKTROMAGNETISCH OF ELECKTRONISCH BALLAST | KIT CONVERSION EVX PLUS JUSQUE 58W 1H - BALLASTS ELECTROMAGNETIQUE /ELECTRONIQUE | [17 empty] | https://eref.se.com/be/nl/sis-tarif/product/OVA43112E | https://eref.se.com/be/fr/sis-tarif/product/OVA43112E
Schneider Electric | Schneider Electric | 01022021 |  | Schneider Electric |  | SED | OVA43114 |  |  | 143.46 |  | 1 |  | 1 | EVX-POWER 35/3NCL/I-T T5HE/AC GSE | EVX-POWER 35/3NCL/I-T T5HE/AC GSE |  | EVX-POWER 35/3NCL/I-T T5HE/AC GSE | [6 empty] | 0,057 | 1 | [10 empty] | 1 | 3606480688362 | 0 |  | 948 | 34 | 7 | 4 | 0.952 | [8 empty] | 9 | 9047 | 40 | 30 | 15 |  |  | 288 | 30504 | 120 | 73.2 | 80 |  |  |  | 17 | N | [12 empty] | GNE | LY | 85139000 | [14 empty] | Evx Power - aansl kit - standaard - tot 35 W 3h | Alimentation Evx - kit con - standard - jusqu'à 35 W 3 h | [17 empty] | https://eref.se.com/be/nl/sis-tarif/product/OVA43114 | https://eref.se.com/be/fr/sis-tarif/product/OVA43114
Schneider Electric | Schneider Electric | 01022021 |  | Schneider Electric |  | SED | OVA43115 |  |  | 103.76 |  | 1 |  | 1 | EVX-POWER 80/1NCL/I-T T5/AC GSE | EVX-POWER 80/1NCL/I-T T5/AC GSE |  | EVX-POWER 80/1NCL/I-T T5/AC GSE | [6 empty] | 0,057 | 1 | [10 empty] | 1 | 3606480688379 | 0 |  | 930 | 34 | 7 | 4 | 0.952 | [8 empty] | 9 | 9047 | 40 | 30 | 15 |  |  | 288 | 30504 | 120 | 73.2 | 80 |  |  |  | 17 | N | [12 empty] | GNE | LY | 85139000 | [14 empty] | Evx Power - met kit - standaard - tot 80W 1h | Evx Power - version standard - jusqu'à 80W 1h | [17 empty] | https://eref.se.com/be/nl/sis-tarif/product/OVA43115 | https://eref.se.com/be/fr/sis-tarif/product/OVA43115
Schneider Electric | Schneider Electric | 01022021 |  | Schneider Electric |  | SED | OVA43116 |  |  | 186.86 |  | 1 |  | 1 | EVX-POWER 80/3NCL/I-T T5HO/AC GSE | EVX-POWER 80/3NCL/I-T T5HO/AC GSE |  | EVX-POWER 80/3NCL/I-T T5HO/AC GSE | [6 empty] | 0,057 | 1 | [10 empty] | 1 | 3606480688386 | 0 |  | 1040 | 34 | 7 | 4 | 0.952 | [15 empty] | 288 | 30504 | 120 | 73.2 | 80 |  |  |  | 17 | N | [12 empty] | GNE | LY | 85139000 | [14 empty] | Evx Power - aansl kit - standaard - tot 80 W 3h | Alimentation Evx - kit con - standard - jusqu'à 80 W 3 h | [17 empty] | https://eref.se.com/be/nl/sis-tarif/product/OVA43116 | https://eref.se.com/be/fr/sis-tarif/product/OVA43116
Schneider Electric | Schneider Electric | 01022021 |  | Schneider Electric |  | SED | OVA46007 |  |  | 237.94 |  | 1 |  | 1 | SPOT IP20 EXW-P-C L/300/216VDC-230 | SPOT IP20 EXW-P-C L/300/216VDC-230 |  | SPOT IP20 EXW-P-C L/300/216VDC-230 | [18 empty] | 1 | 3606480699078 | 0 |  | 380 | 200 | 110 | 100 | 2200000 | [23 empty] | 32 | N | [12 empty] | GND | LZ | 8531202090 | [14 empty] | Exiway - spot led - 300 lm - IP20 - 230V - voeding | Exiway - spot led - 300 lm - IP20 - 230 V - alimentation | [17 empty] | https://eref.se.com/be/nl/sis-tarif/product/OVA46007 | https://eref.se.com/be/fr/sis-tarif/product/OVA46007
Schneider Electric | Schneider Electric | 01022021 |  | Schneider Electric |  | SED | OVA46012 |  |  | 213.09 |  | 1 |  | 1 | QUICKSIGN.EXW-P-C M28L/216VDC-230 SS | QUICKSIGN.EXW-P-C M28L/216VDC-230 SS |  | QUICKSIGN.EXW-P-C M28L/216VDC-230 SS | [18 empty] | 1 | 3606480699122 | 0 |  | 600 | 200 | 84 | 200 | 3360000 | [23 empty] | 17 | N | [12 empty] | GND | LZ | 8513100000 | [14 empty] | Quick Signal-nooduitgangssig.-Exiway Power Control-LED-28m zichtbaarheidsafstand | Quick Signal -signal. sortie urgence-Exiway Power Control-LED-visibilité de 28 m | [17 empty] | https://eref.se.com/be/nl/sis-tarif/product/OVA46012 | https://eref.se.com/be/fr/sis-tarif/product/OVA46012
Schneider Electric | Schneider Electric | 01022021 |  | Schneider Electric |  | SED | OVA46017 |  |  | 262.41 |  | 1 |  | 1 | SPOT IP40 DCC L/300/216VDC-230 | SPOT IP40 DCC L/300/216VDC-230 |  | SPOT IP40 DCC L/300/216VDC-230 | [18 empty] | 1 | 3606480711428 | 0 |  | 230 | 180 | 5 | 170 | 153 | [23 empty] | 32 | N | [12 empty] | GND | LZ | 8531202090 | [33 empty] | https://eref.se.com/be/nl/sis-tarif/product/OVA46017 | https://eref.se.com/be/fr/sis-tarif/product/OVA46017
Schneider Electric | Schneider Electric | 01022021 |  | Schneider Electric |  | SED | OVA46018 |  |  | 176.2 |  | 1 |  | 1 | FLOODLIGHT IP65 DCC L/900/230 | FLOODLIGHT IP65 DCC L/900/230 |  | FLOODLIGHT IP65 DCC L/900/230 | [18 empty] | 1 | 3606480711435 | 0 |  | 450 | 105 | 100 | 130 | 1365 | [23 empty] | 32 | N | [12 empty] | GND | LZ | 9405403990 | [14 empty] | Exiway - faro - 900 lm - IP65 - 230V - voeding | Exiway - faro - 300 lm - IP20 - alimentation 230 V | [17 empty] | https://eref.se.com/be/nl/sis-tarif/product/OVA46018 | https://eref.se.com/be/fr/sis-tarif/product/OVA46018
Schneider Electric | Schneider Electric | 01022021 |  | Schneider Electric |  | SED | OVA46019 |  |  | 221.78 |  | 1 |  | 1 | QUICKSIGN_THEATRE.DCC M28L/216VDC-230 SS | QUICKSIGN_THEATRE.DCC M28L/216VDC-230 SS |  | QUICKSIGN_THEATRE.DCC M28L/216VDC-230 SS | [18 empty] | 1 | 3606480711442 | 0 |  | 600 | 200 | 84 | 200 | 3360000 | [23 empty] | 17 | N | [12 empty] | GND | LZ | 8538909189 | [14 empty] | Quick Teatro-nooduitgangssig.-Exiway Power Control-LED-28m zichtbaarheidsafstand | Quick Teatro -signal. sortie urgence-Exiway Power Control-LED-visibilité de 28 m | [17 empty] | https://eref.se.com/be/nl/sis-tarif/product/OVA46019 | https://eref.se.com/be/fr/sis-tarif/product/OVA46019
Schneider Electric | Schneider Electric | 01022021 |  | Schneider Electric |  | SED | OVA48020 |  |  | 536.02 |  | 1 |  | 1 | SMARTDUO ACTIVA/IP65/L2400/IK07/1,5h | SMARTDUO ACTIVA/IP65/L2400/IK07/1,5h |  | EXW-SMARTDUO IP65 ACT.L/2X1200/1LFP F | [6 empty] | 0,85 | 1 | 05.50 | 1 | [8 empty] | 1 | 3606489716066 | 0 |  | 3206 | 41 | 26 | 19 | 20.254 |  | 1 | 3400 | 41 | 18 | 26 | [9 empty] | 7 | 34800 | 120 | 80 | 43.2 |  |  |  | 2 | Y | [12 empty] | GNE | LY | 9405403990 | [33 empty] | https://eref.se.com/be/nl/sis-tarif/product/OVA48020 | https://eref.se.com/be/fr/sis-tarif/product/OVA48020
Schneider Electric | Schneider Electric | 01022021 |  | Schneider Electric |  | SED | OVA48060 |  |  | 616.08 |  | 1 |  | 1 | EXW-SMARTDUO IP65 D3 L/2X1200/1LFP | EXW-SMARTDUO IP65 D3 L/2X1200/1LFP |  | EXW-SMARTDUO IP65 D3 L/2X1200/1LFP | [18 empty] | 1 | 3606489716073 | 0 |  | 3204 | 41 | 28 | 20 | 22.96 | [15 empty] | 8 | 37630 | 120 | 80 | 32 |  |  |  | 6 | N | [12 empty] | GNE | LY | 9405403990 | [33 empty] | https://eref.se.com/be/nl/sis-tarif/product/OVA48060 | https://eref.se.com/be/fr/sis-tarif/product/OVA48060
Schneider Electric | Schneider Electric | 01022021 |  | Schneider Electric |  | SED | OVA48300 |  |  | 225.89 |  | 1 |  | 1 | EXIWAY-SMARTLED IP65 ACT.L/120/3NMH B | EXIWAY-SMARTLED IP65 ACT.L/120/3NMH B |  | EXIWAY SMARTLED IP65 ACT.L/120/3NMH B | [6 empty] | 0,057 | 1 | 05.02 | 1 | [8 empty] | 1 | 3606480894282 | 0 |  | 786.5 | 30 | 5 | 13 | 1.95 |  | 1 | 782 | 30.7 | 13.3 | 5.9 |  | 43606480894280 | 8 | 6735 | 40 | 15 | 15 |  |  | 64 | 64877 | 120 | 80 | 43.2 |  |  |  | 2 | Y | [12 empty] | GNE | LY | 9405403990 | [14 empty] | SmartLED - Noodverlichting, LED IP65, zelftest, niet-permanent, 120 lm, 3 h | SmartLED - bloc luminaire de sécurité LED IP65 autotest non permanant 120 lm 3 h | [17 empty] | https://eref.se.com/be/nl/sis-tarif/product/OVA48300 | https://eref.se.com/be/fr/sis-tarif/product/OVA48300
Schneider Electric | Schneider Electric | 01022021 |  | Schneider Electric |  | SED | OVA48305 |  |  | 191.22 |  | 1 |  | 1 | EXIWAY-SMARTLED IP65 ACT.L/280/1NMH B | SmartLED 280L IP65 1h NP IK07 |  | EXIWAY SMARTLED IP65 ACT.L/280/1NMH B | [6 empty] | 0,057 | 1 | 05.02 | 1 | [8 empty] | 1 | 3606480894251 | 0 |  | 717 | 30 | 5 | 13 | 1.95 |  | 1 | 782 | 30.7 | 13.3 | 5.9 |  | 43606480894259 | 8 | 6735 | 40 | 30 | 30 |  |  | 64 | 64877 | 120 | 80 | 43.2 |  |  |  | 2 | Y | [12 empty] | GNE | LY | 9405403990 | [14 empty] | SmartLED - Noodverlichting, LED IP65, zelftest, niet-permanent, 280 lm, 1 h | SmartLED - bloc luminaire de sécurité LED IP65 autotest non permanant 280 lm 1 h | [17 empty] | https://eref.se.com/be/nl/sis-tarif/product/OVA48305 | https://eref.se.com/be/fr/sis-tarif/product/OVA48305
Schneider Electric | Schneider Electric | 01022021 |  | Schneider Electric |  | SED | OVA48306 |  |  | 248.47 |  | 1 |  | 1 | EXIWAY-SMARTLED IP65 ACT.L/280SA/1NMH B | EXIWAY-SMARTLED IP65 ACT.L/280SA/1NMH B |  | EXIWAY SMARTLED IP65 ACT.L/280SA/1NMH B | [6 empty] | 0,057 | 1 | 05.02 | 1 | [8 empty] | 1 | 3606480894268 | 0 |  | 727 | 30 | 5 | 13 | 1.95 |  | 1 | 792 | 30.7 | 13.3 | 5.9 |  | 43606480894266 | 8 | 6814 | 40 | 15 | 15 |  |  | 64 | 65510 | 120 | 80 | 43.2 |  |  |  | 2 | Y | [12 empty] | GNE | LY | 9405403990 | [14 empty] | SmartLED - Noodverlichting, LED IP65, zelftest, permanent, 280 lm, 1 h | SmartLED - bloc luminaire de sécurité LED IP65 autotest Permanant 280 lm 1 h | [17 empty] | https://eref.se.com/be/nl/sis-tarif/product/OVA48306 | https://eref.se.com/be/fr/sis-tarif/product/OVA48306
Schneider Electric | Schneider Electric | 01022021 |  | Schneider Electric |  | SED | OVA48310 |  |  | 212.47 |  | 1 |  | 1 | EXIWAY-SMARTLED IP65 ACT.L/480/1NMH B | EXIWAY-SMARTLED IP65 ACT.L/480/1NMH B |  | EXIWAY SMARTLED IP65 ACT.L/480/1NMH B | [6 empty] | 0,057 | 1 | 05.02 | 1 | [8 empty] | 1 | 3606480894275 | 0 |  | 765 | 30 | 13 | 5 | 1.95 |  | 1 | 830 | 30.7 | 13.3 | 5.9 |  | 43606480894273 | 8 | 7119 | 40 | 15 | 15 |  |  | 64 | 67949 | 120 | 80 | 43.2 |  |  |  | 2 | Y | [12 empty] | GNE | LY | 9405403990 | [14 empty] | SmartLED - Noodverlichting, LED IP65, zelftest, niet-permanent, 480 lm, 1 h | SmartLED - bloc luminaire de sécurité LED IP65 autotest non permanant 480 lm 1 h | [17 empty] | https://eref.se.com/be/nl/sis-tarif/product/OVA48310 | https://eref.se.com/be/fr/sis-tarif/product/OVA48310
Schneider Electric | Schneider Electric | 01022021 |  | Schneider Electric |  | SED | OVA48313 |  |  | 250.49 |  | 1 |  | 1 | EXIWAY-SMARTLED IP65 ACT.L/600/1NMH B | EXIWAY-SMARTLED IP65 ACT.L/600/1NMH B |  | EXIWAY SMARTLED IP65 ACT.L/600/1NMH B | [6 empty] | 0,057 | 1 | 05.02 | 1 | [8 empty] | 1 | 3606480894299 | 0 |  | 819 | 30 | 5 | 13 | 1.95 |  | 1 | 884 | 30.7 | 13.3 | 5.9 |  | 43606480894297 | 8 | 7551 | 40 | 15 | 15 |  |  | 64 | 71405 | 120 | 80 | 43.2 |  |  |  | 2 | Y | [12 empty] | GNE | LY | 9405403990 | [14 empty] | SmartLED - Noodverlichting, LED IP65, zelftest, niet-permanent, 600 lm, 1 h | SmartLED - bloc luminaire de sécurité LED IP65 autotest non permanant 600 lm 1 h | [17 empty] | https://eref.se.com/be/nl/sis-tarif/product/OVA48313 | https://eref.se.com/be/fr/sis-tarif/product/OVA48313
Schneider Electric | Schneider Electric | 01022021 |  | Schneider Electric |  | SED | OVA48315 |  |  | 277.34 |  | 1 |  | 1 | EXIWAY-SMARTLED IP65 ACT.L/700SA/1NMH B | EXIWAY-SMARTLED IP65 ACT.L/700SA/1NMH B |  | EXIWAY SMARTLED IP65 ACT.L/700SA/1NMH B | [6 empty] | 0,057 | 1 | 05.02 | 1 | [8 empty] | 1 | 3606480894305 | 0 |  | 880 | 30 | 5 | 13 | 1.95 |  | 1 | 945 | 30.7 | 13.3 | 5.9 |  | 43606480894303 | 8 | 8038 | 40 | 15 | 15 |  |  | 64 | 75302 | 120 | 80 | 43.2 |  |  |  | 2 | Y | [12 empty] | GNE | LY | 9405403990 | [14 empty] | SmartLED - Noodverlichting, LED IP65, zelftest, permanent, 700 lm, 1 h | SmartLED - bloc luminaire de sécurité LED IP65 autotest non permanant 700 lm 1 h | [17 empty] | https://eref.se.com/be/nl/sis-tarif/product/OVA48315 | https://eref.se.com/be/fr/sis-tarif/product/OVA48315
Schneider Electric | Schneider Electric | 01022021 |  | Schneider Electric |  | SED | OVA48404 |  |  | 179.57 |  | 1 |  | 1 | EXW-SMARTEXIT-S ACT,M26L/SA/1,5LFP | SmartEXIT 24m/1,5h/P/IP40/IK4 |  | EXW SMARTEXIT S IP40 ACT.M24L/SA/1.5LFP | [6 empty] | 0,057 | 1 | [10 empty] | 1 | 3606481179463 | 0 |  | 600 | 26 | 19 | 5 | 2.47 | [8 empty] | 16 | 9600 | 60 | 40 | 30 | [10 empty] | 12 | N | [12 empty] | GNE | LY | 8531103000 | [33 empty] | https://eref.se.com/be/nl/sis-tarif/product/OVA48404 | https://eref.se.com/be/fr/sis-tarif/product/OVA48404
Schneider Electric | Schneider Electric | 01022021 |  | Schneider Electric |  | SED | OVA48406 |  |  | 207.2 |  | 1 |  | 1 | SmartEXIT 32m/1,5h/P/IP40/IK4 | SmartEXIT 32m/1,5h/P/IP40/IK4 |  | EXW SMARTEXIT S IP40 ACT.M32L/SA/1.5LFP | [6 empty] | 0,057 | 1 | [10 empty] | 1 | 3606481179487 | 0 |  | 700 | 3.3 | 2.2 | 0.5 | 3.63 | [23 empty] | 12 | N | [12 empty] | GNE | LY | 9405602090 | [33 empty] | https://eref.se.com/be/nl/sis-tarif/product/OVA48406 | https://eref.se.com/be/fr/sis-tarif/product/OVA48406
Schneider Electric | Schneider Electric | 01022021 |  | Schneider Electric |  | SED | OVA48503 |  |  | 272.48 |  | 1 |  | 1 | SmartLED DiCube 180/3h/P/IP65/IK7 | SmartLED DiCube 180/3h/P/IP65/IK7 |  | EXIWAY SMARTLED IP65 D3 L/180SA/3LFP | [6 empty] | 0,057 | 1 | 05.02 | 1 | [8 empty] | 1 | 3606481179531 | 0 |  | 660 | 30 | 5 | 13 | 1.95 | [23 empty] | 12 | N | [12 empty] | GNF | LB | 8513100000 | [33 empty] | https://eref.se.com/be/nl/sis-tarif/product/OVA48503 | https://eref.se.com/be/fr/sis-tarif/product/OVA48503
Schneider Electric | Schneider Electric | 01022021 |  | Schneider Electric |  | SED | OVA48513 |  |  | 253.91 |  | 1 |  | 8 | SmartLED DiCube 180/3h/NP/IP65/IK7 | SmartLED DiCube 180/3h/NP/IP65/IK7 |  | EXIWAY SMARTLED IP65 D3 L/180/3LFP B | [6 empty] | 0,057 | 1 | [10 empty] | 8 | 3606481179630 | 0 |  | 650 | 30 | 5 | 13 | 1.95 | [23 empty] | 12 | N | [12 empty] | GNF | LB | 9405403990 | [33 empty] | https://eref.se.com/be/nl/sis-tarif/product/OVA48513 | https://eref.se.com/be/fr/sis-tarif/product/OVA48513
Schneider Electric | Schneider Electric | 01022021 |  | Schneider Electric |  | SED | OVA48514 |  |  | 213.66 |  | 1 |  | 1 | SmartLED DiCube 210/1h/NP/IP65/IK7 | SmartLED DiCube 210/1h/NP/IP65/IK7 |  | EXIWAY SMARTLED IP65 D3 L/210/1LFP B | [6 empty] | 0,057 | 1 | [10 empty] | 1 | 3606481179647 | 0 |  | 610 | 30 | 5 | 13 | 1.95 | [8 empty] | 8 | 0 | 0 | 0 | 0 | [10 empty] | 19 | N | [12 empty] | GNF | LB | 8531103000 | [33 empty] | https://eref.se.com/be/nl/sis-tarif/product/OVA48514 | https://eref.se.com/be/fr/sis-tarif/product/OVA48514
Schneider Electric | Schneider Electric | 01022021 |  | Schneider Electric |  | SED | OVA48515 |  |  | 275.59 |  | 1 |  | 1 | SmartLED DiCube 210/1h/P/IP65/IK7 | SmartLED DiCube 210/1h/P/IP65/IK7 |  | EXIWAY SMARTLED IP65 D3 L/210SA/1LFP B | [6 empty] | 0,057 | 1 | [10 empty] | 1 | 3606481179654 | 0 |  | 620 | 30 | 5 | 13 | 1.95 | [23 empty] | 19 | N | [12 empty] | GNF | LB | 8531103000 | [33 empty] | https://eref.se.com/be/nl/sis-tarif/product/OVA48515 | https://eref.se.com/be/fr/sis-tarif/product/OVA48515
Schneider Electric | Schneider Electric | 01022021 |  | Schneider Electric |  | SED | OVA48516 |  |  | 238.44 |  | 1 |  | 1 | SmartLED DiCube 450/1h/NP/IP65/IK7 | SmartLED DiCube 450/1h/NP/IP65/IK7 |  | EXIWAY SMARTLED IP65 D3 L/450/1LFP B | [6 empty] | 0,057 | 1 | [10 empty] | 1 | 3606481179661 | 0 |  | 650 | 30 | 5 | 13 | 1.95 | [23 empty] | 19 | N | [12 empty] | GNF | LB | 9405403990 | [33 empty] | https://eref.se.com/be/nl/sis-tarif/product/OVA48516 | https://eref.se.com/be/fr/sis-tarif/product/OVA48516
Schneider Electric | Schneider Electric | 01022021 |  | Schneider Electric |  | SED | OVA48517 |  |  | 281.79 |  | 1 |  | 1 | SmartLED DiCube 650/1h/NP/IP65/IK7 | SmartLED DiCube 650/1h/NP/IP65/IK7 |  | EXIWAY SMARTLED IP65 D3 L/650/1LFP B | [6 empty] | 0,057 | 1 | [10 empty] | 1 | 3606481179678 | 0 |  | 650 | 30 | 5 | 13 | 1.95 | [23 empty] | 19 | N | [12 empty] | GNF | LB | 9405403990 | [33 empty] | https://eref.se.com/be/nl/sis-tarif/product/OVA48517 | https://eref.se.com/be/fr/sis-tarif/product/OVA48517
Schneider Electric | Schneider Electric | 01022021 |  | Schneider Electric |  | SED | OVA48518 |  |  | 309.64 |  | 1 |  | 1 | SmartLED DiCube 650/1h/P/IP65/IK7 | SmartLED DiCube 650/1h/P/IP65/IK7 |  | EXIWAY SMARTLED IP65 D3 L/650SA/1LFP B | [6 empty] | 0,057 | 1 | [10 empty] | 1 | 3606481179685 | 0 |  | 660 | 30 | 5 | 13 | 1.95 | [23 empty] | 12 | N | [12 empty] | GNF | LB | 9405403990 | [33 empty] | https://eref.se.com/be/nl/sis-tarif/product/OVA48518 | https://eref.se.com/be/fr/sis-tarif/product/OVA48518
Schneider Electric | Schneider Electric | 01022021 |  | Schneider Electric |  | SED | OVA48519 |  |  | 616.96 |  | 1 |  | 1 | Exiway One LED permanent IP65 1h 270 lm | Exiway One LED permanent IP65 1h 270 lm |  | Em. Light Addr. IP65 Maintained D3 -25C | [18 empty] | 1 | 3606481307286 | 0 |  | 964 | 30 | 7 | 15 | 3.15 | [23 empty] | 19 | N | [12 empty] | GNE | LY | 9405403990 | [33 empty] | https://eref.se.com/be/nl/sis-tarif/product/OVA48519 | https://eref.se.com/be/fr/sis-tarif/product/OVA48519
Schneider Electric | Schneider Electric | 01022021 |  | Schneider Electric |  | SED | OVA48521 |  |  | 371.32 |  | 1 |  | 1 | EXIWAY-SMARTLED IP65 D3 L/1000/1LFP | EXIWAY-SMARTLED IP65 D3 L/1000/1LFP |  | EXIWAY-SMARTLED IP65 D3 L/1000/1LFP | [6 empty] | 0,2 | 1 | 05.02 | 1 | [8 empty] | 1 | 3606481356949 | 0 |  | 740 | 30 | 13 | 5 | 1.95 | [8 empty] | 8 | 6955 | 40 | 30 | 30 |  |  | 64 | 66640 | 12 | 43.2 | 80 |  |  |  | 2 | Y | [12 empty] | GND | LZ | 9405403990 | [33 empty] | https://eref.se.com/be/nl/sis-tarif/product/OVA48521 | https://eref.se.com/be/fr/sis-tarif/product/OVA48521
Schneider Electric | Schneider Electric | 01022021 |  | Schneider Electric |  | SED | OVA48604 |  |  | 216.75 |  | 1 |  | 7 | SmartEXIT DiCube 24m/1,5h/P/IP40/IK4 | SmartEXIT DiCube 24m/1,5h/P/IP40/IK4 |  | EXIWAY SMARTEXIT S IP40D3 M24L/SA/1.5LFP | [6 empty] | 0,057 | 1 | [10 empty] | 7 | 3606481179739 | 0 |  | 600 | 2.6 | 1.9 | 0.5 | 2.47 | [23 empty] | 12 | N | [12 empty] | GNF | LB | 9405403990 | [33 empty] | https://eref.se.com/be/nl/sis-tarif/product/OVA48604 | https://eref.se.com/be/fr/sis-tarif/product/OVA48604
Schneider Electric | Schneider Electric | 01022021 |  | Schneider Electric |  | SED | OVA48606 |  |  | 247.71 |  | 1 |  | 1 | SmartEXIT DiCube 32m/1,5h/P/IP40/IK4 | SmartEXIT DiCube 32m/1,5h/P/IP40/IK4 |  | EXIWAY SMARTEXIT S IP40D3 M32L/SA/1.5LFP | [6 empty] | 0,057 | 1 | [10 empty] | 1 | 3606481179753 | 0 |  | 700 | 3.3 | 2.2 | 0.5 | 3.63 | [23 empty] | 12 | N | [12 empty] | GNF | LB | 9405403990 | [33 empty] | https://eref.se.com/be/nl/sis-tarif/product/OVA48606 | https://eref.se.com/be/fr/sis-tarif/product/OVA48606
Schneider Electric | Schneider Electric | 01022021 |  | Schneider Electric |  | SED | OVA48920 |  |  | 147.71 |  | 1 |  | 1 | EXW-SMARTBEAM-FR IP20-42 ACT.L/SA/1,5LFP | EXW-Smartbeam-FR IP20-42 ACT.L/SA/1,5LFP |  | EXW-SMARTBEAM-FR IP20-42 ACT.L/SA/1,5LFP | [6 empty] | 0,057 | 1 | 05.02 | 1 | [8 empty] | 1 | 3606481374691 | 0 |  | 388 | 18 | 28 | 5 | 2.52 | 13606481374698 | 1 | 398 | 27.5 | 18 | 5 |  | 43606481374699 | 10 | 4369 | 30 | 40 | 30 |  | 73606481374690 | 80 | 43840000000000 | 1.2 | 0.8 | 0.45 |  |  |  | 6 | N | [12 empty] | GNE | LY | 9405409990 | [33 empty] | https://eref.se.com/be/nl/sis-tarif/product/OVA48920 | https://eref.se.com/be/fr/sis-tarif/product/OVA48920
Schneider Electric | Schneider Electric | 01022021 |  | Schneider Electric |  | SED | OVA48921 |  |  | 147.71 |  | 1 |  | 1 | EXW-SMARTBEAM-FO IP20-42 ACT.L/SA/1,5LFP | EXW-Smartbeam-FO IP20-42 ACT.L/SA/1,5LFP |  | EXW-SMARTBEAM-FO IP20-42 ACT.L/SA/1,5LFP | [6 empty] | 0,057 | 1 | 05.02 | 1 | [8 empty] | 1 | 3606481374707 | 0 |  | 416 | 28 | 5 | 18 | 2.52 | 13606481374704 | 1 | 398 | 27.5 | 18 | 5 |  | 43606481374705 | 10 | 4283 | 40 | 30 | 30 |  | 73606481374706 | 80 | 41000 | 80 | 60 | 75 |  |  |  | 34 | N | [12 empty] | GNE | LY | 9405409990 | [33 empty] | https://eref.se.com/be/nl/sis-tarif/product/OVA48921 | https://eref.se.com/be/fr/sis-tarif/product/OVA48921
Schneider Electric | Schneider Electric | 01022021 |  | Schneider Electric |  | SED | OVA48924 |  |  | 153.16 |  | 1 |  | 1 | EXW-SMARTBEAM-SR IP65 ACT.L/SA/1,5LFP | EXW-Smartbeam-SR IP65 ACT.L/SA/1,5LFP |  | EXW-SMARTBEAM-SR IP65 ACT.L/SA/1,5LFP | [6 empty] | 0,057 | 1 | 05.02 | 1 | [8 empty] | 1 | 3606481374738 | 0 |  | 582 | 18 | 20 | 7 | 2.52 | 13606481374735 | 1 | 588 | 19 | 18 | 6.5 |  | 43606481374736 | 8 | 5134 | 30 | 40 | 30 |  | 73606481374737 | 64 | 51644000000 | 77 | 60 | 80 |  |  |  | 7 | N | [12 empty] | GNE | LY | 9405409990 | [33 empty] | https://eref.se.com/be/nl/sis-tarif/product/OVA48924 | https://eref.se.com/be/fr/sis-tarif/product/OVA48924
Schneider Electric | Schneider Electric | 01022021 |  | Schneider Electric |  | SED | OVA48926 |  |  | 165.91 |  | 1 |  | 1 | SMARTBEAM ACTIVA SURFACE ESCAPE - 3H | EXW-SPOTLED-SR IP42 ACT.L/SA/3LFP |  | EXW-SMARTBEAM-SR IP65 ACT.L/SA/3LFP | [6 empty] | 0,057 | 1 | 05.50 | 1 | [8 empty] | 1 | 3606481374752 | 0 |  | 524 | 15 | 15 | 3 | 0.675 | 13606481374759 | 1 | 630 | 19 | 18 | 6.5 |  | 43606481374750 | 8 | 5440 | 40 | 30 | 30 | [10 empty] | 15 | N | [12 empty] | GNE | LY | 94054099 | [33 empty] | https://eref.se.com/be/nl/sis-tarif/product/OVA48926 | https://eref.se.com/be/fr/sis-tarif/product/OVA48926
Schneider Electric | Schneider Electric | 01022021 |  | Schneider Electric |  | SED | OVA48927 |  |  | 165.91 |  | 1 |  | 1 | SMARTBEAM ACTIVA SURFACE OPEN AREA - 3H | EXW-SPOTLED-SO IP42 ACT.L/SA/3LFP |  | EXW-SMARTBEAM-SO IP65 ACT.L/SA/3LFP | [18 empty] | 1 | 3606481374769 | 0 |  | 634 | 20 | 7 | 18 | 2.52 | 13606481374766 | 1 | 630 | 19 | 18 | 6.5 |  | 43606481374767 | 8 | 5440 | 40 | 30 | 30 | [10 empty] | 15 | N | [12 empty] | GNE | LY | 94054099 | [33 empty] | https://eref.se.com/be/nl/sis-tarif/product/OVA48927 | https://eref.se.com/be/fr/sis-tarif/product/OVA48927
Schneider Electric | Schneider Electric | 01022021 |  | Schneider Electric |  | SED | OVA48940 |  |  | 147.71 |  | 1 |  | 1 | EXW-Smartbeam-FR IP20-42 D3 L/SA/1,5LFP | EXW-Smartbeam-FR IP20-42 D3 L/SA/1,5LFP |  | EXW-SMARTBEAM-FR IP20-42 D3 L/SA/1,5LFP | [6 empty] | 0,057 | 1 | 05.02 | 1 | [8 empty] | 1 | 3606481374776 | 0 |  | 390 | 20 | 31 | 5 | 3.1 | 13606481374773 | 1 | 415 | 27.5 | 18 | 5 |  | 43606481374774 | 10 | 4311 | 40 | 30 | 30 |  | 73606481374775 | 80 | 46044000000 | 7.7 | 6 | 8 |  |  |  | 34 | N | [12 empty] | GNE | LY | 9405409990 | [33 empty] | https://eref.se.com/be/nl/sis-tarif/product/OVA48940 | https://eref.se.com/be/fr/sis-tarif/product/OVA48940
Schneider Electric | Schneider Electric | 01022021 |  | Schneider Electric |  | SED | OVA48941 |  |  | 147.71 |  | 1 |  | 1 | EXW-Smartbeam-FO IP20-42 D3 L/SA/1,5LFP | EXW-Smartbeam-FO IP20-42 D3 L/SA/1,5LFP |  | EXW-SMARTBEAM-FO IP20-42 D3 L/SA/1,5LFP | [6 empty] | 0,057 | 1 | 05.02 | 1 | [8 empty] | 1 | 3606481374783 | 0 |  | 388 | 1.8 | 2.8 | 0.6 | 3.024 | 13606481374780 | 1 | 398 | 27.5 | 18 | 5 |  | 43606481374781 | 10 | 4315 | 40 | 30 | 30 | [10 empty] | 34 | N | [12 empty] | GNE | LY | 9405409990 | [33 empty] | https://eref.se.com/be/nl/sis-tarif/product/OVA48941 | https://eref.se.com/be/fr/sis-tarif/product/OVA48941
Schneider Electric | Schneider Electric | 01022021 |  | Schneider Electric |  | SED | OVA48946 |  |  | 190.79 |  | 1 |  | 1 | SMARTBEAM-SURFACE EVAC IP65 DiCUBE 3H | SMARTBEAM-SURFACE EVAC IP65 DiCUBE 3H |  | EXW-SMARTBEAM-SR IP65 D3 L/SA/3LFP | [18 empty] | 16 | 3606481374837 | 0 |  | 524 | 1.5 | 1.5 | 0.3 | 0.675 | 13606481374834 | 1 | 630 | 19 | 18 | 6.5 |  | 43606481374835 | 8 | 5440 | 40 | 30 | 30 | [10 empty] | 15 | N | [12 empty] | GNE | LY | 94054099 | [33 empty] | https://eref.se.com/be/nl/sis-tarif/product/OVA48946 | https://eref.se.com/be/fr/sis-tarif/product/OVA48946
Schneider Electric | Schneider Electric | 01022021 |  | Schneider Electric |  | SED | OVA48947 |  |  | 190.79 |  | 1 |  | 1 | SMARTBEAM-SURFACE ANTIPAN IP65 DiCUBE 3H | SMARTBEAM-SURFACE ANTIPAN IP65 DiCUBE 3H |  | EXW-SMARTBEAM-SO IP65 D3 L/SA/3LFP | [18 empty] | 16 | 3606481374844 | 0 |  | 632 | 1.9 | 1.8 | 0.6 | 2.052 | 13606481374841 | 1 | 632 | 19 | 18 | 6.5 |  | 43606481374842 | 8 | 5440 | 40 | 30 | 30 | [10 empty] | 15 | N | [12 empty] | GNE | LY | 94054099 | [33 empty] | https://eref.se.com/be/nl/sis-tarif/product/OVA48947 | https://eref.se.com/be/fr/sis-tarif/product/OVA48947
Schneider Electric | Schneider Electric | 01022021 |  | Schneider Electric |  | SED | OVA50316E |  |  | 30.13 |  | 1 |  | 1 | VLAGSTEUN QUICK SIGNAL | SUPPORT QUICK SIGNAL |  | FLAG BRACKET QUICK SIGNAL | [18 empty] | 1 | 3606485015422 | 0 |  | 55 | 12 | 9 | 8 | 0.864 | [23 empty] | 18 | N | [12 empty] | GND | LZ | 7326909890 | [14 empty] | WAND -/VLAGSTEUN VOOR QUICK SIGNAL | SUPPORT POUR QUICK SIGNAL POUR POSES MURAL OU EN DRAPEAU | [17 empty] | https://eref.se.com/be/nl/sis-tarif/product/OVA50316E | https://eref.se.com/be/fr/sis-tarif/product/OVA50316E
Schneider Electric | Schneider Electric | 01022021 |  | Schneider Electric |  | SED | OVA50318E |  |  | 48.02 |  | 1 |  | 1 | INBOUWDOOS QUICK SIGNAL | KIT FAUX PLAFOND QUICK SIGNAL |  | FALSE CEILING KIT QUICK SIGNAL | [18 empty] | 1 | 3606485015095 | 0 |  | 435 | 13 | 36 | 7 | 3.276 | [7 empty] | 43606485015093 | 2 | 1146 | 40 | 30 | 15 | [10 empty] | 18 | N | [12 empty] | GND | LZ | 7326909890 | [14 empty] | INBOUW KIT QUICK SIGNAL | KIT FAUX PLAFOND QUICK SIGNAL | [17 empty] | https://eref.se.com/be/nl/sis-tarif/product/OVA50318E | https://eref.se.com/be/fr/sis-tarif/product/OVA50318E
Schneider Electric | Schneider Electric | 01022021 |  | Schneider Electric |  | SED | OVA50322E |  |  | 20.94 |  | 1 |  | 1 | PICTO DUBBELZIJ. R/L QUICK SIG | PICTO DOUBLE D/G QUICK SIGNAL |  | SCREEN LEFT/RIGHT DOUBLE QUICK SIGNAL | [18 empty] | 1 | 3606485015217 | 0 |  | 68 | 25 | 16 | 1 | 0.4 | [23 empty] | 18 | N | [12 empty] | GND | LZ | 3926909790 | [14 empty] | DUBBLEZIJDIG PICTOCTOGRAM MET PIJL LINKS / RECHTS VOOR QUICK SIGNAL | PICTOCTOGRAMME DOUBLE FLECHE DROITE :GAUCHE POUR QUICK SIGNAL | [17 empty] | https://eref.se.com/be/nl/sis-tarif/product/OVA50322E | https://eref.se.com/be/fr/sis-tarif/product/OVA50322E
Schneider Electric | Schneider Electric | 01022021 |  | Schneider Electric |  | SED | OVA50323E |  |  | 20.75 |  | 1 |  | 1 | PICTO DUBBELZIJ. BEN QUICK SIG | PICTO DOUBLE BAS QUICK SIGNAL |  | SCREEN DOWN DOUBLE QUICK SIGNAL | [18 empty] | 1 | 3606485015125 | 0 |  | 68 | 25 | 16 | 1 | 0.4 | [23 empty] | 17 | N | [12 empty] | GND | LZ | 3926909790 | [14 empty] | DUBBLEZIJDIG PICTOCTOGRAM MET PIJLEN NAAR BENEDE VOOR QUICK SIGNAL | PICTOCTOGRAMME DOUBLE FLECHE VERS BAS POUR QUICK SIGNAL | [17 empty] | https://eref.se.com/be/nl/sis-tarif/product/OVA50323E | https://eref.se.com/be/fr/sis-tarif/product/OVA50323E
Schneider Electric | Schneider Electric | 01022021 |  | Schneider Electric |  | SED | OVA50325E |  |  | 151.96 |  | 1 |  | 1 | AFSTANDSBEDIENNING TELEUR 100 | TELECOMMANDE TELEUR 100 |  | REMOTE CONTROL TELEUR 100 | [18 empty] | 1 | 3606485015132 | 0 |  | 342 | 11 | 9 | 8 | 0.792 | [7 empty] | 43606485015130 | 12 | 4559 | 40 | 30 | 15 |  |  | 384 | 157890 | 120 | 80 | 73.2 |  |  |  | 17 | N | [12 empty] | GND | LZ | 8536501190 | [14 empty] | AFSTANBSBEDIENING TELEUR 100 | TELECOMMANDE TELEUR 100 | [17 empty] | https://eref.se.com/be/nl/sis-tarif/product/OVA50325E | https://eref.se.com/be/fr/sis-tarif/product/OVA50325E
Schneider Electric | Schneider Electric | 01022021 |  | Schneider Electric |  | SED | OVA50357E |  |  | 92.55 |  | 1 |  | 1 | BESCHERMINGSROOSTER ASTRO GUI | GRILLE DE PROTEC. ASTRO GUIDA |  | PROTEC. GRID ASTRO GUIDA | [18 empty] | 1 | 3606485015200 | 0 |  | 320 | 31 | 30 | 6 | 5.58 | [7 empty] | 43606485015208 | 14 | 5246 | 60 | 40 | 30 | [10 empty] | 18 | N | [12 empty] | GND | LZ | 7326909890 | [14 empty] | BESCHERMINGSROOSTER VOOR ASTRO GUIDA | GRILLE DE PROTECTION. ASTRO GUIDA | [17 empty] | https://eref.se.com/be/nl/sis-tarif/product/OVA50357E | https://eref.se.com/be/fr/sis-tarif/product/OVA50357E
Schneider Electric | Schneider Electric | 01022021 |  | Schneider Electric |  | SED | OVA50360E |  |  | 26.2 |  | 1 |  | 1 | LAMPHOUDERS TOP4/TOPLUX | SUPPORT TOP4/TOPLUX |  | SUPPORT TOP/TOPLUX | [18 empty] | 1 | 3606485015330 | 0 |  | 613 | 17 | 12 | 11 | 2.244 | [7 empty] | 43606485015338 | 6 | 3974 | 40 | 30 | 15 | [10 empty] | 18 | N | [12 empty] | GND | LZ | 7326909890 | [14 empty] | LAMPHOUDERS TOP4/TOPLUX | SUPPORT METALLIQUE TOP4/TOPLUX | [17 empty] | https://eref.se.com/be/nl/sis-tarif/product/OVA50360E | https://eref.se.com/be/fr/sis-tarif/product/OVA50360E
Schneider Electric | Schneider Electric | 01022021 |  | Schneider Electric |  | SED | OVA50401 |  |  | 16 |  | 1 |  | 1 | STEUN OVALUX | SUPPORT OVALUX |  | SUPPORT OVALUX | [18 empty] | 1 | 8002031504016 | 0 |  | 300 | 14.5 | 14 | 8.5 | 1725.5 | [23 empty] | 18 | N | [12 empty] | OV2 | IX | 8513100000 | [5 empty] | 320040
Schneider Electric | Schneider Electric | 01022021 |  | Schneider Electric |  | SED | OVA51001E |  |  | 2.96 |  | 1 |  | 100 | XENON LAMP 6V 5,4W E10 | LAMPE XENON 6V 5,4W E10 |  | XENON LAMP 6V 5,4W E10 | [18 empty] | 1 | 3606485015378 | 0 |  | 2 | 2 | 2 | 3 | 0.012 | 13606485015375 | 100 | 283 | 18.5 | 18.5 | 3.7 | [17 empty] | 18 | N | [12 empty] | GND | LZ | 8539299890 | [14 empty] | XENON LAMP 6V 5,4W E10 VOOR TOP4 | LAMPE XENON 6V 5,4W E10 POUR TOP4 | [17 empty] | https://eref.se.com/be/nl/sis-tarif/product/OVA51001E | https://eref.se.com/be/fr/sis-tarif/product/OVA51001E
Schneider Electric | Schneider Electric | 01022021 |  | Schneider Electric |  | SED | OVA51012E |  |  | 29.52 |  | 1 |  | 1 | BATTERIJ NC 2,4V 1,5AH L | BATTERIE NC 2,4V 1,5AH L |  | NICD BATTERY 2,4V 1,5AH L | [6 empty] | 0,057 | 1 | [10 empty] | 1 | 3606485015552 | 0 |  | 101.63 | 9 | 3 | 3 | 0.081 | [23 empty] | 2 | Y | [12 empty] | GND | LZ | 8507302090 | [14 empty] | BATTERIJ NICD 2,4V 1,5AH IN LIJN VOOR OVA37478 | BATTERIE NICD 2,4V 1,5AH EN LIGNE POUR OVA37478 | [17 empty] | https://eref.se.com/be/nl/sis-tarif/product/OVA51012E | https://eref.se.com/be/fr/sis-tarif/product/OVA51012E
Schneider Electric | Schneider Electric | 01022021 |  | Schneider Electric |  | SED | OVA51013E |  |  | 28.9 |  | 1 |  | 1 | NICD BATTERIJ 3,6V 1,5AH L | NICD BATTERIE 3,6V 1,5AH L |  | NICD BATTERY 3,6V 1,5AH L | [6 empty] | 0,057 | 1 | [10 empty] | 1 | 3606485015460 | 0 |  | 145 | 19 | 4 | 3 | 0.228 | [7 empty] | 43606485015468 | 30 | 4805 | 40 | 30 | 15 | [10 empty] | 2 | Y | [12 empty] | GND | LZ | 8507302090 | [14 empty] | Batterij, Ni-Cd, 3.6 V, 1.5 Ah voor Luxa en Rapida | Batterie, Ni-Cd, 3.6 V, 1.5 Ah pour Rapida | [17 empty] | https://eref.se.com/be/nl/sis-tarif/product/OVA51013E | https://eref.se.com/be/fr/sis-tarif/product/OVA51013E
Schneider Electric | Schneider Electric | 01022021 |  | Schneider Electric |  | SED | OVA51014E |  |  | 31.94 |  | 1 |  | 1 | BATTERIJ NC 4,8V 0,6AH P | BATTERIE NC 4,8V 0,6AH CAC |  | NICD BATTERY 4,8V 0,6AH P | [6 empty] | 0,057 | 1 | [10 empty] | 1 | 3606485015569 | 0 |  | 90 | 11 | 2 | 3 | 0.066 | [23 empty] | 18 | N | [12 empty] | GND | LZ | 8507302090 | [14 empty] | BATTERIJ NICD 4,8V 0,6AH ZIJ AAN ZIJ VOOR QUICK SIGNAL1 H | BATTERIE NICD 4,8V 0,6AH COTE A COTE POUR QUICK SIGNAL1 H | [17 empty] | https://eref.se.com/be/nl/sis-tarif/product/OVA51014E | https://eref.se.com/be/fr/sis-tarif/product/OVA51014E
Schneider Electric | Schneider Electric | 01022021 |  | Schneider Electric |  | SED | OVA51016E |  |  | 26.28 |  | 1 |  | 1 | BATTERIJ 4,8V, 1,5AH | BATTERIE NC 4,8V 1,5AH L |  | NICD BATTERY 4,8V 1,5AH L | [6 empty] | 0,057 | 1 | [10 empty] | 1 | 3606485015583 | 0 |  | 191 | 8 | 3 | 3 | 0.072 | [7 empty] | 43606485015581 | 30 | 6185 | 40 | 30 | 15 | [10 empty] | 17 | N | [12 empty] | GND | LZ | 8507302090 | [14 empty] | BATTERIJ NICD 4,8V 1,5AH IN LIJN VOOR OVA38816 / OVA38818 | BATTERIE NICD 4,8V 1,5AH EN LIGNE POR OVA38816 ET OVA38818 | [17 empty] | https://eref.se.com/be/nl/sis-tarif/product/OVA51016E | https://eref.se.com/be/fr/sis-tarif/product/OVA51016E
Schneider Electric | Schneider Electric | 01022021 |  | Schneider Electric |  | SED | OVA51019E |  |  | 47.84 |  | 1 |  | 1 | BATTERIJ NC 6,0V 1,5AH L | BATTERIE NC 6,0V 1,5AH L |  | NICD BATTERY 6,0V 1,5AH L | [6 empty] | 0,057 | 1 | [10 empty] | 1 | 3606485015484 | 0 |  | 238 | 22 | 3 | 3 | 0.198 | [7 empty] | 43606485015482 | 30 | 7595 | 40 | 30 | 15 | [10 empty] | 2 | Y | [12 empty] | GND | LZ | 8507302090 | [14 empty] | BATTERIJ NC 6,0V 1,5AH IN LIJN VOOR EXIWAY / DOMINA / CEE / RAPIDA / ELETTRA | BATTERIE NC 6,0V 1,5AH EN LIGNE POUR EXIWAY / DOMINA / CEE / RAPIDA / ELETTRA | [17 empty] | https://eref.se.com/be/nl/sis-tarif/product/OVA51019E | https://eref.se.com/be/fr/sis-tarif/product/OVA51019E
Schneider Electric | Schneider Electric | 01022021 |  | Schneider Electric |  | SED | OVA51020E |  |  | 88.42 |  | 1 |  | 1 | BATTERIJ NC 6V 7AH B | BATTERIE NC 6V 7AH B |  | NICD BATTERY 6V 7AH B | [6 empty] | 0,057 | 1 | [10 empty] | 1 | 3606485015491 | 0 |  | 1040 | 11 | 7 | 11 | 0.847 | [23 empty] | 18 | N | [12 empty] | GND | LZ | 8507302090 | [14 empty] | BATTERIJ NICD 6V 7AH VOOR JODIOLUX OVA41033E | BATTERIE NICD 6V 7AH POUR JODIOLUXOVA41033E | [17 empty] | https://eref.se.com/be/nl/sis-tarif/product/OVA51020E | https://eref.se.com/be/fr/sis-tarif/product/OVA51020E
Schneider Electric | Schneider Electric | 01022021 |  | Schneider Electric |  | SED | OVA51021E |  |  | 37.28 |  | 1 |  | 1 | BATTERIJ NC 7,2V 1,5AH L | BATTERIE NC 7,2V 1,5AH L |  | NICD BATTERY 7,2V 1,5AH L | [6 empty] | 0,057 | 1 | [10 empty] | 1 | 3606485015606 | 0 |  | 290 | 27 | 3 | 3 | 0.243 | [23 empty] | 17 | N | [12 empty] | GND | LZ | 8507302090 | [14 empty] | BATTERIJ NICD 7,2V 1,5AH IN LIJN VOOR OVA34495 / OVA38988 | BATTERIE NICD 7,2V 1,5AH EN LIGNE POUR OVA34495 / OVA38988 | [17 empty] | https://eref.se.com/be/nl/sis-tarif/product/OVA51021E | https://eref.se.com/be/fr/sis-tarif/product/OVA51021E
Schneider Electric | Schneider Electric | 01022021 |  | Schneider Electric |  | SED | OVA51023E |  |  | 26.72 |  | 1 |  | 1 | BATTERIJ PB 6V 4AH | BATTERIE PB 6V 4AH |  | PB BATTERY 6V 4AH | [6 empty] | 0,057 | 1 | [10 empty] | 1 | 3606485015507 | 0 |  | 720 | 7 | 5 | 11 | 0.385 | [23 empty] | 18 | N | [12 empty] | GND | LZ | 8507302090 | [14 empty] | BATTERIJ PB 6V 4AH VOOR TOP4 / TOPLUX | BATTERIE PB 6V 4AH POUR TOP4 / TOPLUX | [17 empty] | https://eref.se.com/be/nl/sis-tarif/product/OVA51023E | https://eref.se.com/be/fr/sis-tarif/product/OVA51023E
Schneider Electric | Schneider Electric | 01022021 |  | Schneider Electric |  | SED | OVA51024E |  |  | 52.61 |  | 1 |  | 1 | BATTERIJ PB 12V 7,2AH | BATTERIE PB 12V 7,2AH |  | PB BATTERY 12V 7,2AH | [6 empty] | 0,057 | 1 | [10 empty] | 1 | 3606485015712 | 0 |  | 2600 | 16 | 7 | 11 | 1.232 | [23 empty] | 17 | N | [12 empty] | GND | LZ | 8507302090 | [14 empty] | BATTERIJ PB 12V 7,2AH VOOR GUARDIAN OVA41436E | BATTERIE PB 12V 7,2AH POUR GUARDIAN OVA41436E | [17 empty] | https://eref.se.com/be/nl/sis-tarif/product/OVA51024E | https://eref.se.com/be/fr/sis-tarif/product/OVA51024E
Schneider Electric | Schneider Electric | 01022021 |  | Schneider Electric |  | SED | OVA51029E |  |  | 57.22 |  | 1 |  | 1 | BATTERIJ 3,6V - 4 Ah | BATTERIE 3,6V - 4 Ah |  | NICD BATTERY 3,6V 4,0AH P | [6 empty] | 0,057 | 1 | [10 empty] | 1 | 3606485077765 | 0 |  | 240 | 10 | 6 | 3 | 0.18 | [23 empty] | 17 | N | [12 empty] | GND | LZ | 8507308090 | [14 empty] | Batterij, Ni-Cd, 3.6 V, 4 Ah, zij aan zij voor Evx Ferro | Batterie, Ni-Cd, 3.6 V, 4 Ah, côte à côte pour Evx Ferro
Schneider Electric | Schneider Electric | 01022021 |  | Schneider Electric |  | SED | OVA51031E |  |  | 86.7 |  | 1 |  | 1 | BATTERIJ NC4DHHT 4,8V4,5AH LCF GSE | BATTERIE NC4DHHT 4,8V4,5AH LCF GSE |  | BATT.NC4DHHT 4,8V4,5AH LCF GSE | [6 empty] | 0,057 | 1 | [10 empty] | 1 | 3606485077789 | 0 |  | 320 | 26 | 4 | 4 | 0.416 | [23 empty] | 17 | N | [12 empty] | GND | LZ | 8507302090 | [14 empty] | Batterij, Ni-Cd, 4.8 V, 4.5 Ah voor Evx Power | Batterie, Ni-Cd, 4.8 V, 4.5 Ah pour Evx Power | [17 empty] | https://eref.se.com/be/nl/sis-tarif/product/OVA51031E | https://eref.se.com/be/fr/sis-tarif/product/OVA51031E
Schneider Electric | Schneider Electric | 01022021 |  | Schneider Electric |  | SED | OVA51036E |  |  | 90.77 |  | 1 |  | 1 | BATTERIJ NC 6V 7AH | BATTERIE NC 6V 7AH |  | BATTERIE NI CD 6V 7AH | [6 empty] | 0,057 | 1 | [10 empty] | 1 | 3606480025655 | 0 |  | 1040 | 11 | 7 | 11 | 0.847 | [23 empty] | 18 | N | [12 empty] | GND | LZ | 8507302090 | [14 empty] | BATTERIJ NICD 6V 7AH VOOR TOPLUX OVA41319E | BATTERIE NICD 6V 7AH POUR TOPLUX OVA41319E | [17 empty] | https://eref.se.com/be/nl/sis-tarif/product/OVA51036E | https://eref.se.com/be/fr/sis-tarif/product/OVA51036E
Schneider Electric | Schneider Electric | 01022021 |  | Schneider Electric |  | SED | OVA51040E |  |  | 56.42 |  | 1 |  | 1 | BATTERIJ NC 9.6 V 1.5 AH | BATTERIE NC 9.6 V 1.5 AH |  | NICD BATTERY 9,6V 1,5AH L | [6 empty] | 0,057 | 1 | [10 empty] | 1 | 3606485077840 | 0 |  | 400 | 16 | 3 | 3 | 0.144 | [23 empty] | 17 | N | [12 empty] | GND | LZ | 8507308090 | [14 empty] | Batteij, Ni-Cd, 9.6 V, 1.5 Ah voor Domina en Rapida | Batterie, Ni-Cd, 9.6 V, 1.5 Ah pour Domina et Rapida | [17 empty] | https://eref.se.com/be/nl/sis-tarif/product/OVA51040E | https://eref.se.com/be/fr/sis-tarif/product/OVA51040E
Schneider Electric | Schneider Electric | 01022021 |  | Schneider Electric |  | SED | OVA51045E |  |  | 44 |  | 1 |  | 1 | BATTERIJ NICD 3,6V 4,5AH L | NICD BATTERY 3,6V 4,5AH L |  | NICD BATTERY 3,6V 4,5AH L | [6 empty] | 0,057 | 1 | [10 empty] | 1 | 3606485088693 | 0 |  | 240 | 19 | 4 | 4 | 0.304 | [23 empty] | 17 | N | [12 empty] | GND | LZ | 8507308090 | [14 empty] | BATTERIJ NICD 3,6V 4,5AH VOOR OMSCHAKELKIT OVA43111E | BATTERIE NICD 3,6V 4,5AH POUR KIT DE CONVERSION OVA43111E | [17 empty] | https://eref.se.com/be/nl/sis-tarif/product/OVA51045E | https://eref.se.com/be/fr/sis-tarif/product/OVA51045E
Schneider Electric | Schneider Electric | 01022021 |  | Schneider Electric |  | SED | OVA51048E |  |  | 57.06 |  | 1 |  | 1 | BATT.NC 3VTD 3,6V 4AH LCF | BATTERIE 3.6V - 4AH LIN |  | Batteria Ni-Cd HT 3,6V 4Ah bastone | [6 empty] | 0,057 | 1 | [10 empty] | 1 | 3606480068874 | 0 |  | 240 | 19 | 4 | 4 | 0.304 | [23 empty] | 17 | N | [12 empty] | GND | LZ | 8507308090 | [33 empty] | https://eref.se.com/be/nl/sis-tarif/product/OVA51048E | https://eref.se.com/be/fr/sis-tarif/product/OVA51048E
Schneider Electric | Schneider Electric | 01022021 |  | Schneider Electric |  | SED | OVA51054 |  |  | 56.12 |  | 1 |  | 1 | BATTERIJ NICD 6V 2,5AH L | BATTERIE NICD 6V 2,5AH L |  | BATT.NC5VNTC U 6V2,5AH LCF | [6 empty] | 0,057 | 1 | [10 empty] | 1 | 3606480314698 | 0 |  | 381.5 | 26 | 4 | 3 | 0.312 | [23 empty] | 18 | N | [12 empty] | GND | LZ | 8507302090 | [14 empty] | BATTERIJ NICD 6V 2,5AH IN LIJN | BATTERIE NICD 6V 2,5AH EN LIGNE | [17 empty] | https://eref.se.com/be/nl/sis-tarif/product/OVA51054 | https://eref.se.com/be/fr/sis-tarif/product/OVA51054
Schneider Electric | Schneider Electric | 01022021 |  | Schneider Electric |  | SED | OVA51055 |  |  | 46.49 |  | 1 |  | 1 | BATTERIJ NICD 6V 4AH L | BATTERIE NICD 6V 4AH L |  | BATT.NC5DHT 6V4AH LCF302 | [6 empty] | 0,057 | 1 | [10 empty] | 1 | 3606480314704 | 0 |  | 675 | 31 | 4 | 4 | 0.496 | [23 empty] | 17 | N | [12 empty] | GND | LZ | 8507302090 | [14 empty] | BATTERIJ NICD 6V 4AH IN LIJN | BATTERIE NICD 6V 4AH EL LIGNE | [17 empty] | https://eref.se.com/be/nl/sis-tarif/product/OVA51055 | https://eref.se.com/be/fr/sis-tarif/product/OVA51055
Schneider Electric | Schneider Electric | 01022021 |  | Schneider Electric |  | SED | OVA51056 |  |  | 41.09 |  | 1 |  | 1 | BATTERIJ NICD 7,2V 1,6AH L | BATTERIE NICD 7,2V 1,6AH L |  | BATT.NC6VNTCS 7,2V1,6AH LCF | [6 empty] | 0,057 | 1 | [10 empty] | 1 | 3606480314681 | 0 |  | 285 | 26 | 3 | 3 | 0.234 | [23 empty] | 17 | N | [12 empty] | GND | LZ | 8507302090 | [14 empty] | BATTERIJ NICD 7,2V 1,6AH IN LIJN | BATTERIE NICD 7,2V 1,6AH EN LIGNE | [17 empty] | https://eref.se.com/be/nl/sis-tarif/product/OVA51056 | https://eref.se.com/be/fr/sis-tarif/product/OVA51056
Schneider Electric | Schneider Electric | 01022021 |  | Schneider Electric |  | SED | OVA51064 |  |  | 57.02 |  | 1 |  | 1 | BATTERIJ NC 3.6V - 4AH | BATTERIE NC 3.6V - 4AH |  | Batteria Ni-Cd HT 3,6V 4Ah bastone | [6 empty] | 0,057 | 1 | [10 empty] | 1 | 3606480321344 | 0 |  | 240 | 18 | 3 | 5 | 0.27 | [23 empty] | 17 | N | [12 empty] | GND | LZ | 8507308090 | [33 empty] | https://eref.se.com/be/nl/sis-tarif/product/OVA51064 | https://eref.se.com/be/fr/sis-tarif/product/OVA51064
Schneider Electric | Schneider Electric | 01022021 |  | Schneider Electric |  | SED | OVA51069 |  |  | 48.69 |  | 1 |  | 1 | BATTERIJ NC 6V 1,2 AH/ TOP2 | BATTERIE NC 6V 1,2 AH/ TOP2 |  | BATERIA 6V 1,5Ah - TOP 2 | [6 empty] | 0,057 | 1 | [10 empty] | 1 | 3606480321399 | 0 |  | 260 | 4 | 11 | 3 | 0.132 | [23 empty] | 17 | N | [12 empty] | GND | LZ | 8507308090 | [33 empty] | https://eref.se.com/be/nl/sis-tarif/product/OVA51069 | https://eref.se.com/be/fr/sis-tarif/product/OVA51069
Schneider Electric | Schneider Electric | 01022021 |  | Schneider Electric |  | SED | OVA51070 |  |  | 118.84 |  | 1 |  | 1 | BATTERY EVERLUX 43037, 43010 | BATTERIE NC 6V - 4AH |  | BAT 6V 4Ah Europa 20 Everlux R | [6 empty] | 0,057 | 1 | [10 empty] | 1 | 3606480321405 | 0 |  | 720 | 30 | 5 | 3 | 0.45 | [23 empty] | 17 | N | [12 empty] | GND | LZ | 8507308090 | [33 empty] | https://eref.se.com/be/nl/sis-tarif/product/OVA51070 | https://eref.se.com/be/fr/sis-tarif/product/OVA51070
Schneider Electric | Schneider Electric | 01022021 |  | Schneider Electric |  | SED | OVA51072 |  |  | 98.45 |  | 1 |  | 1 | BATTERIJ NC 6V 4,5AH LUX 2000 | BATTERIE NICD 6V4,5AH LUX 2000 |  | Batteria Ni-Cd HT 6V 4,5Ah | [6 empty] | 0,057 | 1 | [10 empty] | 1 | 3606480321429 | 0 |  | 750 | 10 | 7 | 10 | 0.7 | [23 empty] | 17 | N | [12 empty] | GND | LZ | 8507308090 | [33 empty] | https://eref.se.com/be/nl/sis-tarif/product/OVA51072 | https://eref.se.com/be/fr/sis-tarif/product/OVA51072
Schneider Electric | Schneider Electric | 01022021 |  | Schneider Electric |  | SED | OVA51075 |  |  | 224.36 |  | 1 |  | 1 | BATTERIJ NICD 6V-7AH LUX 2000 | BATTERIE NICD 6V-7AH LUX 2000 |  | Batteria Ni-Cd HT 6V 7Ah | [6 empty] | 0,057 | 1 | [10 empty] | 1 | 3606480321450 | 0 |  | 780 | 13 | 7 | 10 | 0.91 | [23 empty] | 17 | N | [12 empty] | GND | LZ | 8507308090 | [33 empty] | https://eref.se.com/be/nl/sis-tarif/product/OVA51075 | https://eref.se.com/be/fr/sis-tarif/product/OVA51075
Schneider Electric | Schneider Electric | 01022021 |  | Schneider Electric |  | SED | OVA51076 |  |  | 180.69 |  | 1 |  | 1 | BATTERIJ 7.2V / 4AH | BATTERIE 7.2V / 4AH |  | Batteria Ni-Cd HT 7,2V 4Ah | [6 empty] | 0,057 | 1 | [10 empty] | 1 | 3606480321467 | 0 |  | 480 | 10 | 6 | 7 | 0.42 | [23 empty] | 17 | N | [12 empty] | GND | LZ | 8507308090 | [33 empty] | https://eref.se.com/be/nl/sis-tarif/product/OVA51076 | https://eref.se.com/be/fr/sis-tarif/product/OVA51076
Schneider Electric | Schneider Electric | 01022021 |  | Schneider Electric |  | SED | OVA51105 |  |  | 30.57 |  | 1 |  | 1 | BATTERIE NC 3,6V 0,8AH | BATTERIE NC 3,6V 0,8AH |  | BATTERY | [6 empty] | 0,057 | 1 | [10 empty] | 1 | 3606480517211 | 0 |  | 7 | 5 | 1 | 4 | 0.02 | [23 empty] | 18 | N | [12 empty] | GND | LZ | 8507302090 | [14 empty] | Exiway Easyled - batterij - 3,6V 0,8 Ah - Ni-Cd | Exiway Easyled - batterie - 3,6V 0,8 Ah - Ni-Cd | [17 empty] | https://eref.se.com/be/nl/sis-tarif/product/OVA51105 | https://eref.se.com/be/fr/sis-tarif/product/OVA51105
Schneider Electric | Schneider Electric | 01022021 |  | Schneider Electric |  | SED | OVA51106 |  |  | 37.04 |  | 1 |  | 1 | BATTERIJ 4,8V, 6AH | BATTERIE NC 4,8V 0,8AH |  | BATTERY | [6 empty] | 0,057 | 1 | [10 empty] | 1 | 3606480517228 | 0 |  | 9 | 5 | 1 | 6 | 0.03 | [23 empty] | 18 | N | [12 empty] | GND | LZ | 8507302090 | [14 empty] | Exiway Easyled - batterij - 4,8V 0,8 Ah - Ni-Cd | Exiway Easyled - batterie - 4,8V 0,8 Ah - Ni-Cd | [17 empty] | https://eref.se.com/be/nl/sis-tarif/product/OVA51106 | https://eref.se.com/be/fr/sis-tarif/product/OVA51106
Schneider Electric | Schneider Electric | 01022021 |  | Schneider Electric |  | SED | OVA51107 |  |  | 53.06 |  | 1 |  | 1 | BATTERIE NC 4,8V 1,6AH | BATTERIE NC 4,8V 1,6AH |  | BATTERY | [6 empty] | 0,057 | 1 | [10 empty] | 1 | 3606480517235 | 0 |  | 18 | 17 | 2 | 3 | 0.102 | [23 empty] | 18 | N | [12 empty] | GND | LZ | 8507302090 | [14 empty] | Exiway Easyled - batterij - 4,8V 1,6 Ah - Ni-Cd | Exiway Easyled - batterie - 4,8V 1,6 Ah - Ni-Cd | [17 empty] | https://eref.se.com/be/nl/sis-tarif/product/OVA51107 | https://eref.se.com/be/fr/sis-tarif/product/OVA51107
Schneider Electric | Schneider Electric | 01022021 |  | Schneider Electric |  | SED | OVA51108 |  |  | 44.3 |  | 1 |  | 1 | BATTERIJ 3,6V, 6AH | BATTERIE NC 3,6V 1,6AH |  | BATTERY | [6 empty] | 0,057 | 1 | [10 empty] | 1 | 3606480517242 | 0 |  | 140 | 13 | 3 | 3 | 0.117 | [7 empty] | 43606480517240 | 30 | 4655 | 40 | 30 | 15 | [10 empty] | 17 | N | [12 empty] | GND | LZ | 8507302090 | [14 empty] | Exiway Easyled - batterij - 3,6V 1,6 Ah - Ni-Cd | Exiway Easyled - batterie - 3,6V 1,6 Ah - Ni-Cd | [17 empty] | https://eref.se.com/be/nl/sis-tarif/product/OVA51108 | https://eref.se.com/be/fr/sis-tarif/product/OVA51108
Schneider Electric | Schneider Electric | 01022021 |  | Schneider Electric |  | SED | OVA51117 |  |  | 39.12 |  | 1 |  | 1 | BATT.PB 12V5,2AH HL | BATT.PB 12V5,2AH HL |  | BATT.PB 12V5,2AH HL | [6 empty] | 0,057 | 1 | 05.02 | 1 | [8 empty] | 1 | 3606480699184 | 0 |  | 1850 | 200 | 200 | 155 | 6200000 | [23 empty] | 32 | N | [12 empty] | GND | LZ | 8538909189 | [33 empty] | https://eref.se.com/be/nl/sis-tarif/product/OVA51117 | https://eref.se.com/be/fr/sis-tarif/product/OVA51117
Schneider Electric | Schneider Electric | 01022021 |  | Schneider Electric |  | SED | OVA51120 |  |  | 108.16 |  | 1 |  | 1 | BATT.PB 12V17AH HL | BATT.PB 12V17AH HL |  | BATT.PB 12V17AH HL | [6 empty] | 0,057 | 1 | [10 empty] | 1 | 3606480699214 | 0 |  | 5700 | 20 | 20 | 15.5 | 6200 | [23 empty] | 32 | N | [12 empty] | GND | LZ | 8538909189 | [33 empty] | https://eref.se.com/be/nl/sis-tarif/product/OVA51120 | https://eref.se.com/be/fr/sis-tarif/product/OVA51120
Schneider Electric | Schneider Electric | 01022021 |  | Schneider Electric |  | SED | OVA51121 |  |  | 145.59 |  | 1 |  | 1 | BATT.PB 12V26AH HL | BATT.PB 12V26AH HL |  | BATT.PB 12V26AH HL | [6 empty] | 0,057 | 1 | [10 empty] | 1 | 3606480699221 | 0 |  | 8770 | 18 | 18 | 15 | 4860 | [23 empty] | 32 | N | [12 empty] | GND | LZ | 8538909189 | [33 empty] | https://eref.se.com/be/nl/sis-tarif/product/OVA51121 | https://eref.se.com/be/fr/sis-tarif/product/OVA51121
Schneider Electric | Schneider Electric | 01022021 |  | Schneider Electric |  | SED | OVA51122 |  |  | 167.79 |  | 1 |  | 1 | BATT.PB 12V28AH HL | BATT.PB 12V28AH HL |  | BATT.PB 12V28AH HL | [6 empty] | 0,057 | 1 | [10 empty] | 1 | 3606480699238 | 0 |  | 9600 | 200 | 200 | 155 | 6200000 | [23 empty] | 32 | N | [12 empty] | GND | LZ | 8538909189 | [33 empty] | https://eref.se.com/be/nl/sis-tarif/product/OVA51122 | https://eref.se.com/be/fr/sis-tarif/product/OVA51122
Schneider Electric | Schneider Electric | 01022021 |  | Schneider Electric |  | SED | OVA51123 |  |  | 174.11 |  | 1 |  | 1 | BATT.PB 12V33AH HL | BATT.PB 12V33AH HL |  | BATT.PB 12V33AH HL | [6 empty] | 0,057 | 1 | [10 empty] | 1 | 3606480699245 | 0 |  | 10500 | 200 | 200 | 155 | 6200000 | [8 empty] | 1 | 0 | 0 | 0 | 0 | [10 empty] | 32 | N | [12 empty] | GND | LZ | 8538909189 | [33 empty] | https://eref.se.com/be/nl/sis-tarif/product/OVA51123 | https://eref.se.com/be/fr/sis-tarif/product/OVA51123
Schneider Electric | Schneider Electric | 01022021 |  | Schneider Electric |  | SED | OVA51124 |  |  | 227.42 |  | 1 |  | 1 | BATT.PB 12V41AH HL | BATT.PB 12V41AH HL |  | BATT.PB 12V41AH HL | [6 empty] | 0,057 | 1 | [10 empty] | 1 | 3606480699252 | 0 |  | 13200 | 360 | 155 | 200 | 11160 | [23 empty] | 32 | N | [12 empty] | GND | LZ | 8538909189 | [33 empty] | https://eref.se.com/be/nl/sis-tarif/product/OVA51124 | https://eref.se.com/be/fr/sis-tarif/product/OVA51124
Schneider Electric | Schneider Electric | 01022021 |  | Schneider Electric |  | SED | OVA51125 |  |  | 251.57 |  | 1 |  | 1 | BATT.PB 12V45AH HL | BATT.PB 12V45AH HL |  | BATT.PB 12V45AH HL | [6 empty] | 0,057 | 1 | [10 empty] | 1 | 3606480699269 | 0 |  | 14500 | 200 | 200 | 155 | 6200000 | [23 empty] | 32 | N | [12 empty] | GND | LZ | 8538909189 | [33 empty] | https://eref.se.com/be/nl/sis-tarif/product/OVA51125 | https://eref.se.com/be/fr/sis-tarif/product/OVA51125
Schneider Electric | Schneider Electric | 01022021 |  | Schneider Electric |  | SED | OVA51126 |  |  | 297.31 |  | 1 |  | 1 | BATT.PB 12V57AH HL | BATT.PB 12V57AH HL |  | BATT.PB 12V57AH HL | [6 empty] | 0,057 | 1 | [10 empty] | 1 | 3606480699276 | 0 |  | 17700 | 200 | 200 | 155 | 6200000 | [23 empty] | 32 | N | [12 empty] | GND | LZ | 8538909189 | [33 empty] | https://eref.se.com/be/nl/sis-tarif/product/OVA51126 | https://eref.se.com/be/fr/sis-tarif/product/OVA51126
Schneider Electric | Schneider Electric | 01022021 |  | Schneider Electric |  | SED | OVA51127 |  |  | 345.05 |  | 1 |  | 1 | BATT.PB 12V63AH HL | BATT.PB 12V63AH HL |  | BATT.PB 12V63AH HL | [6 empty] | 0,057 | 1 | [10 empty] | 1 | 3606480699283 | 0 |  | 20300 | 200 | 200 | 155 | 6200000 | [23 empty] | 32 | N | [12 empty] | GND | LZ | 8538909189 | [33 empty] | https://eref.se.com/be/nl/sis-tarif/product/OVA51127 | https://eref.se.com/be/fr/sis-tarif/product/OVA51127
Schneider Electric | Schneider Electric | 01022021 |  | Schneider Electric |  | SED | OVA51128 |  |  | 357.37 |  | 1 |  | 1 | BATT.PB 12V68AH HL | BATT.PB 12V68AH HL |  | BATT.PB 12V68AH HL | [6 empty] | 0,057 | 1 | [10 empty] | 1 | 3606480699290 | 0 |  | 21000 | 200 | 200 | 155 | 6200000 | [23 empty] | 32 | N | [12 empty] | GND | LZ | 8538909189 | [33 empty] | https://eref.se.com/be/nl/sis-tarif/product/OVA51128 | https://eref.se.com/be/fr/sis-tarif/product/OVA51128
Schneider Electric | Schneider Electric | 01022021 |  | Schneider Electric |  | SED | OVA51129 |  |  | 378.82 |  | 1 |  | 1 | BATT.PB 12V79AH HL | BATT.PB 12V79AH HL |  | BATT.PB 12V79AH HL | [6 empty] | 0,057 | 1 | [10 empty] | 1 | 3606480699306 | 0 |  | 23000 | 200 | 200 | 155 | 6200000 | [23 empty] | 32 | N | [12 empty] | GND | LZ | 8538909189 | [33 empty] | https://eref.se.com/be/nl/sis-tarif/product/OVA51129 | https://eref.se.com/be/fr/sis-tarif/product/OVA51129
Schneider Electric | Schneider Electric | 01022021 |  | Schneider Electric |  | SED | OVA51130 |  |  | 407.31 |  | 1 |  | 1 | BATT.PB 12V84AH HL | BATT.PB 12V84AH HL |  | BATT.PB 12V84AH HL | [6 empty] | 0,057 | 1 | [10 empty] | 1 | 3606480699313 | 0 |  | 25000 | 200 | 200 | 155 | 6200000 | [23 empty] | 32 | N | [12 empty] | GND | LZ | 8538909189 | [33 empty] | https://eref.se.com/be/nl/sis-tarif/product/OVA51130 | https://eref.se.com/be/fr/sis-tarif/product/OVA51130
Schneider Electric | Schneider Electric | 01022021 |  | Schneider Electric |  | SED | OVA51131 |  |  | 453.97 |  | 1 |  | 1 | BATT.PB 12V95AH HL | BATT.PB 12V95AH HL |  | BATT.PB 12V95AH HL | [6 empty] | 0,057 | 1 | [10 empty] | 1 | 3606480699320 | 0 |  | 27500 | 200 | 200 | 155 | 6200000 | [23 empty] | 32 | N | [12 empty] | GND | LZ | 8538909189 | [33 empty] | https://eref.se.com/be/nl/sis-tarif/product/OVA51131 | https://eref.se.com/be/fr/sis-tarif/product/OVA51131
Schneider Electric | Schneider Electric | 01022021 |  | Schneider Electric |  | SED | OVA51132 |  |  | 490.41 |  | 1 |  | 1 | BATT.PB 12V106AH HL | BATT.PB 12V106AH HL |  | BATT.PB 12V106AH HL | [6 empty] | 0,057 | 1 | [10 empty] | 1 | 3606480699337 | 0 |  | 30000 | 200 | 200 | 155 | 6200000 | [23 empty] | 32 | N | [12 empty] | GND | LZ | 8538909189 | [33 empty] | https://eref.se.com/be/nl/sis-tarif/product/OVA51132 | https://eref.se.com/be/fr/sis-tarif/product/OVA51132
Schneider Electric | Schneider Electric | 01022021 |  | Schneider Electric |  | SED | OVA51133 |  |  | 525.05 |  | 1 |  | 1 | BATT.PB 12V116AH HL | BATT.PB 12V116AH HL |  | BATT.PB 12V116AH HL | [6 empty] | 0,057 | 1 | [10 empty] | 1 | 3606480699344 | 0 |  | 31400 | 200 | 200 | 155 | 6200000 | [23 empty] | 32 | N | [12 empty] | GND | LZ | 8538909189 | [33 empty] | https://eref.se.com/be/nl/sis-tarif/product/OVA51133 | https://eref.se.com/be/fr/sis-tarif/product/OVA51133
Schneider Electric | Schneider Electric | 01022021 |  | Schneider Electric |  | SED | OVA51134 |  |  | 571.72 |  | 1 |  | 1 | BATT.PB 12V124AH HL | BATT.PB 12V124AH HL |  | BATT.PB 12V124AH HL | [6 empty] | 0,057 | 1 | [10 empty] | 1 | 3606480699351 | 0 |  | 35000 | 200 | 200 | 155 | 6200000 | [23 empty] | 32 | N | [12 empty] | GND | LZ | 8538909189 | [33 empty] | https://eref.se.com/be/nl/sis-tarif/product/OVA51134 | https://eref.se.com/be/fr/sis-tarif/product/OVA51134
Schneider Electric | Schneider Electric | 01022021 |  | Schneider Electric |  | SED | OVA51135 |  |  | 665.22 |  | 1 |  | 1 | BATT.PB 12V140AH HL | BATT.PB 12V140AH HL |  | BATT.PB 12V140AH HL | [6 empty] | 0,057 | 1 | [10 empty] | 1 | 3606480699368 | 0 |  | 41200 | 200 | 200 | 155 | 6200000 | [23 empty] | 32 | N | [12 empty] | GND | LZ | 8538909189 | [33 empty] | https://eref.se.com/be/nl/sis-tarif/product/OVA51135 | https://eref.se.com/be/fr/sis-tarif/product/OVA51135
Schneider Electric | Schneider Electric | 01022021 |  | Schneider Electric |  | SED | OVA51136 |  |  | 690.06 |  | 1 |  | 1 | BATT.PB 12V156AH HL | BATT.PB 12V156AH HL |  | BATT.PB 12V156AH HL | [6 empty] | 0,057 | 1 | [10 empty] | 1 | 3606480699375 | 0 |  | 42500 | 200 | 200 | 155 | 6200000 | [23 empty] | 32 | N | [12 empty] | GND | LZ | 8538909189 | [33 empty] | https://eref.se.com/be/nl/sis-tarif/product/OVA51136 | https://eref.se.com/be/fr/sis-tarif/product/OVA51136
Schneider Electric | Schneider Electric | 01022021 |  | Schneider Electric |  | SED | OVA51137 |  |  | 956.19 |  | 1 |  | 1 | BATT.PB 12V204AH HL | BATT.PB 12V204AH HL |  | BATT.PB 12V204AH HL | [6 empty] | 0,057 | 1 | [10 empty] | 1 | 3606480699382 | 0 |  | 61000 | 200 | 200 | 155 | 6200000 | [23 empty] | 32 | N | [12 empty] | GND | LZ | 8538909189 | [33 empty] | https://eref.se.com/be/nl/sis-tarif/product/OVA51137 | https://eref.se.com/be/fr/sis-tarif/product/OVA51137
Schneider Electric | Schneider Electric | 01022021 |  | Schneider Electric |  | SED | OVA51138 |  |  | 1150.44 |  | 1 |  | 1 | BATT.PB 12V264AH HL | BATT.PB 12V264AH HL |  | BATT.PB 12V264AH HL | [6 empty] | 0,057 | 1 | [10 empty] | 1 | 3606480699399 | 0 |  | 73000 | 200 | 200 | 155 | 6200000 | [23 empty] | 32 | N | [12 empty] | GND | LZ | 8538909189 | [33 empty] | https://eref.se.com/be/nl/sis-tarif/product/OVA51138 | https://eref.se.com/be/fr/sis-tarif/product/OVA51138
Schneider Electric | Schneider Electric | 01022021 |  | Schneider Electric |  | SED | OVA51150 |  |  | 51.08 |  | 1 |  | 1 | BATT.NMH3VHTCS 3,6V2AH LCF3 | BATT.NMH3VHTCS 3,6V2AH LCF3 |  | BATT.NMH 3,6V2AH | [6 empty] | 0,057 | 1 | [10 empty] | 1 | 3606480894428 | 0 |  | 153 | 13 | 3 | 3 | 0.117 |  | 1 | 162 | 13.6 | 3 | 3 |  |  | 10 | 1816 | 40 | 15 | 15 | [10 empty] | 17 | N | [12 empty] | GND | LZ | 8513100000 | [33 empty] | https://eref.se.com/be/nl/sis-tarif/product/OVA51150 | https://eref.se.com/be/fr/sis-tarif/product/OVA51150
Schneider Electric | Schneider Electric | 01022021 |  | Schneider Electric |  | SED | OVA51152 |  |  | 75.71 |  | 1 |  | 1 | BATT.NMH5VHTCS 6V2AH LCF3P | BATT.NMH5VHTCS 6V2AH LCF3P |  | BATT.NMH 6V2AH | [6 empty] | 0,057 | 1 | [10 empty] | 1 | 3606480894442 | 0 |  | 254 | 22 | 3 | 3 | 0.198 |  | 1 | 267 | 22.1 | 3 | 3 |  |  | 10 | 2866 | 40 | 15 | 15 | [10 empty] | 17 | N | [12 empty] | GND | LZ | 8513100000 | [33 empty] | https://eref.se.com/be/nl/sis-tarif/product/OVA51152 | https://eref.se.com/be/fr/sis-tarif/product/OVA51152
Schneider Electric | Schneider Electric | 01022021 |  | Schneider Electric |  | SED | OVA51153 |  |  | 93.89 |  | 1 |  | 1 | BATT.NMH6VHTCS 7,2V2AH LCF3P | BATT.NMH6VHTCS 7,2V2AH LCF3P |  | BATT.NMH 7,2V2AH | [6 empty] | 0,057 | 1 | [10 empty] | 1 | 3606480894459 | 0 |  | 305 | 26 | 3 | 3 | 0.234 |  | 1 | 318 | 26.5 | 3 | 3 |  |  | 10 | 3376 | 40 | 15 | 15 | [10 empty] | 17 | N | [12 empty] | GND | LZ | 8513100000 | [33 empty] | https://eref.se.com/be/nl/sis-tarif/product/OVA51153 | https://eref.se.com/be/fr/sis-tarif/product/OVA51153
Schneider Electric | Schneider Electric | 01022021 |  | Schneider Electric |  | SED | OVA51154 |  |  | 51.5 |  | 1 |  | 1 | BATT.LFP1IFR18650E 3.2V1.5AH LCF3P | BATT.LFP1IFR18650E 3.2V1.5AH LCF3P |  | BATT.LFP1IFR18650E 3.2V1.5AH LCF3P | [18 empty] | 1 | 3606481179777 | 0 |  | 54 | 7 | 2 | 2 | 0.028 | [23 empty] | 21 | N | [12 empty] | GND | LZ | 85131000 | [33 empty] | https://eref.se.com/be/nl/sis-tarif/product/OVA51154 | https://eref.se.com/be/fr/sis-tarif/product/OVA51154
Schneider Electric | Schneider Electric | 01022021 |  | Schneider Electric |  | SED | OVA51155 |  |  | 63.86 |  | 1 |  | 1 | BATT.LFP2IFR18650E 6.4V1.5AH LCF3P | BATT.LFP2IFR18650E 6.4V1.5AH LCF3P |  | BATT.LFP2IFR18650E 6.4V1.5AH LCF3P | [18 empty] | 1 | 3606481179784 | 0 |  | 88 | 14 | 2 | 2 | 0.056 | 3606481179784 | 1 | 98 | 14.2 | 2.7 | 2.7 |  | 43606481179782 | 1 | 1176 | 40 | 15 | 15 | [10 empty] | 10 | N | [12 empty] | GND | LZ | 85076000 | [33 empty] | https://eref.se.com/be/nl/sis-tarif/product/OVA51155 | https://eref.se.com/be/fr/sis-tarif/product/OVA51155
Schneider Electric | Schneider Electric | 01022021 |  | Schneider Electric |  | SED | OVA51156 |  |  | 77.25 |  | 1 |  | 1 | BATT.LFP3IFR18650E 9.6V1.5AH LCF3P | BATT.LFP3IFR18650E 9.6V1.5AH LCF3P |  | BATT.LFP3IFR18650E 9.6V1.5AH LCF3P | [18 empty] | 1 | 3606481179791 | 0 |  | 132 | 20 | 2 | 2 | 0.08 | [23 empty] | 10 | N | [12 empty] | GND | LZ | 8507208090 | [33 empty] | https://eref.se.com/be/nl/sis-tarif/product/OVA51156 | https://eref.se.com/be/fr/sis-tarif/product/OVA51156
Schneider Electric | Schneider Electric | 01022021 |  | Schneider Electric |  | SED | OVA51165 |  |  | 77.25 |  | 1 |  | 1 | BATT.LFP2IFR26650E 6,4V3,2AH LCF3P | BATT.LFP2IFR26650E 6,4V3,2AH LCF3P |  | BATT.LFP2IFR26650E 6,4V3,2AH LCF3P | [18 empty] | 1 | 3606481356963 | 0 |  | 185 | 14 | 3 | 3 | 0.126 | [7 empty] | 43606481356961 | 10 | 2400 | 40 | 15 | 15 | [10 empty] | 10 | N | [12 empty] | GND | LZ | 85076000 | [33 empty] | https://eref.se.com/be/nl/sis-tarif/product/OVA51165 | https://eref.se.com/be/fr/sis-tarif/product/OVA51165
Schneider Electric | Schneider Electric | 01022021 |  | Schneider Electric |  | SED | OVA52004E |  |  | 2466.03 |  | 1 |  | 2 | SOFTWARE DARDO PC-LITE | LOGICIEL DARDO PC-LITE |  | DARDOPLUS PC LITE | [18 empty] | 2 | 3606485114064 | 0 |  | 400 | 37 | 10 | 13 | 4.81 | [8 empty] | 2 | 1440 | 40 | 30 | 30 | [10 empty] | 17 | N | [12 empty] | GNF | LB | 8471702000 | [33 empty] | https://eref.se.com/be/nl/sis-tarif/product/OVA52004E | https://eref.se.com/be/fr/sis-tarif/product/OVA52004E
Schneider Electric | Schneider Electric | 01022021 |  | Schneider Electric |  | SED | OVA52215 |  |  | 793.42 |  | 1 |  | 1 | DARDOPLUS MODULE COMMUNICATIE DCM | DARDOPLUS MODULE COMMUNICATION DCM |  | DARDOPLUS MODULE COMMUNICATION DCM | [18 empty] | 1 | 3606480321108 | 0 |  | 440 | 18 | 13 | 14 | 3.276 | [7 empty] | 43606480321106 | 8 | 4007 | 40 | 30 | 30 | [10 empty] | 18 | N | [12 empty] | GNF | LB | 8517620000 | [15 empty] | Dardo Plus - Interface RS232/RS485 - Li battery | [17 empty] | https://eref.se.com/be/nl/sis-tarif/product/OVA52215 | https://eref.se.com/be/fr/sis-tarif/product/OVA52215
Schneider Electric | Schneider Electric | 01022021 |  | Schneider Electric |  | SED | OVA53084 |  |  | 32.23 |  | 1 |  | 1 | INBOUWDOOS EXIWAY 8/24W | BOITE ENCASTREM. EXI 8/24W |  | FLUSH MOUNTING BOX EXIWAY ONE PLUS 8 18 | [18 empty] | 1 | 3606480292736 | 0 |  | 350 | 43 | 20 | 8 | 6.88 | [7 empty] | 43606480292734 | 5 | 2516 | 60 | 40 | 30 | [10 empty] | 18 | N | [12 empty] | GND | LZ | 8547200090 | [14 empty] | INBOUWDOOS VOOR EXIWAY ONE EN PLUS 8/24W | BOITE D'ENCASTREMENT POUR EXIWAY ONE ET PLUS 8/24W | [17 empty] | https://eref.se.com/be/nl/sis-tarif/product/OVA53084 | https://eref.se.com/be/fr/sis-tarif/product/OVA53084
Schneider Electric | Schneider Electric | 01022021 |  | Schneider Electric |  | SED | OVA53110 |  |  | 20.78 |  | 1 |  | 1 | WIT.KADER INBOUWDOOS 8/24W | CONTOUR BL EXI PLUS 8/24W |  | WHITE FRAME FOR BOX EXIWAY PLUS 8 18 24W | [18 empty] | 1 | 3606480398643 | 0 |  | 133 | 44 | 22 | 4 | 3.872 | [7 empty] | 43606480398641 | 16 | 2894 | 30 | 60 | 40 | [10 empty] | 2 | Y | [12 empty] | GND | LZ | 3926909790 | [14 empty] | KADER WIT KLEUR VOOR INBOUWDOOS EXIWAY PLUS 8/24W | CADRE COULEUR BLANCHE POUR BOITIER D'ENCASTREMENT EXIWAY PLUS 8/24W | [17 empty] | https://eref.se.com/be/nl/sis-tarif/product/OVA53110 | https://eref.se.com/be/fr/sis-tarif/product/OVA53110
Schneider Electric | Schneider Electric | 01022021 |  | Schneider Electric |  | SED | OVA53120 |  |  | 13.91 |  | 1 |  | 1 | EXIWAY KIT VOOR SYSTEEMPLAFOND | KIT FAUX PLAFOND ECLAIR SECU PYROS ESI |  | FALSE CEILING KIT PYROS ESI EMERGENCY LI | [18 empty] | 1 | 3606480517181 | 0 |  | 116 | 37 | 16 | 5 | 2.96 | 3606480517181 | 1 | 116 | 36.5 | 16.1 | 5.1 |  | 43606480517189 | 12 | 1820 | 40 | 30 | 30 | [10 empty] | 2 | Y | [12 empty] | GND | LZ | 8531900000 | [14 empty] | Exiway Easyled - montagekit vals plafond voor Exiway Easyled | Exiway Easyled - kit d'installation en faux plafond pour Exiway Easyled | [17 empty] | https://eref.se.com/be/nl/sis-tarif/product/OVA53120 | https://eref.se.com/be/fr/sis-tarif/product/OVA53120
Schneider Electric | Schneider Electric | 01022021 |  | Schneider Electric |  | SED | OVA53129 |  |  | 13.4 |  | 1 |  | 1 | STICKERSET EASYLED | LOT 3 PICTOGRAMMES DROIT, GAUCHE, BAS PO |  | PICTO STICKERS RIGHT, LEFT, DOWN FOR EME | [18 empty] | 1 | 3606480524257 | 0 |  | 27 | 28 | 10 | 2 | 0.56 | [7 empty] | 43606480524255 | 100 | 3925 | 40 | 15 | 15 | [10 empty] | 2 | Y | [12 empty] | GND | LZ | 3926909790 | [14 empty] | Exiway Easyled - zelfklevende ISO pictogrammen voor Exiway Easyled | Exiway Easyled - pictogrammes ISO autocollants pour Exiway Easyled | [17 empty] | https://eref.se.com/be/nl/sis-tarif/product/OVA53129 | https://eref.se.com/be/fr/sis-tarif/product/OVA53129
Schneider Electric | Schneider Electric | 01022021 |  | Schneider Electric |  | SED | OVA53130 |  |  | 19.22 |  | 1 |  | 1 | Kit inbouwdoos voor Easyled | Kit d'encastrement pour Easyled |  | FLUSH MOUNTING BOX WITH FALSE CEILING FI | [18 empty] | 1 | 3606480524264 | 0 |  | 130 | 29 | 12 | 4 | 1.392 | [7 empty] | 43606480524262 | 14 | 2298 | 40 | 30 | 30 | [10 empty] | 6 | N | [12 empty] | GNE | LY | 3926909790 | [33 empty] | https://eref.se.com/be/nl/sis-tarif/product/OVA53130 | https://eref.se.com/be/fr/sis-tarif/product/OVA53130
Schneider Electric | Schneider Electric | 01022021 |  | Schneider Electric |  | SED | OVA53137 |  |  | 49.24 |  | 1 |  | 1 | KIT VTRS/ISO DX/DX EXW-EASYLED | Exiway Easyled - Vetrosignal exit sign l |  | EXIT SIGN LEFT/RIGHT ISO KIT EASYLED/ESI | [6 empty] | 0,057 | 1 | 05.02 | 1 | [8 empty] | 1 | 3606480621338 | 0 |  | 489 | 31 | 14 | 3 | 1.302 | [7 empty] | 43606480621336 | 4 | 2100 | 40 | 15 | 15 | [10 empty] | 17 | N | [12 empty] | GND | LZ | 3919908099 | [14 empty] | Exiway Easyled-Vetrosignal uitgangssignaal links/rechts ISO kit voor Easyled/ESI | Exiway Easyled-Kit ISO signal. sortie Vetrosignal gauche/droite pour Easyled/ESI | [17 empty] | https://eref.se.com/be/nl/sis-tarif/product/OVA53137 | https://eref.se.com/be/fr/sis-tarif/product/OVA53137
Schneider Electric | Schneider Electric | 01022021 |  | Schneider Electric |  | SED | OVA53139 |  |  | 71.18 |  | 1 |  | 1 | KIT VTRS/ISO BS/BS EXW-EASYLED | Exiway Easyled - Vetrosignal exit sign d |  | EXIT SIGN DOWN/DOWN ISO KIT EASYLED/ESI | [6 empty] | 0,057 | 1 | 05.02 | 1 | [8 empty] | 1 | 3606480621352 | 0 |  | 468 | 31 | 14 | 3 | 1.302 | [7 empty] | 43606480621350 | 4 | 2091 | 40 | 15 | 15 | [10 empty] | 17 | N | [12 empty] | GND | LZ | 3919908099 | [14 empty] | Exiway Easyled-Vetrosignal uitgangssig. beneden/beneden ISO kit voor Easyled/ESI | Exiway Easyled-Kit ISO de signal. de sortie Vetrosignal bas/bas pour Easyled/ESI | [17 empty] | https://eref.se.com/be/nl/sis-tarif/product/OVA53139 | https://eref.se.com/be/fr/sis-tarif/product/OVA53139
Schneider Electric | Schneider Electric | 01022021 |  | Schneider Electric |  | SED | OVA53146 |  |  | 11.39 |  | 1 |  | 1 | SCH/ISO BS+NEU QUICKSIGN.GSE DCC | SCH ISO DX NEU QUICKSIGN.GSE DCC |  | EXIT SIGN ISO RIGHT WHITE QUICK DCC (SI | [18 empty] | 1 | 3606480748226 | 0 |  | 68 | 24.5 | 0.5 | 15.5 | 189.875 | [23 empty] | 18 | N | [12 empty] | GND | LZ | 3926909790 | [33 empty] | https://eref.se.com/be/nl/sis-tarif/product/OVA53146 | https://eref.se.com/be/fr/sis-tarif/product/OVA53146
Schneider Electric | Schneider Electric | 01022021 |  | Schneider Electric |  | SED | OVA53147 |  |  | 11.39 |  | 1 |  | 1 | SCH/ISO DX+NEU QUICKSIGN.GSE DCC | SCH ISO SX NEU QUICKSIGN.GSE DCC |  | EXIT SIGN ISO LEFT WHITE QUICK DCC (SING | [18 empty] | 1 | 3606480748233 | 0 |  | 68 | 24.5 | 0.5 | 15.5 | 189.875 | [23 empty] | 18 | N | [12 empty] | GND | LZ | 3926909790 | [33 empty] | https://eref.se.com/be/nl/sis-tarif/product/OVA53147 | https://eref.se.com/be/fr/sis-tarif/product/OVA53147
Schneider Electric | Schneider Electric | 01022021 |  | Schneider Electric |  | SED | OVA53157 |  |  | 8.09 |  | 1 |  | 1 | KIT INC.S/SUPP.CONTROS.EXW-SMARTLED | KIT INC.S/SUPP.CONTROS.EXW-SMARTLED |  | FL/FLSE EXW SMRTLD | [18 empty] | 1 | 3606480894312 | 0 |  | 127 | 30 | 10 | 5 | 1.5 |  | 1 | 148 | 30.1 | 10.5 | 5.2 |  |  | 10 | 1957 | 40 | 30 | 30 |  |  | 80 | 26656 | 120 | 80 | 43.2 |  |  |  | 17 | N | [12 empty] | GND | LZ | 8513100000 | [33 empty] | https://eref.se.com/be/nl/sis-tarif/product/OVA53157 | https://eref.se.com/be/fr/sis-tarif/product/OVA53157
Schneider Electric | Schneider Electric | 01022021 |  | Schneider Electric |  | SED | OVA53158 |  |  | 29.19 |  | 1 |  | 1 | Exiway Smartled 24m ISO screen + 3 pict | KIT SIGN/ISO DX+SX+BS EXW-SMARTLED |  | KIT ISO EXW-SMRTLD | [18 empty] | 1 | 3606480894329 | 0 |  | 211 | 30 | 13 | 3 | 1.17 |  | 1 | 252 | 31.5 | 13.3 | 3.4 | [17 empty] | 2 | Y | [12 empty] | GND | LZ | 8513100000 | [14 empty] | SmartLED - 24m - ISO scherm en 3 pictogrammen | SmartLED - 24m - écran Picto ISO et 3 pictogrammes | [17 empty] | https://eref.se.com/be/nl/sis-tarif/product/OVA53158 | https://eref.se.com/be/fr/sis-tarif/product/OVA53158
Schneider Electric | Schneider Electric | 01022021 |  | Schneider Electric |  | SED | OVA53159 |  |  | 79.73 |  | 1 |  | 1 | Exiway Smartled 30m ISO 5 pict | KIT VTRS 5SCH/ISO STD EXW-SMARTLED |  | KVTRISO EXW-SMRTLD | [18 empty] | 1 | 3606480894336 | 0 |  | 810 | 33 | 27 | 3 | 2.673 |  | 1 | 980 | 34 | 27 | 3.5 |  |  | 7 | 7335 | 40 | 30 | 30 |  |  | 56 | 69680 | 120 | 80 | 43.2 |  |  |  | 2 | Y | [12 empty] | GND | LZ | 8513100000 | [14 empty] | SmartLED - 30m - ISO pictogrammen voor Vetro signaal - 5 picto's | SmartLED - 30 m - Vetrosignal ISO + 5 pictos | [17 empty] | https://eref.se.com/be/nl/sis-tarif/product/OVA53159 | https://eref.se.com/be/fr/sis-tarif/product/OVA53159
Schneider Electric | Schneider Electric | 01022021 |  | Schneider Electric |  | SED | OVA53160 |  |  | 44.91 |  | 1 |  | 1 | GRIGLIA EXW-SMARTLED | GRIGLIA EXW-SMARTLED |  | EXW-SMARTLED GRID | [18 empty] | 1 | 3606480894343 | 0 |  | 600 | 3.6 | 1.8 | 0.7 | 4.536 |  | 1 | 597 | 36.1 | 18.3 | 7.8 |  | 43606480894341 | 5 | 3411 | 40 | 30 | 30 | [10 empty] | 12 | N | [12 empty] | GND | LZ | 8513100000 | [14 empty] | SmartLED - beschermend rooster voor SmartLED | SmartLED - grille de protection pour SmartLED | [17 empty] | https://eref.se.com/be/nl/sis-tarif/product/OVA53160 | https://eref.se.com/be/fr/sis-tarif/product/OVA53160
Schneider Electric | Schneider Electric | 01022021 |  | Schneider Electric |  | SED | OVA53161 |  |  | 157.72 |  | 1 |  | 1 | TBS-SMARTLED 150 | TBS-SMARTLED 150 |  | TBS-SMARTLED 150 | [6 empty] | 0,057 | 1 | [10 empty] | 1 | 3606480898037 | 0 |  | 300 | 10 | 9 | 7 | 0.63 |  | 1 | 350 | 11.7 | 9.8 | 8 |  |  | 18 | 6775 | 40 | 30 | 30 |  |  | 144 | 65200 | 120 | 80 | 43.2 |  |  |  | 21 | N | [12 empty] | GND | LZ | 8513100000 | [33 empty] | https://eref.se.com/be/nl/sis-tarif/product/OVA53161 | https://eref.se.com/be/fr/sis-tarif/product/OVA53161
Schneider Electric | Schneider Electric | 01022021 |  | Schneider Electric |  | SED | OVA53162 |  |  | 268.2 |  | 1 |  | 1 | TBS-SMARTLED 250 | TBS-SMARTLED 250 |  | TBS-SMARTLED 250 | [6 empty] | 0,057 | 1 | [10 empty] | 1 | 3606480898044 | 0 |  | 250 | 10 | 9 | 7 | 0.63 |  | 1 | 300 | 11.7 | 9.8 | 8 |  |  | 18 | 5875 | 40 | 30 | 30 |  |  | 144 | 58000 | 120 | 80 | 43.2 |  |  |  | 17 | N | [12 empty] | GND | LZ | 8513100000 | [33 empty] | https://eref.se.com/be/nl/sis-tarif/product/OVA53162 | https://eref.se.com/be/fr/sis-tarif/product/OVA53162
Schneider Electric | Schneider Electric | 01022021 |  | Schneider Electric |  | SED | OVA53163 |  |  | 11.43 |  | 1 |  | 1 | KIT RACC.TUBO D20/M20 EXW-SMARTLED | KIT RACC.TUBO D20/M20 EXW-SMARTLED |  | CB GLND EXW-SMRTLD | [18 empty] | 1 | 3606480898020 | 0 |  | 22 | 6 | 3 | 3 | 0.054 |  | 1 | 27 | 6.2 | 3.5 | 3.5 |  |  | 50 | 1563 | 40 | 15 | 15 |  |  | 800 | 36008 | 120 | 80 | 43.2 |  |  |  | 17 | N | [12 empty] | GND | LZ | 8513100000 | [14 empty] | SmartLED kit kabeldrukplaat + metalen moer + rubber ring | SmartLED kit presse-étoupe + écrou métallique + rondelle en caoutchouc | [17 empty] | https://eref.se.com/be/nl/sis-tarif/product/OVA53163 | https://eref.se.com/be/fr/sis-tarif/product/OVA53163
Schneider Electric | Schneider Electric | 01022021 |  | Schneider Electric |  | SED | OVA53164 |  |  | 37.11 |  | 1 |  | 1 | KIT 4SCH/ISO 45° K.VTRS EXW-SMARTLED | KIT 4SCH/ISO 45° K.VTRS EXW-SMARTLED |  | 4SC45°VT EXW-SMTLD | [18 empty] | 40 | 3606480930133 | 0 |  | 160 | 3.3 | 0 | 1.9 | 0 |  | 1 | 170 | 36 | 0.3 | 20 |  |  | 40 | 7105 | 40 | 30 | 15 |  |  | 320 | 38660 | 120 | 80 | 43.2 |  |  |  | 12 | N | [12 empty] | GND | LZ | 8513100000 | [14 empty] | SmartLED - 30m - ISO 45° pictogrammen voor Vetro signaal - 4 picto's | SmartLED - 30 m - pictogrammes ISO 45 °pour Vetrosignal - 4 pictos | [17 empty] | https://eref.se.com/be/nl/sis-tarif/product/OVA53164 | https://eref.se.com/be/fr/sis-tarif/product/OVA53164
Schneider Electric | Schneider Electric | 01022021 |  | Schneider Electric |  | SED | OVA53165 |  |  | 30.98 |  | 1 |  | 1 | KIT 4SCH/ISO 45° K.SIGN.EXW-SMARTLED | KIT 4SCH/ISO 45° K.SIGN.EXW-SMARTLED |  | 4SC45°SG EXW-SMTLD | [18 empty] | 40 | 3606480930140 | 0 |  | 100 | 3 | 0 | 1.3 | 0 |  | 1 | 110 | 33 | 0.3 | 13 |  |  | 40 | 4596 | 40 | 15 | 15 |  |  | 640 | 36008 | 120 | 80 | 43.2 |  |  |  | 12 | N | [12 empty] | GND | LZ | 8513100000 | [14 empty] | SmartLED - 24m - ISO 45° pictogrammen VOOR PICTOSCHERM - 4 picto's | SmartLED - 24m - pictogrammes ISO 45° POUR ÉCRAN PICTO - 4 pictos | [17 empty] | https://eref.se.com/be/nl/sis-tarif/product/OVA53165 | https://eref.se.com/be/fr/sis-tarif/product/OVA53165
Schneider Electric | Schneider Electric | 01022021 |  | Schneider Electric |  | SED | OVA53167 |  |  | 1009.71 |  | 1 |  | 1 | DiCube Control Unit + Power Line | DiCube Control Unit + Power Line |  | EXIWAY SMARTCONTROL LC | [6 empty] | 0,057 | 1 | [10 empty] | 1 | 3606481179814 | 0 |  | 450 | 1.6 | 0.7 | 0.9 | 1.008 | [23 empty] | 17 | N | [12 empty] | GNF | LB | 85371095 | [33 empty] | https://eref.se.com/be/nl/sis-tarif/product/OVA53167 | https://eref.se.com/be/fr/sis-tarif/product/OVA53167
Schneider Electric | Schneider Electric | 01022021 |  | Schneider Electric |  | SED | OVA53168 |  |  | 504.86 |  | 1 |  | 1 | DiCube Line Controller | DiCube Line Controller |  | EXIWAY LINECONTROLLER | [18 empty] | 1 | 3606481179821 | 0 |  | 250 | 7.2 | 8.5 | 6.5 | 397.8 | [23 empty] | 17 | N | [12 empty] | GNF | LB | 85371095 | [33 empty] | https://eref.se.com/be/nl/sis-tarif/product/OVA53168 | https://eref.se.com/be/fr/sis-tarif/product/OVA53168
Schneider Electric | Schneider Electric | 01022021 |  | Schneider Electric |  | SED | OVA53169 |  |  | 538.52 |  | 1 |  | 1 | SW01 manage 1 Contol Unit | SW01 manage 1 Contol Unit |  | EXIWAY PCSUITE DONGLE01 | [8 empty] | 05.02 | 1 | [8 empty] | 1 | 3606481179838 | 0 |  | 25 | 0.7 | 0.2 | 0.2 | 0.028 | [23 empty] | 17 | N | [12 empty] | GNF | LB | 85389099 | [33 empty] | https://eref.se.com/be/nl/sis-tarif/product/OVA53169 | https://eref.se.com/be/fr/sis-tarif/product/OVA53169
Schneider Electric | Schneider Electric | 01022021 |  | Schneider Electric |  | SED | OVA53170 |  |  | 1077.02 |  | 1 |  | 1 | SW30 manage max 30 Control Units | SW30 manage max 30 Control Units |  | EXIWAY PCSUITE DONGLE30 | [8 empty] | 05.02 | 1 | [8 empty] | 1 | 3606481179845 | 0 |  | 25 | 0.7 | 0.2 | 0.2 | 0.028 | [23 empty] | 13 | N | [12 empty] | GNF | LB | 85389099 | [33 empty] | https://eref.se.com/be/nl/sis-tarif/product/OVA53170 | https://eref.se.com/be/fr/sis-tarif/product/OVA53170
Schneider Electric | Schneider Electric | 01022021 |  | Schneider Electric |  | SED | OVA53171 |  |  | 1615.54 |  | 1 |  | 1 | SW99 manage unlimited Control Units | SW99 manage unlimited Control Units |  | EXIWAY PCSUITE DONGLE99 | [8 empty] | 05.02 | 1 | [8 empty] | 1 | 3606481179852 | 0 |  | 40 | 1.3 | 0.6 | 0.3 | 0.234 | [23 empty] | 13 | N | [12 empty] | GNF | LB | 85389099 | [33 empty] | https://eref.se.com/be/nl/sis-tarif/product/OVA53171 | https://eref.se.com/be/fr/sis-tarif/product/OVA53171
Schneider Electric | Schneider Electric | 01022021 |  | Schneider Electric |  | SED | OVA53172 |  |  | 114.44 |  | 1 |  | 1 | Sensor VLDP | Sensor VLDP |  | EXIWAY SMARTCONTROL VLPD | [6 empty] | 0,057 | 1 | 05.02 | 1 | [8 empty] | 1 | 3606481179869 | 0 |  | 80 | 1.7 | 0.3 | 1.1 | 0.561 | [23 empty] | 13 | N | [12 empty] | GNF | LB | 85389099
Schneider Electric | Schneider Electric | 01022021 |  | Schneider Electric |  | SED | OVA53175 |  |  | 142.76 |  | 1 |  | 1 | Ophangkit voor EXIWAY SMARTEXIT | Kit de suspension pour EXIWAY SMARTEXIT |  | KIT SOSP.EXW SMARTEXIT S | [18 empty] | 1 | 3606481179890 | 0 |  | 500 | 3.1 | 0.6 | 1.1 | 2.046 | [7 empty] | 43606481179898 | 12 | 6441 | 40 | 30 | 30 | [10 empty] | 10 | N | [12 empty] | GNF | LB | 7326909890 | [33 empty] | https://eref.se.com/be/nl/sis-tarif/product/OVA53175 | https://eref.se.com/be/fr/sis-tarif/product/OVA53175
Schneider Electric | Schneider Electric | 01022021 |  | Schneider Electric |  | SED | OVA53176 |  |  | 55.69 |  | 1 |  | 1 | Beschermrooster voor EXIWAY SMARTEXIT 24 | Grille de protection EXIWAY SMARTEXIT 24 |  | GRIGLIA EXIWAY SMARTEXIT-S M24 | [18 empty] | 1 | 3606481179906 | 0 |  | 725 | 3 | 0.8 | 2.6 | 6.24 | [7 empty] | 43606481179904 | 7 | 5778 | 60 | 40 | 30 |  |  | 28 | 35112 | 120 | 80 | 43.2 |  |  |  | 10 | N | [12 empty] | GNF | LB | 85319085 | [33 empty] | https://eref.se.com/be/nl/sis-tarif/product/OVA53176 | https://eref.se.com/be/fr/sis-tarif/product/OVA53176
Schneider Electric | Schneider Electric | 01022021 |  | Schneider Electric |  | SED | OVA53177 |  |  | 54.43 |  | 1 |  | 1 | Beschermrooster EXIWAY SMARTEXIT 32 | Grille de protection EXIWAY SMARTEXIT 32 |  | GRIGLIA EXIWAY SMARTEXIT-S M32 | [18 empty] | 1 | 3606481179913 | 0 |  | 1 | 3.7 | 2.9 | 0.7 | 7.511 | [23 empty] | 10 | N | [12 empty] | GNF | LB | 85319085 | [33 empty] | https://eref.se.com/be/nl/sis-tarif/product/OVA53177 | https://eref.se.com/be/fr/sis-tarif/product/OVA53177
Schneider Electric | Schneider Electric | 01022021 |  | Schneider Electric |  | SED | OVA53180 |  |  | 85.32 |  | 1 |  | 1 | KIT VTRS/ISO 5SCH/C STD EXW-SMARTBEAM | KIT VTRS/ISO 5SCH/C STD EXW-SMARTBEAM |  | KIT VTRS/ISO 5SCH/C STD EXW-SMARTBEAM | [18 empty] | 1 | 3606481374851 | 0 |  | 800 | 34 | 26 | 3 | 2.652 | 13606481374858 | 1 | 950 | 34 | 27 | 3.5 | [17 empty] | 6 | N | [12 empty] | GNE | LY | 4911990000 | [33 empty] | https://eref.se.com/be/nl/sis-tarif/product/OVA53180 | https://eref.se.com/be/fr/sis-tarif/product/OVA53180
Schneider Electric | Schneider Electric | 01022021 |  | Schneider Electric |  | SED | OVA58326 |  |  | 277.54 |  | 1 |  | 1 | Noodverlichting LED IP65 | Eclairage de sécurité LED IP65 |  | IP65 LED ANTIPANIC EM LIGHT ADDRESSABLE | [6 empty] | 0,057 | 1 | [10 empty] | 1 | 3606480522017 | 0 |  | 768 | 27 | 11 | 9 | 2.673 | [7 empty] | 43606480522015 | 8 | 6631 | 40 | 30 | 30 | [10 empty] | 14 | N | [12 empty] | GNE | LY | 9405403990 | [33 empty] | https://eref.se.com/be/nl/sis-tarif/product/OVA58326 | https://eref.se.com/be/fr/sis-tarif/product/OVA58326
Schneider Electric | Schneider Electric | 01022021 |  | Schneider Electric |  | SED | OVA58983 |  |  | 33.31 |  | 1 |  | 1 | BATTERIJ NI-CD 3,6 V 1,5 AH | BATTERIE NI-CD 3,6 V 1,5 AH POUR BLOC ÉV |  | BAT EVAC FLUO 3,6 V 1,5 AH | [6 empty] | 0,057 | 1 | [10 empty] | 1 | 3606480027376 | 0 |  | 141.9 | 13 | 3 | 2 | 0.078 | [7 empty] | 43606480027374 | 30 | 4715 | 40 | 30 | 15 | [10 empty] | 18 | N | [12 empty] | GND | LZ | 8507302090 | [33 empty] | https://eref.se.com/be/nl/sis-tarif/product/OVA58983 | https://eref.se.com/be/fr/sis-tarif/product/OVA58983
Schneider Electric | Schneider Electric | 01022021 |  | Schneider Electric |  | SED | OVA58984 |  |  | 28.2 |  | 1 |  | 1 | BATTERIJ OVALUX 4,8V 1,5AH | BATTERIE OVALUX 4,8V 1,5AH |  | NICD BATTERY 4,8V 1,5AH P OVALUX | [6 empty] | 0,057 | 1 | [10 empty] | 1 | 3606480284229 | 0 |  | 200 | 8.9 | 3.1 | 4.4 | 121.396 | [23 empty] | 18 | N | [12 empty] | GND | LZ | 8507302090 | [33 empty] | https://eref.se.com/be/nl/sis-tarif/product/OVA58984 | https://eref.se.com/be/fr/sis-tarif/product/OVA58984
Schneider Electric | Schneider Electric | 01022021 |  | Schneider Electric |  | SED | OVA58985 |  |  | 64.73 |  | 1 |  | 1 | BATTERIJ NI-CD 3,6 V 4,5AH | BATTERIE 3,6 V 4,5AH |  | BAT AMB 3,6 V 4,5AH | [6 empty] | 0,057 | 1 | [10 empty] | 1 | 3606480027383 | 0 |  | 389 | 18 | 3 | 2 | 0.108 | [7 empty] | 43606480027381 | 15 | 6136 | 40 | 30 | 15 | [10 empty] | 18 | N | [12 empty] | GND | LZ | 8507302090 | [33 empty] | https://eref.se.com/be/nl/sis-tarif/product/OVA58985 | https://eref.se.com/be/fr/sis-tarif/product/OVA58985
Schneider Electric | Schneider Electric | 01022021 |  | Schneider Electric |  | SED | OVA58994 |  |  | 68.04 |  | 1 |  | 1 | BATTERIJ 4,8 V 4AH | BATTERIE NC 4,8 V 4AH |  | BAT AMB 4,8 V 4AH | [6 empty] | 0,057 | 1 | [10 empty] | 1 | 3606480025648 | 0 |  | 485 | 25 | 5 | 4 | 0.5 | [7 empty] | 43606480025646 | 15 | 8000 | 15 | 40 | 30 | [10 empty] | 2 | Y | [12 empty] | GND | LZ | 8507302090 | [14 empty] | BATTERIJ NICD 4,8 V 4AH VOOR EXIWAY ONE EN PLUS | BATTERIE NICD 4,8 V 4AH POUR EXIWAY ONE ET PLUS | [17 empty] | https://eref.se.com/be/nl/sis-tarif/product/OVA58994 | https://eref.se.com/be/fr/sis-tarif/product/OVA58994
Schneider Electric | Schneider Electric | 01022021 |  | Schneider Electric |  | SED | PCSAKD1 |  |  | 97.45 |  | 1 |  | 1 | AIR DEFLECTOR FOR 20A AND 30A PRODUCTS | Air deflector for SWP20-30A |  | Air deflector for SWP20-30A | [18 empty] | 1 | 3606480505188 | 0 |  | 4590 | 31.5 | 78 | 42.5 | 104422.5 | [23 empty] | 15 | N | [12 empty] | ME1 | M2 | 8504909000
Schneider Electric | Schneider Electric | 01022021 |  | Schneider Electric |  | SED | PCSAKD2 |  |  | 123.5 |  | 1 |  | 1 | AIR DEFLECTOR FOR 45A AND 60A PRODUCTS | Air deflector for SWP45-120A |  | Air deflector for SWP45-120A | [18 empty] | 1 | 3606480505195 | 0 |  | 5389 | 31.5 | 78 | 42.5 | 104422.5 | [23 empty] | 15 | N | [12 empty] | ME1 | M2 | 8504909000
Schneider Electric | Schneider Electric | 01022021 |  | Schneider Electric |  | SED | PCSN030Y4W20 |  |  | 12480 |  | 1 |  | 1 | AccuSine PCSN 30A 380-415V ph+N WM IP20 | AccuSine PCSn 30A 208-415V ph+N WM IP20 |  | AccuSine PCSN 30A 208-415V ph+N WM IP20 | [18 empty] | 1 | 3606489603564 | 0 |  | 63049 | 96 | 47 | 26 | 117.312 | [14 empty] | 3606489603564 | 1 | 108000 | 108 | 56 | 60.1 |  |  |  | 6 | N | [12 empty] | ME1 | M2 | 8543709099 | [33 empty] | https://eref.se.com/be/nl/sis-tarif/product/PCSN030Y4W20 | https://eref.se.com/be/fr/sis-tarif/product/PCSN030Y4W20
Schneider Electric | Schneider Electric | 01022021 |  | Schneider Electric |  | SED | PCSN050Y4W20 |  |  | 14560 |  | 1 |  | 1 | AccuSine PCSN 50A 380-415V ph+N WM IP20 | AccuSine PCSn 50A 208-415V ph+N WM IP20 |  | AccuSine PCSN 50A 208-415V ph+N WM IP20 | [18 empty] | 1 | 3606489603571 | 0 |  | 68492 | 96 | 47 | 26 | 117.312 | [15 empty] | 1 | 110500 | 108 | 56 | 60.1 |  |  |  | 6 | N | [12 empty] | ME1 | M2 | 8543709099 | [33 empty] | https://eref.se.com/be/nl/sis-tarif/product/PCSN050Y4W20 | https://eref.se.com/be/fr/sis-tarif/product/PCSN050Y4W20
Schneider Electric | Schneider Electric | 01022021 |  | Schneider Electric |  | SED | PCSN060Y4W20 |  |  | 17503.2 |  | 1 |  | 1 | AccuSine PCSN 60A 380-415V ph+N WM IP20 | AccuSine PCSn 60A 208-415V ph+N WM IP20 |  | AccuSine PCSN 60A 208-415V ph+N WM IP20 | [18 empty] | 1 | 3606489603588 | 0 |  | 68492 | 96 | 47 | 26 | 117.312 | [14 empty] | 3606489603588 | 1 | 110500 | 108 | 56 | 60.1 |  |  |  | 6 | N | [12 empty] | ME1 | M2 | 8543709099 | [33 empty] | https://eref.se.com/be/nl/sis-tarif/product/PCSN060Y4W20 | https://eref.se.com/be/fr/sis-tarif/product/PCSN060Y4W20
Schneider Electric | Schneider Electric | 01022021 |  | Schneider Electric |  | SED | PCSP040D7IP54 |  |  | 43089.7 |  | 1 |  | 1 | ACCUSINE PCS+ 40A 600-690V IP54 | FILTRE ACTIF PLUS 40A 600-690V IP54 |  | AccuSine PCS+ 40A 600-690 VAC IP54 | [18 empty] | 1 | 3606480851438 | 0 |  | 642000 | 163 | 105 | 233 | 3987.795 | [23 empty] | 27 | N | [12 empty] | ME1 | M2 | 8543709099 | [33 empty] | https://eref.se.com/be/nl/sis-tarif/product/PCSP040D7IP54 | https://eref.se.com/be/fr/sis-tarif/product/PCSP040D7IP54
Schneider Electric | Schneider Electric | 01022021 |  | Schneider Electric |  | SED | PCSP047D6N2 |  |  | 38358.53 |  | 1 |  | 1 | ACCUSINE PCS+ 47A 500-600V N2 | FILTRE ACTIF PLUS 47A 500-600V N2 |  | ACTIVE FILTER PLUS 47A 500-600V N2 | [18 empty] | 1 | 3606480851230 | 0 |  | 620000 | 163 | 105 | 233 | 3987.795 | [23 empty] | 27 | N | [12 empty] | ME1 | M2 | 8543709099 | [33 empty] | https://eref.se.com/be/nl/sis-tarif/product/PCSP047D6N2 | https://eref.se.com/be/fr/sis-tarif/product/PCSP047D6N2
Schneider Electric | Schneider Electric | 01022021 |  | Schneider Electric |  | SED | PCSP060D5IP00 |  |  | 15042.14 |  | 1 |  | 1 | ACCUSINE PCS+ 60A 380-480V IP00 | FILTRE ACTIF PLUS 60A 380-480V IP00 |  | AccuSine PCS+ 60A 380-480 VAC IP00 | [18 empty] | 1 | 3606480850998 | 0 |  | 143000 | 173 | 74 | 71 | 908.942 | [23 empty] | 40 | N | [12 empty] | ME1 | M2 | 8543709099 | [33 empty] | https://eref.se.com/be/nl/sis-tarif/product/PCSP060D5IP00 | https://eref.se.com/be/fr/sis-tarif/product/PCSP060D5IP00
Schneider Electric | Schneider Electric | 01022021 |  | Schneider Electric |  | SED | PCSP060D5IP31 |  |  | 22573.82 |  | 1 |  | 1 | ACCUSINE PCS+ 60A 380-480V IP31 | FILTRE ACTIF PLUS 60A 380-480V IP31 |  | AccuSine PCS+ 60A 380-480 VAC IP31 | [18 empty] | 1 | 3606480851032 | 0 |  | 362000 | 119 | 119 | 233 | 3299.513 | [23 empty] | 40 | N | [12 empty] | ME1 | M2 | 8543709099 | [33 empty] | https://eref.se.com/be/nl/sis-tarif/product/PCSP060D5IP31 | https://eref.se.com/be/fr/sis-tarif/product/PCSP060D5IP31
Schneider Electric | Schneider Electric | 01022021 |  | Schneider Electric |  | SED | PCSP060D5IP54 |  |  | 23931.65 |  | 1 |  | 1 | ACCUSINE PCS+ 60A 380-480V IP54 | FILTRE ACTIF PLUS 60A 380-480V IP54 |  | AccuSine PCS+ 60A 380-480 VAC IP54 | [18 empty] | 1 | 3606480851117 | 0 |  | 381000 | 119 | 119 | 233 | 3299.513 | [23 empty] | 40 | N | [12 empty] | ME1 | M2 | 8543709099 | [33 empty] | https://eref.se.com/be/nl/sis-tarif/product/PCSP060D5IP54 | https://eref.se.com/be/fr/sis-tarif/product/PCSP060D5IP54
Schneider Electric | Schneider Electric | 01022021 |  | Schneider Electric |  | SED | PCSP060D5N12 |  |  | 23931.65 |  | 1 |  | 1 | ACCUSINE PCS+ 60A 380-480V N12 | FILTRE ACTIF PLUS 60A 380-480V N12 |  | ACTIVE FILTER PLUS 60A 380-480V N12 | [18 empty] | 1 | 3606480851155 | 0 |  | 381000 | 119 | 119 | 233 | 3299.513 | [23 empty] | 40 | N | [12 empty] | ME1 | M2 | 8543709099 | [33 empty] | https://eref.se.com/be/nl/sis-tarif/product/PCSP060D5N12 | https://eref.se.com/be/fr/sis-tarif/product/PCSP060D5N12
Schneider Electric | Schneider Electric | 01022021 |  | Schneider Electric |  | SED | PCSP060D5N2 |  |  | 22573.82 |  | 1 |  | 1 | ACCUSINE PCS+ 60A 380-480V N2 | FILTRE ACTIF PLUS 60A 380-480V N2 |  | ACTIVE FILTER PLUS 60A 380-480V N2 | [18 empty] | 1 | 3606480851070 | 0 |  | 362000 | 119 | 119 | 233 | 3299.513 | [23 empty] | 40 | N | [12 empty] | ME1 | M2 | 8543709099 | [33 empty] | https://eref.se.com/be/nl/sis-tarif/product/PCSP060D5N2 | https://eref.se.com/be/fr/sis-tarif/product/PCSP060D5N2
Schneider Electric | Schneider Electric | 01022021 |  | Schneider Electric |  | SED | PCSP080D7IP31 |  |  | 51873.12 |  | 1 |  | 1 | ACCUSINE PCS+ 80A 600-690V IP31 | FILTRE ACTIF PLUS 80A 600-690V IP31 |  | AccuSine PCS+ 80A 600-690 VAC IP31 | [18 empty] | 1 | 3606480851360 | 0 |  | 692000 | 163 | 105 | 233 | 3987.795 | [23 empty] | 93 | N | [12 empty] | ME1 | M2 | 8543709099 | [33 empty] | https://eref.se.com/be/nl/sis-tarif/product/PCSP080D7IP31 | https://eref.se.com/be/fr/sis-tarif/product/PCSP080D7IP31
Schneider Electric | Schneider Electric | 01022021 |  | Schneider Electric |  | SED | PCSP080D7IP54 |  |  | 54440.26 |  | 1 |  | 1 | ACCUSINE PCS+ 80A 600-690V IP54 | FILTRE ACTIF PLUS 80A 600-690V IP54 |  | AccuSine PCS+ 80A 600-690 VAC IP54 | [18 empty] | 1 | 3606480851445 | 0 |  | 692000 | 163 | 105 | 233 | 3987.795 | [23 empty] | 27 | N | [12 empty] | ME1 | M2 | 8543709099 | [33 empty] | https://eref.se.com/be/nl/sis-tarif/product/PCSP080D7IP54 | https://eref.se.com/be/fr/sis-tarif/product/PCSP080D7IP54
Schneider Electric | Schneider Electric | 01022021 |  | Schneider Electric |  | SED | PCSP094D6N12 |  |  | 51363.94 |  | 1 |  | 1 | ACCUSINE PCS+ 94A 500-600V N12 | FILTRE ACTIF PLUS 94A 500-600V N12 |  | ACTIVE FILTER PLUS 94A 500-600V N12 | [18 empty] | 1 | 3606480851322 | 0 |  | 657000 | 162.9 | 104.8 | 0.1 | 1707.192 | [23 empty] | 62 | N | [12 empty] | ME1 | M2 | 8543709099 | [33 empty] | https://eref.se.com/be/nl/sis-tarif/product/PCSP094D6N12 | https://eref.se.com/be/fr/sis-tarif/product/PCSP094D6N12
Schneider Electric | Schneider Electric | 01022021 |  | Schneider Electric |  | SED | PCSP094D6N2 |  |  | 48945.31 |  | 1 |  | 1 | ACCUSINE PCS+ 94A 500-600V N2 | FILTRE ACTIF PLUS 94A 500-600V N2 |  | ACTIVE FILTER PLUS 94A 500-600V N2 | [18 empty] | 1 | 3606480851247 | 0 |  | 657000 | 163 | 105 | 233 | 3987.795 | [23 empty] | 27 | N | [12 empty] | ME1 | M2 | 8543709099 | [33 empty] | https://eref.se.com/be/nl/sis-tarif/product/PCSP094D6N2 | https://eref.se.com/be/fr/sis-tarif/product/PCSP094D6N2
Schneider Electric | Schneider Electric | 01022021 |  | Schneider Electric |  | SED | PCSP120D5IP00 |  |  | 21258.43 |  | 1 |  | 1 | ACCUSINE PCS+ 120A 380-480V IP00 | FILTRE ACTIF PLUS 120A 380-480V IP00 |  | AccuSine PCS+ 120A 380-480 VAC IP00 | [18 empty] | 1 | 3606480851001 | 0 |  | 167000 | 173 | 74 | 71 | 908.942 | [23 empty] | 40 | N | [12 empty] | ME1 | M2 | 8543709099 | [33 empty] | https://eref.se.com/be/nl/sis-tarif/product/PCSP120D5IP00 | https://eref.se.com/be/fr/sis-tarif/product/PCSP120D5IP00
Schneider Electric | Schneider Electric | 01022021 |  | Schneider Electric |  | SED | PCSP120D5IP31 |  |  | 28790.11 |  | 1 |  | 1 | ACCUSINE PCS+ 120A 380-480V IP31 | FILTRE ACTIF PLUS 120A 380-480V IP31 |  | AccuSine PCS+ 120A 380-480 VAC IP31 | [18 empty] | 1 | 3606480851049 | 0 |  | 369000 | 119 | 119 | 233 | 3299.513 | [23 empty] | 20 | N | [12 empty] | ME1 | M2 | 8543709099 | [33 empty] | https://eref.se.com/be/nl/sis-tarif/product/PCSP120D5IP31 | https://eref.se.com/be/fr/sis-tarif/product/PCSP120D5IP31
Schneider Electric | Schneider Electric | 01022021 |  | Schneider Electric |  | SED | PCSP120D5IP54 |  |  | 30211.58 |  | 1 |  | 1 | ACCUSINE PCS+ 120A 380-480V IP54 | FILTRE ACTIF PLUS 120A 380-480V IP54 |  | AccuSine PCS+ 120A 380-480 VAC IP54 | [18 empty] | 1 | 3606480851124 | 0 |  | 383000 | 119 | 119 | 233 | 3299.513 | [23 empty] | 40 | N | [12 empty] | ME1 | M2 | 8543709099 | [33 empty] | https://eref.se.com/be/nl/sis-tarif/product/PCSP120D5IP54 | https://eref.se.com/be/fr/sis-tarif/product/PCSP120D5IP54
Schneider Electric | Schneider Electric | 01022021 |  | Schneider Electric |  | SED | PCSP120D5N12 |  |  | 30211.58 |  | 1 |  | 1 | ACCUSINE PCS+ 120A 380-480V N12 | FILTRE ACTIF PLUS 120A 380-480V N12 |  | ACTIVE FILTER PLUS 120A 380-480V N12 | [18 empty] | 1 | 3606480851162 | 0 |  | 383000 | 119 | 119 | 233 | 3299.513 | [23 empty] | 40 | N | [12 empty] | ME1 | M2 | 8543709099 | [33 empty] | https://eref.se.com/be/nl/sis-tarif/product/PCSP120D5N12 | https://eref.se.com/be/fr/sis-tarif/product/PCSP120D5N12
Schneider Electric | Schneider Electric | 01022021 |  | Schneider Electric |  | SED | PCSP120D5N2 |  |  | 28790.11 |  | 1 |  | 1 | ACCUSINE PCS+ 120A 380-480V N2 | FILTRE ACTIF PLUS 120A 380-480V N2 |  | ACTIVE FILTER PLUS 120A 380-480V N2 | [18 empty] | 1 | 3606480851087 | 0 |  | 369000 | 119 | 119 | 233 | 3299.513 | [23 empty] | 40 | N | [12 empty] | ME1 | M2 | 8543709099 | [33 empty] | https://eref.se.com/be/nl/sis-tarif/product/PCSP120D5N2 | https://eref.se.com/be/fr/sis-tarif/product/PCSP120D5N2
Schneider Electric | Schneider Electric | 01022021 |  | Schneider Electric |  | SED | PCSP133D7IP31 |  |  | 66809.18 |  | 1 |  | 1 | ACCUSINE PCS+ 133A 600-690V IP31 | FILTRE ACTIF PLUS 133A 600-690V IP31 |  | AccuSine PCS+ 133A 600-690 VAC IP31 | [18 empty] | 1 | 3606480851377 | 0 |  | 867000 | 163 | 105 | 233 | 3987.795 | [23 empty] | 62 | N | [12 empty] | ME1 | M2 | 8543709099 | [33 empty] | https://eref.se.com/be/nl/sis-tarif/product/PCSP133D7IP31 | https://eref.se.com/be/fr/sis-tarif/product/PCSP133D7IP31
Schneider Electric | Schneider Electric | 01022021 |  | Schneider Electric |  | SED | PCSP133D7N12 |  |  | 74828.83 |  | 1 |  | 1 | ACCUSINE PCS+ 133A 600-690V N12 | FILTRE ACTIF PLUS 133A 600-690V N12 |  | ACTIVE FILTER PLUS 133A 600-690V N12 | [18 empty] | 1 | 3606480851490 | 0 |  | 867000 | 163 | 105 | 233 | 3987.795 | [23 empty] | 27 | N | [12 empty] | ME1 | M2 | 8543709099 | [33 empty] | https://eref.se.com/be/nl/sis-tarif/product/PCSP133D7N12 | https://eref.se.com/be/fr/sis-tarif/product/PCSP133D7N12
Schneider Electric | Schneider Electric | 01022021 |  | Schneider Electric |  | SED | PCSP157D6N12 |  |  | 70606.85 |  | 1 |  | 1 | ACCUSINE PCS+ 157A 500-600V N12 | FILTRE ACTIF PLUS 157A 500-600V N12 |  | ACTIVE FILTER PLUS 157A 500-600V N12 | [18 empty] | 1 | 3606480851339 | 0 |  | 812000 | 163 | 105 | 233 | 3987.795 | [23 empty] | 62 | N | [12 empty] | ME1 | M2 | 8543709099 | [33 empty] | https://eref.se.com/be/nl/sis-tarif/product/PCSP157D6N12 | https://eref.se.com/be/fr/sis-tarif/product/PCSP157D6N12
Schneider Electric | Schneider Electric | 01022021 |  | Schneider Electric |  | SED | PCSP157D6N2 |  |  | 63032.74 |  | 1 |  | 1 | ACCUSINE PCS+ 157A 500-600V N2 | FILTRE ACTIF PLUS 157A 500-600V N2 |  | ACTIVE FILTER PLUS 157A 500-600V N2 | [18 empty] | 1 | 3606480851254 | 0 |  | 812000 | 162.9 | 104.8 | 0.1 | 1707.192 | [23 empty] | 27 | N | [12 empty] | ME1 | M2 | 8543709099 | [33 empty] | https://eref.se.com/be/nl/sis-tarif/product/PCSP157D6N2 | https://eref.se.com/be/fr/sis-tarif/product/PCSP157D6N2
Schneider Electric | Schneider Electric | 01022021 |  | Schneider Electric |  | SED | PCSP200D5IP00 |  |  | 31866.43 |  | 1 |  | 1 | ACCUSINE PCS+ 200A 380-480V IP00 | FILTRE ACTIF PLUS 200A 380-480V IP00 |  | AccuSine PCS+ 200A 380-480 VAC IP00 | [18 empty] | 1 | 3606480851018 | 0 |  | 226000 | 173 | 74 | 71 | 908.942 | [23 empty] | 20 | N | [12 empty] | ME1 | M2 | 8543709099 | [33 empty] | https://eref.se.com/be/nl/sis-tarif/product/PCSP200D5IP00 | https://eref.se.com/be/fr/sis-tarif/product/PCSP200D5IP00
Schneider Electric | Schneider Electric | 01022021 |  | Schneider Electric |  | SED | PCSP200D5IP31 |  |  | 38210.02 |  | 1 |  | 1 | ACCUSINE PCS+ 200A 380-480V IP31 | FILTRE ACTIF PLUS 200A 380-480V IP31 |  | AccuSine PCS+ 200A 380-480 VAC IP31 | [18 empty] | 1 | 3606480851056 | 0 |  | 504000 | 119 | 106 | 226 | 2850.764 | [15 empty] | 1 | 514000 | 240 | 120 | 100 |  |  |  | 20 | N | [12 empty] | ME1 | M2 | 8543709099 | [33 empty] | https://eref.se.com/be/nl/sis-tarif/product/PCSP200D5IP31 | https://eref.se.com/be/fr/sis-tarif/product/PCSP200D5IP31
Schneider Electric | Schneider Electric | 01022021 |  | Schneider Electric |  | SED | PCSP200D5IP54 |  |  | 42792.67 |  | 1 |  | 1 | ACCUSINE PCS+ 200A 380-480V IP54 | FILTRE ACTIF PLUS 200A 380-480V IP54 |  | AccuSine PCS+ 200A 380-480 VAC IP54 | [18 empty] | 1 | 3606480851131 | 0 |  | 488000 | 119 | 119 | 233 | 3299.513 | [23 empty] | 65 | N | [12 empty] | ME1 | M2 | 8543709099 | [33 empty] | https://eref.se.com/be/nl/sis-tarif/product/PCSP200D5IP54 | https://eref.se.com/be/fr/sis-tarif/product/PCSP200D5IP54
Schneider Electric | Schneider Electric | 01022021 |  | Schneider Electric |  | SED | PCSP200D5N12 |  |  | 42792.67 |  | 1 |  | 1 | ACCUSINE PCS+ 200A 380-480V N12 | FILTRE ACTIF PLUS 200A 380-480V N12 |  | ACTIVE FILTER PLUS 200A 380-480V N12 | [18 empty] | 1 | 3606480851179 | 0 |  | 488000 | 119 | 119 | 233 | 3299.513 | [23 empty] | 40 | N | [12 empty] | ME1 | M2 | 8543709099 | [33 empty] | https://eref.se.com/be/nl/sis-tarif/product/PCSP200D5N12 | https://eref.se.com/be/fr/sis-tarif/product/PCSP200D5N12
Schneider Electric | Schneider Electric | 01022021 |  | Schneider Electric |  | SED | PCSP200D5N2 |  |  | 38210.02 |  | 1 |  | 1 | ACCUSINE PCS+ 200A 380-480V N2 | FILTRE ACTIF PLUS 200A 380-480V N2 |  | ACTIVE FILTER PLUS 200A 380-480V N2 | [18 empty] | 1 | 3606480851094 | 0 |  | 475000 | 119.4 | 119.4 | 0.1 | 1425.636 | [23 empty] | 40 | N | [12 empty] | ME1 | M2 | 8543709099 | [33 empty] | https://eref.se.com/be/nl/sis-tarif/product/PCSP200D5N2 | https://eref.se.com/be/fr/sis-tarif/product/PCSP200D5N2
Schneider Electric | Schneider Electric | 01022021 |  | Schneider Electric |  | SED | PCSP200D7IP31 |  |  | 86370.34 |  | 1 |  | 1 | ACCUSINE PCS+ 200A 600-690V IP31 | FILTRE ACTIF PLUS 200A 600-690V IP31 |  | AccuSine PCS+ 200A 600-690 VAC IP31 | [18 empty] | 1 | 3606480851384 | 0 |  | 986000 | 163 | 105 | 233 | 3987.795 | [23 empty] | 62 | N | [12 empty] | ME1 | M2 | 8543709099 | [33 empty] | https://eref.se.com/be/nl/sis-tarif/product/PCSP200D7IP31 | https://eref.se.com/be/fr/sis-tarif/product/PCSP200D7IP31
Schneider Electric | Schneider Electric | 01022021 |  | Schneider Electric |  | SED | PCSP200D7IP54 |  |  | 93986.88 |  | 1 |  | 1 | ACCUSINE PCS+ 200A 600-690V IP54 | FILTRE ACTIF PLUS 200A 600-690V IP54 |  | AccuSine PCS+ 200A 600-690 VAC IP54 | [18 empty] | 1 | 3606480851469 | 0 |  | 986000 | 163 | 105 | 233 | 3987.795 | [23 empty] | 27 | N | [12 empty] | ME1 | M2 | 8543709099 | [33 empty] | https://eref.se.com/be/nl/sis-tarif/product/PCSP200D7IP54 | https://eref.se.com/be/fr/sis-tarif/product/PCSP200D7IP54
Schneider Electric | Schneider Electric | 01022021 |  | Schneider Electric |  | SED | PCSP200D7N12 |  |  | 93986.88 |  | 1 |  | 1 | ACCUSINE PCS+ 200A 600-690V N12 | FILTRE ACTIF PLUS 200A 600-690V N12 |  | ACTIVE FILTER PLUS 200A 600-690V N12 | [18 empty] | 1 | 3606480851506 | 0 |  | 986000 | 163 | 105 | 233 | 3987.795 | [23 empty] | 27 | N | [12 empty] | ME1 | M2 | 8543709099 | [33 empty] | https://eref.se.com/be/nl/sis-tarif/product/PCSP200D7N12 | https://eref.se.com/be/fr/sis-tarif/product/PCSP200D7N12
Schneider Electric | Schneider Electric | 01022021 |  | Schneider Electric |  | SED | PCSP235D6IP31 |  |  | 81490.66 |  | 1 |  | 1 | ACCUSINE PCS+ 235A 500-600V IP31 | FILTRE ACTIF PLUS 235A 500-600V IP31 |  | ACTIVE FILTER PLUS 235A 500-600V IP31 | [18 empty] | 1 | 3606480851223 | 0 |  | 916000 | 163 | 105 | 233 | 3987.795 | [23 empty] | 27 | N | [12 empty] | ME1 | M2 | 8543709099 | [33 empty] | https://eref.se.com/be/nl/sis-tarif/product/PCSP235D6IP31 | https://eref.se.com/be/fr/sis-tarif/product/PCSP235D6IP31
Schneider Electric | Schneider Electric | 01022021 |  | Schneider Electric |  | SED | PCSP235D6N12 |  |  | 88682.88 |  | 1 |  | 1 | ACCUSINE PCS+ 235A 500-600V N12 | FILTRE ACTIF PLUS 235A 500-600V N12 |  | ACTIVE FILTER PLUS 235A 500-600V N12 | [18 empty] | 1 | 3606480851346 | 0 |  | 916000 | 162.9 | 104.8 | 0.1 | 1707.192 | [23 empty] | 62 | N | [12 empty] | ME1 | M2 | 8543709099 | [33 empty] | https://eref.se.com/be/nl/sis-tarif/product/PCSP235D6N12 | https://eref.se.com/be/fr/sis-tarif/product/PCSP235D6N12
Schneider Electric | Schneider Electric | 01022021 |  | Schneider Electric |  | SED | PCSP235D6N2 |  |  | 81490.66 |  | 1 |  | 1 | ACCUSINE PCS+ 235A 500-600V N2 | FILTRE ACTIF PLUS 235A 500-600V N2 |  | ACTIVE FILTER PLUS 235A 500-600V N2 | [18 empty] | 1 | 3606480851261 | 0 |  | 916000 | 162.9 | 104.8 | 0.1 | 1707.192 | [23 empty] | 27 | N | [12 empty] | ME1 | M2 | 8543709099 | [33 empty] | https://eref.se.com/be/nl/sis-tarif/product/PCSP235D6N2 | https://eref.se.com/be/fr/sis-tarif/product/PCSP235D6N2
Schneider Electric | Schneider Electric | 01022021 |  | Schneider Electric |  | SED | PCSP300D5IP00 |  |  | 42241.06 |  | 1 |  | 1 | ACCUSINE PCS+ 300A 380-480V IP00 | FILTRE ACTIF PLUS 300A 380-480V IP00 |  | AccuSine PCS+ 300A 380-480 VAC IP00 | [18 empty] | 1 | 3606480851025 | 0 |  | 286000 | 174 | 74 | 71 | 914.196 | [23 empty] | 20 | N | [12 empty] | ME1 | M2 | 8543709099 | [33 empty] | https://eref.se.com/be/nl/sis-tarif/product/PCSP300D5IP00 | https://eref.se.com/be/fr/sis-tarif/product/PCSP300D5IP00
Schneider Electric | Schneider Electric | 01022021 |  | Schneider Electric |  | SED | PCSP300D5IP31 |  |  | 50918.4 |  | 1 |  | 1 | ACCUSINE PCS+ 300A 380-480V IP31 | FILTRE ACTIF PLUS 300A 380-480V IP31 |  | AccuSine PCS+ 300A 380-480 VAC IP31 | [18 empty] | 1 | 3606480851063 | 0 |  | 532000 | 119 | 106 | 226 | 2850.764 | [15 empty] | 1 | 548000 | 240 | 120 | 100 |  |  |  | 20 | N | [12 empty] | ME1 | M2 | 8543709099 | [33 empty] | https://eref.se.com/be/nl/sis-tarif/product/PCSP300D5IP31 | https://eref.se.com/be/fr/sis-tarif/product/PCSP300D5IP31
Schneider Electric | Schneider Electric | 01022021 |  | Schneider Electric |  | SED | PCSP300D5IP54 |  |  | 55416.19 |  | 1 |  | 1 | ACCUSINE PCS+ 300A 380-480V IP54 | FILTRE ACTIF PLUS 300A 380-480V IP54 |  | AccuSine PCS+ 300A 380-480 VAC IP54 | [18 empty] | 1 | 3606480851148 | 0 |  | 527000 | 119 | 119 | 233 | 3299.513 | [23 empty] | 40 | N | [12 empty] | ME1 | M2 | 8543709099 | [33 empty] | https://eref.se.com/be/nl/sis-tarif/product/PCSP300D5IP54 | https://eref.se.com/be/fr/sis-tarif/product/PCSP300D5IP54
Schneider Electric | Schneider Electric | 01022021 |  | Schneider Electric |  | SED | PCSP300D5N12 |  |  | 55416.19 |  | 1 |  | 1 | ACCUSINE PCS+ 300A 380-480V N12 | FILTRE ACTIF PLUS 300A 380-480V N12 |  | ACTIVE FILTER PLUS 300A 380-480V N12 | [18 empty] | 1 | 3606480851186 | 0 |  | 527000 | 119 | 119 | 233 | 3299.513 | [23 empty] | 40 | N | [12 empty] | ME1 | M2 | 8543709099 | [33 empty] | https://eref.se.com/be/nl/sis-tarif/product/PCSP300D5N12 | https://eref.se.com/be/fr/sis-tarif/product/PCSP300D5N12
Schneider Electric | Schneider Electric | 01022021 |  | Schneider Electric |  | SED | PCSP300D5N2 |  |  | 50918.4 |  | 1 |  | 1 | ACCUSINE PCS+ 300A 380-480V N2 | FILTRE ACTIF PLUS 300A 380-480V N2 |  | ACTIVE FILTER PLUS 300A 380-480V N2 | [18 empty] | 1 | 3606480851100 | 0 |  | 513000 | 119 | 119 | 233 | 3299.513 | [23 empty] | 40 | N | [12 empty] | ME1 | M2 | 8543709099 | [33 empty] | https://eref.se.com/be/nl/sis-tarif/product/PCSP300D5N2 | https://eref.se.com/be/fr/sis-tarif/product/PCSP300D5N2
Schneider Electric | Schneider Electric | 01022021 |  | Schneider Electric |  | SED | PCSPCT190X1000 |  |  | 594.05 |  | 1 |  | 1 | CURRENT TRANSFORMER AUX. 5:1A 7.5VA | TRANSFOMER DE COURANT AUXILIAIRE 5X1A 0. |  | CURRENT TRANSFORMER AUX 5:1A 7.5VA | [18 empty] | 1 | 3606480891373 | 0 |  | 3000 | 29 | 22 | 15 | 9.57 | [23 empty] | 20 | N | [12 empty] | ME1 | M2 | 8504312190 | [33 empty] | https://eref.se.com/be/nl/sis-tarif/product/PCSPCT190X1000 | https://eref.se.com/be/fr/sis-tarif/product/PCSPCT190X1000
Schneider Electric | Schneider Electric | 01022021 |  | Schneider Electric |  | SED | PCSPCT190X10005 |  |  | 594.05 |  | 1 |  | 1 | CURRENT TRANSFORMER AUX. 1:5A 7.5VA | TRANSFOMER DE COURANT AUXILIAIRE 1X5A 2. |  | CURRENT TRANSFORMER AUX 1:5A 7.5VA | [18 empty] | 1 | 3606480891380 | 0 |  | 3000 | 29 | 22 | 15 | 9.57 | [23 empty] | 20 | N | [12 empty] | ME1 | M2 | 8504312190 | [33 empty] | https://eref.se.com/be/nl/sis-tarif/product/PCSPCT190X10005 | https://eref.se.com/be/fr/sis-tarif/product/PCSPCT190X10005
Schneider Electric | Schneider Electric | 01022021 |  | Schneider Electric |  | SED | PCSPCT190X5000 |  |  | 604.66 |  | 1 |  | 1 | CURRENT TRANSFORMER AUX. 5:5A 7.5VA | TRANSFOMER DE COURANT AUXILIAIRE 5X5A 2. |  | CURRENT TRANSFORMER AUX 5:5A 7.5VA | [18 empty] | 1 | 3606480891397 | 0 |  | 3000 | 29 | 22 | 15 | 9.57 | [23 empty] | 20 | N | [12 empty] | ME1 | M2 | 8504312190 | [33 empty] | https://eref.se.com/be/nl/sis-tarif/product/PCSPCT190X5000 | https://eref.se.com/be/fr/sis-tarif/product/PCSPCT190X5000
Schneider Electric | Schneider Electric | 01022021 |  | Schneider Electric |  | SED | PCSPCT190XSUM5 |  |  | 954.72 |  | 1 |  | 1 | CURRENT TFMR SUM 5-5-5-5-5:5 7.5VA | TRANSFO DE COURANT SOMMATEUR 5X5 A 5A 7. |  | CURRENT TRANSFORMER 5X5:5 7.5VA | [18 empty] | 1 | 3606480891410 | 0 |  | 3000 | 29 | 22 | 15 | 9.57 | [23 empty] | 20 | N | [12 empty] | ME1 | M2 | 8504312190 | [33 empty] | https://eref.se.com/be/nl/sis-tarif/product/PCSPCT190XSUM5 | https://eref.se.com/be/fr/sis-tarif/product/PCSPCT190XSUM5
Schneider Electric | Schneider Electric | 01022021 |  | Schneider Electric |  | SED | PCSPCT7RL1021 |  |  | 171.85 |  | 1 |  | 1 | CURRENT TFMR 1000 1 SOLID RD 2.5ID | TRANSFO DE COURANT PLEIN 1000 1 DIAM 63. |  | CURRENT TRANSFORMER 1000 1 SOLID RD 2.5I | [18 empty] | 1 | 3606480891434 | 0 |  | 2000 | 29 | 22 | 15 | 9.57 | [23 empty] | 20 | N | [12 empty] | ME1 | M2 | 8504312190 | [33 empty] | https://eref.se.com/be/nl/sis-tarif/product/PCSPCT7RL1021 | https://eref.se.com/be/fr/sis-tarif/product/PCSPCT7RL1021
Schneider Electric | Schneider Electric | 01022021 |  | Schneider Electric |  | SED | PCSPCT7RL1025 |  |  | 171.85 |  | 1 |  | 1 | CURRENT TFMR 1000 5 SOLID RD 2.5ID | TRANSFO DE COURANT PLEIN 1000 5 DIAM 63. |  | CURRENT TRANSFORMER 1000 5 SOLID RD 2.5I | [18 empty] | 1 | 3606480891441 | 0 |  | 2000 | 29 | 22 | 15 | 9.57 | [23 empty] | 20 | N | [12 empty] | ME1 | M2 | 8504312190 | [33 empty] | https://eref.se.com/be/nl/sis-tarif/product/PCSPCT7RL1025 | https://eref.se.com/be/fr/sis-tarif/product/PCSPCT7RL1025
Schneider Electric | Schneider Electric | 01022021 |  | Schneider Electric |  | SED | PCSPCT7RL1221 |  |  | 171.85 |  | 1 |  | 1 | CURRENT TFMR 1200 1 SOLID RD 2,5ID | CURRENT XFMR 1200 1 SOLID RD 2.5ID |  | CT 1200 1 SOLID RD 2.5ID | [18 empty] | 1 | 3606480891458 | 0 |  | 999.99 | 38 | 28 | 10 | 10.64 | [23 empty] | 20 | N | [12 empty] | ME1 | M2 | 8504312190 | [33 empty] | https://eref.se.com/be/nl/sis-tarif/product/PCSPCT7RL1221 | https://eref.se.com/be/fr/sis-tarif/product/PCSPCT7RL1221
Schneider Electric | Schneider Electric | 01022021 |  | Schneider Electric |  | SED | PCSPCT7RL1225 |  |  | 171.85 |  | 1 |  | 1 | CURRENT TFMR 1200 5 SOLID RD 2,5ID | CURRENT XFMR 1200 5 SOLID RD 2.5ID |  | CT 1200 5 SOLID RD 2.5ID | [18 empty] | 1 | 3606480891465 | 0 |  | 999.99 | 38 | 28 | 10 | 10.64 | [23 empty] | 20 | N | [12 empty] | ME1 | M2 | 8504312190 | [33 empty] | https://eref.se.com/be/nl/sis-tarif/product/PCSPCT7RL1225 | https://eref.se.com/be/fr/sis-tarif/product/PCSPCT7RL1225
Schneider Electric | Schneider Electric | 01022021 |  | Schneider Electric |  | SED | PCSPCT7RL1521 |  |  | 171.85 |  | 1 |  | 1 | CURRENT TFMR 1500 1 SOLID RD 2,5ID | CURRENT XFMR 1500 1 SOLID RD 2.5ID |  | CT 1500 1 SOLID RD 2.5ID | [18 empty] | 1 | 3606480891472 | 0 |  | 999.99 | 38 | 28 | 10 | 10.64 | [23 empty] | 20 | N | [12 empty] | ME1 | M2 | 8504312190 | [33 empty] | https://eref.se.com/be/nl/sis-tarif/product/PCSPCT7RL1521 | https://eref.se.com/be/fr/sis-tarif/product/PCSPCT7RL1521
Schneider Electric | Schneider Electric | 01022021 |  | Schneider Electric |  | SED | PCSPCT7RL1525 |  |  | 171.85 |  | 1 |  | 1 | CURRENT TFMR 1500 5 SOLID RD 2,5ID | CURRENT XFMR 1500 5 SOLID RD 2.5ID |  | CT 1500 5 SOLID RD 2.5ID | [18 empty] | 1 | 3606480891489 | 0 |  | 999.99 | 38 | 28 | 10 | 10.64 | [23 empty] | 20 | N | [12 empty] | ME1 | M2 | 8504312190 | [33 empty] | https://eref.se.com/be/nl/sis-tarif/product/PCSPCT7RL1525 | https://eref.se.com/be/fr/sis-tarif/product/PCSPCT7RL1525
Schneider Electric | Schneider Electric | 01022021 |  | Schneider Electric |  | SED | PCSPCT7RL1625 |  |  | 171.85 |  | 1 |  | 1 | CURRENT TFMR 1600 5 SOLID RD 2,5ID | CURRENT XFMR 1600 5 SOLID RD 2.5ID |  | CT 1600 5 SOLID RD 2.5ID | [18 empty] | 1 | 3606480891502 | 0 |  | 999.99 | 38 | 28 | 10 | 10.64 | [23 empty] | 20 | N | [12 empty] | ME1 | M2 | 8504312190 | [33 empty] | https://eref.se.com/be/nl/sis-tarif/product/PCSPCT7RL1625 | https://eref.se.com/be/fr/sis-tarif/product/PCSPCT7RL1625
Schneider Electric | Schneider Electric | 01022021 |  | Schneider Electric |  | SED | PCSPCT7RL2011 |  |  | 116.69 |  | 1 |  | 1 | CURRENT TRANSFORMER 200 1 SOLID RD 2,5ID | CURRENT TRANSFORMER 200 1 SOLID RD 2.5ID |  | CURRENT TRANSFORMER 200 1 SOLID RD 2.5ID | [18 empty] | 1 | 3606480891519 | 0 |  | 999.99 | 38 | 28 | 10 | 10.64 | [23 empty] | 20 | N | [12 empty] | ME1 | M2 | 8504312190 | [33 empty] | https://eref.se.com/be/nl/sis-tarif/product/PCSPCT7RL2011 | https://eref.se.com/be/fr/sis-tarif/product/PCSPCT7RL2011
Schneider Electric | Schneider Electric | 01022021 |  | Schneider Electric |  | SED | PCSPCT7RL3011 |  |  | 116.69 |  | 1 |  | 1 | CURRENT TRANSFORMER 300 1 SOLID RD 2,5ID | CURRENT TRANSFORMER 300 1 SOLID RD 2.5ID |  | CURRENT TRANSFORMER 300 1 SOLID RD 2.5ID | [18 empty] | 1 | 3606480891526 | 0 |  | 999.99 | 38 | 28 | 10 | 10.64 | [23 empty] | 20 | N | [12 empty] | ME1 | M2 | 8504312190 | [33 empty] | https://eref.se.com/be/nl/sis-tarif/product/PCSPCT7RL3011 | https://eref.se.com/be/fr/sis-tarif/product/PCSPCT7RL3011
Schneider Electric | Schneider Electric | 01022021 |  | Schneider Electric |  | SED | PCSPCT7RL3015 |  |  | 116.69 |  | 1 |  | 1 | CURRENT TRANSFORMER 300 5 SOLID RD 2,5ID | CURRENT TRANSFORMER 300 5 SOLID RD 2.5ID |  | CURRENT TRANSFORMER 300 5 SOLID RD 2.5ID | [18 empty] | 1 | 3606480891533 | 0 |  | 999.99 | 38 | 28 | 10 | 10.64 | [23 empty] | 20 | N | [12 empty] | ME1 | M2 | 8504312190 | [33 empty] | https://eref.se.com/be/nl/sis-tarif/product/PCSPCT7RL3015 | https://eref.se.com/be/fr/sis-tarif/product/PCSPCT7RL3015
Schneider Electric | Schneider Electric | 01022021 |  | Schneider Electric |  | SED | PCSPCT7RL4011 |  |  | 116.69 |  | 1 |  | 1 | CURRENT TRANSFORMER 400 1 SOLID RD 2,5ID | CURRENT TRANSFORMER 400 1 SOLID RD 2.5ID |  | CURRENT TRANSFORMER 400 1 SOLID RD 2.5ID | [18 empty] | 1 | 3606480891540 | 0 |  | 999.99 | 38 | 28 | 10 | 10.64 | [23 empty] | 20 | N | [12 empty] | ME1 | M2 | 8504312190 | [33 empty] | https://eref.se.com/be/nl/sis-tarif/product/PCSPCT7RL4011 | https://eref.se.com/be/fr/sis-tarif/product/PCSPCT7RL4011
Schneider Electric | Schneider Electric | 01022021 |  | Schneider Electric |  | SED | PCSPCT7RL4015 |  |  | 116.69 |  | 1 |  | 1 | CURRENT TRANSFORMER 400 5 SOLID RD 2,5ID | CURRENT TRANSFORMER 400 5 SOLID RD 2.5ID |  | CURRENT TRANSFORMER 400 5 SOLID RD 2.5ID | [18 empty] | 1 | 3606480891557 | 0 |  | 999.99 | 38 | 28 | 10 | 10.64 | [23 empty] | 20 | N | [12 empty] | ME1 | M2 | 8504312190 | [33 empty] | https://eref.se.com/be/nl/sis-tarif/product/PCSPCT7RL4015 | https://eref.se.com/be/fr/sis-tarif/product/PCSPCT7RL4015
Schneider Electric | Schneider Electric | 01022021 |  | Schneider Electric |  | SED | PCSPCT7RL5011 |  |  | 116.69 |  | 1 |  | 1 | CURRENT TRANSFORMER 500 1 SOLID RD 2,5ID | CURRENT TRANSFORMER 500 1 SOLID RD 2.5ID |  | CURRENT TRANSFORMER 500 1 SOLID RD 2.5ID | [18 empty] | 1 | 3606480891564 | 0 |  | 999.99 | 38 | 28 | 10 | 10.64 | [23 empty] | 20 | N | [12 empty] | ME1 | M2 | 8504312190 | [33 empty] | https://eref.se.com/be/nl/sis-tarif/product/PCSPCT7RL5011 | https://eref.se.com/be/fr/sis-tarif/product/PCSPCT7RL5011
Schneider Electric | Schneider Electric | 01022021 |  | Schneider Electric |  | SED | PCSPCT7RL5015 |  |  | 116.69 |  | 1 |  | 1 | CURRENT TRANSFORMER 500 5 SOLID RD 2,5ID | CURRENT TRANSFORMER 500 5 SOLID RD 2.5ID |  | CURRENT TRANSFORMER 500 5 SOLID RD 2.5ID | [18 empty] | 1 | 3606480891571 | 0 |  | 999.99 | 38 | 28 | 10 | 10.64 | [23 empty] | 20 | N | [12 empty] | ME1 | M2 | 8504312190 | [33 empty] | https://eref.se.com/be/nl/sis-tarif/product/PCSPCT7RL5015 | https://eref.se.com/be/fr/sis-tarif/product/PCSPCT7RL5015
Schneider Electric | Schneider Electric | 01022021 |  | Schneider Electric |  | SED | PCSPCT7RL6011 |  |  | 116.69 |  | 1 |  | 1 | CURRENT TRANSFORMER 600 1 SOLID RD 2,5ID | CURRENT TRANSFORMER 600 1 SOLID RD 2.5ID |  | CURRENT TRANSFORMER 600 1 SOLID RD 2.5ID | [18 empty] | 1 | 3606480891588 | 0 |  | 999.99 | 38 | 28 | 10 | 10.64 | [23 empty] | 20 | N | [12 empty] | ME1 | M2 | 8504312190 | [33 empty] | https://eref.se.com/be/nl/sis-tarif/product/PCSPCT7RL6011 | https://eref.se.com/be/fr/sis-tarif/product/PCSPCT7RL6011
Schneider Electric | Schneider Electric | 01022021 |  | Schneider Electric |  | SED | PCSPCT7RL6015 |  |  | 116.69 |  | 1 |  | 1 | CURRENT TRANSFORMER 600 5 SOLID RD 2,5ID | CURRENT TRANSFORMER 600 5 SOLID RD 2.5ID |  | CURRENT TRANSFORMER 600 5 SOLID RD 2.5ID | [18 empty] | 1 | 3606480891595 | 0 |  | 999.99 | 38 | 28 | 10 | 10.64 | [23 empty] | 20 | N | [12 empty] | ME1 | M2 | 8504312190 | [33 empty] | https://eref.se.com/be/nl/sis-tarif/product/PCSPCT7RL6015 | https://eref.se.com/be/fr/sis-tarif/product/PCSPCT7RL6015
Schneider Electric | Schneider Electric | 01022021 |  | Schneider Electric |  | SED | PCSPCT7RL7511 |  |  | 171.85 |  | 1 |  | 1 | CURRENT TRANSFORMER 750 1 SOLID RD 2,5ID | CURRENT TRANSFORMER 750 1 SOLID RD 2.5ID |  | CURRENT TRANSFORMER 750 1 SOLID RD 2.5ID | [18 empty] | 1 | 3606480891601 | 0 |  | 999.99 | 38 | 28 | 10 | 10.64 | [23 empty] | 20 | N | [12 empty] | ME1 | M2 | 8504312190 | [33 empty] | https://eref.se.com/be/nl/sis-tarif/product/PCSPCT7RL7511 | https://eref.se.com/be/fr/sis-tarif/product/PCSPCT7RL7511
Schneider Electric | Schneider Electric | 01022021 |  | Schneider Electric |  | SED | PCSPCT7RL8011 |  |  | 171.85 |  | 1 |  | 1 | CURRENT TRANSFORMER 800 1 SOLID RD 2,5ID | CURRENT TRANSFORMER 800 1 SOLID RD 2.5ID |  | CURRENT TRANSFORMER 800 1 SOLID RD 2.5ID | [18 empty] | 1 | 3606480891625 | 0 |  | 999.99 | 38 | 28 | 10 | 10.64 | [23 empty] | 20 | N | [12 empty] | ME1 | M2 | 8504312190 | [33 empty] | https://eref.se.com/be/nl/sis-tarif/product/PCSPCT7RL8011 | https://eref.se.com/be/fr/sis-tarif/product/PCSPCT7RL8011
Schneider Electric | Schneider Electric | 01022021 |  | Schneider Electric |  | SED | PCSPCT7RL8015 |  |  | 171.85 |  | 1 |  | 1 | CURRENT TRANSFORMER 800 5 SOLID RD 2,5ID | CURRENT TRANSFORMER 800 5 SOLID RD 2.5ID |  | CURRENT TRANSFORMER 800 5 SOLID RD 2.5ID | [18 empty] | 1 | 3606480891632 | 0 |  | 999.99 | 38 | 28 | 10 | 10.64 | [23 empty] | 20 | N | [12 empty] | ME1 | M2 | 8504312190 | [33 empty] | https://eref.se.com/be/nl/sis-tarif/product/PCSPCT7RL8015 | https://eref.se.com/be/fr/sis-tarif/product/PCSPCT7RL8015
Schneider Electric | Schneider Electric | 01022021 |  | Schneider Electric |  | SED | PCSPCTFCL100014 |  |  | 742.56 |  | 1 |  | 1 | CURRENT TRNSFRMR 1000 1 SPLIT RND 4ID | CURRENT XFMR 1000 1 SPLIT RND 4ID |  | CURRENT TRANSFORMER 1000 1 SPLIT RND 4ID | [18 empty] | 1 | 3606480891694 | 0 |  | 2000 | 38 | 28 | 10 | 10.64 | [23 empty] | 20 | N | [12 empty] | ME1 | M2 | 8504312190 | [33 empty] | https://eref.se.com/be/nl/sis-tarif/product/PCSPCTFCL100014 | https://eref.se.com/be/fr/sis-tarif/product/PCSPCTFCL100014
Schneider Electric | Schneider Electric | 01022021 |  | Schneider Electric |  | SED | PCSPCTFCL100016 |  |  | 912.29 |  | 1 |  | 1 | CURRENT TRNSFRMR 1000 1 SPLIT RND 6ID | CURRENT XFMR 1000 1 SPLIT RND 6ID |  | CURRENT TRANSFORMER 1000 1 SPLIT RND 6ID | [18 empty] | 1 | 3606480891700 | 0 |  | 2000 | 38 | 28 | 10 | 10.64 | [23 empty] | 20 | N | [12 empty] | ME1 | M2 | 8504312190 | [33 empty] | https://eref.se.com/be/nl/sis-tarif/product/PCSPCTFCL100016 | https://eref.se.com/be/fr/sis-tarif/product/PCSPCTFCL100016
Schneider Electric | Schneider Electric | 01022021 |  | Schneider Electric |  | SED | PCSPCTFCL100054 |  |  | 731.95 |  | 1 |  | 1 | CURRENT TRNSFRMR 1000 5 SPLIT RND 4ID | CURRENT XFMR 1000 5 SPLIT RND 4ID |  | CURRENT TRANSFORMER 1000 5 SPLIT RND 4ID | [18 empty] | 1 | 3606480891724 | 0 |  | 2000 | 38 | 28 | 10 | 10.64 | [23 empty] | 20 | N | [12 empty] | ME1 | M2 | 8504312190 | [33 empty] | https://eref.se.com/be/nl/sis-tarif/product/PCSPCTFCL100054 | https://eref.se.com/be/fr/sis-tarif/product/PCSPCTFCL100054
Schneider Electric | Schneider Electric | 01022021 |  | Schneider Electric |  | SED | PCSPCTFCL10005R |  |  | 912.29 |  | 1 |  | 1 | CURRENT TRANSFORMER 1000 5 SPLIT Rect | CURRENT TRANSFORMER 1000 5 SPLIT Rect |  | CURRENT TRANSFORMER 1000 5 SPLIT Rect | [18 empty] | 1 | 3606480891731 | 0 |  | 2000 | 38 | 28 | 10 | 10.64 | [23 empty] | 20 | N | [12 empty] | ME1 | M2 | 8504312190 | [33 empty] | https://eref.se.com/be/nl/sis-tarif/product/PCSPCTFCL10005R | https://eref.se.com/be/fr/sis-tarif/product/PCSPCTFCL10005R
Schneider Electric | Schneider Electric | 01022021 |  | Schneider Electric |  | SED | PCSPCTFCL12001R |  |  | 933.5 |  | 1 |  | 1 | CURRENT TRANSFORMER 1200 1 SPLIT Rect | CURRENT TRANSFORMER 1200 1 SPLIT Rect |  | CURRENT TRANSFORMER 1200 1 SPLIT Rect | [18 empty] | 1 | 3606480891748 | 0 |  | 2000 | 38 | 28 | 10 | 10.64 | [23 empty] | 20 | N | [12 empty] | ME1 | M2 | 8504312190 | [33 empty] | https://eref.se.com/be/nl/sis-tarif/product/PCSPCTFCL12001R | https://eref.se.com/be/fr/sis-tarif/product/PCSPCTFCL12001R
Schneider Electric | Schneider Electric | 01022021 |  | Schneider Electric |  | SED | PCSPCTFCL120056 |  |  | 933.5 |  | 1 |  | 1 | CURRENT TRNSFRMR 1200 5 SPLIT RND 6ID | CURRENT XFMR 1200 5 SPLIT RND 6ID |  | CURRENT TRANSFORMER 1200 5 SPLIT RND 6ID | [18 empty] | 1 | 3606480891755 | 0 |  | 2000 | 38 | 28 | 10 | 10.64 | [23 empty] | 20 | N | [12 empty] | ME1 | M2 | 8504312190 | [33 empty] | https://eref.se.com/be/nl/sis-tarif/product/PCSPCTFCL120056 | https://eref.se.com/be/fr/sis-tarif/product/PCSPCTFCL120056
Schneider Electric | Schneider Electric | 01022021 |  | Schneider Electric |  | SED | PCSPCTFCL12005R |  |  | 933.5 |  | 1 |  | 1 | CURRENT TRANSFORMER 1200 5 SPLIT Rect | CURRENT TRANSFORMER 1200 5 SPLIT Rect |  | CURRENT TRANSFORMER 1200 5 SPLIT Rect | [18 empty] | 1 | 3606480891762 | 0 |  | 2000 | 38 | 28 | 10 | 10.64 | [23 empty] | 20 | N | [12 empty] | ME1 | M2 | 8504312190 | [33 empty] | https://eref.se.com/be/nl/sis-tarif/product/PCSPCTFCL12005R | https://eref.se.com/be/fr/sis-tarif/product/PCSPCTFCL12005R
Schneider Electric | Schneider Electric | 01022021 |  | Schneider Electric |  | SED | PCSPCTFCL150016 |  |  | 933.5 |  | 1 |  | 1 | CURRENT TRNSFRMR 1500 1 SPLIT RND 6ID | CURRENT XFMR 1500 1 SPLIT RND 6ID |  | CURRENT TRANSFORMER 1500 1 SPLIT RND 6ID | [18 empty] | 1 | 3606480891779 | 0 |  | 2000 | 38 | 28 | 10 | 10.64 | [23 empty] | 20 | N | [12 empty] | ME1 | M2 | 8504312190 | [33 empty] | https://eref.se.com/be/nl/sis-tarif/product/PCSPCTFCL150016 | https://eref.se.com/be/fr/sis-tarif/product/PCSPCTFCL150016
Schneider Electric | Schneider Electric | 01022021 |  | Schneider Electric |  | SED | PCSPCTFCL15001R |  |  | 933.5 |  | 1 |  | 1 | CURRENT TRANSFORMER 1500 1 SPLIT Rect | CURRENT TRANSFORMER 1500 1 SPLIT Rect |  | CURRENT TRANSFORMER 1500 1 SPLIT Rect | [18 empty] | 1 | 3606480891786 | 0 |  | 2000 | 38 | 28 | 10 | 10.64 | [23 empty] | 20 | N | [12 empty] | ME1 | M2 | 8504312190 | [33 empty] | https://eref.se.com/be/nl/sis-tarif/product/PCSPCTFCL15001R | https://eref.se.com/be/fr/sis-tarif/product/PCSPCTFCL15001R
Schneider Electric | Schneider Electric | 01022021 |  | Schneider Electric |  | SED | PCSPCTFCL150054 |  |  | 753.17 |  | 1 |  | 1 | CURRENT TRNSFRMR 1500 5 SPLIT RND 4ID | CURRENT XFMR 1500 5 SPLIT RND 4ID |  | CURRENT TRANSFORMER 1500 5 SPLIT RND 4ID | [18 empty] | 1 | 3606480891793 | 0 |  | 2000 | 38 | 28 | 10 | 10.64 | [23 empty] | 20 | N | [12 empty] | ME1 | M2 | 8504312190 | [33 empty] | https://eref.se.com/be/nl/sis-tarif/product/PCSPCTFCL150054 | https://eref.se.com/be/fr/sis-tarif/product/PCSPCTFCL150054
Schneider Electric | Schneider Electric | 01022021 |  | Schneider Electric |  | SED | PCSPCTFCL150056 |  |  | 933.5 |  | 1 |  | 1 | CURRENT TRNSFRMR 1500 5 SPLIT RND 6ID | CURRENT XFMR 1500 5 SPLIT RND 6ID |  | CURRENT TRANSFORMER 1500 5 SPLIT RND 6ID | [18 empty] | 1 | 3606480891809 | 0 |  | 2000 | 38 | 28 | 10 | 10.64 | [23 empty] | 20 | N | [12 empty] | ME1 | M2 | 8504312190 | [33 empty] | https://eref.se.com/be/nl/sis-tarif/product/PCSPCTFCL150056 | https://eref.se.com/be/fr/sis-tarif/product/PCSPCTFCL150056
Schneider Electric | Schneider Electric | 01022021 |  | Schneider Electric |  | SED | PCSPCTFCL15005R |  |  | 933.5 |  | 1 |  | 1 | CURRENT TRANSFORMER 1500 5 SPLIT Rect | CURRENT TRANSFORMER 1500 5 SPLIT Rect |  | CURRENT TRANSFORMER 1500 5 SPLIT Rect | [18 empty] | 1 | 3606480891816 | 0 |  | 2000 | 38 | 28 | 10 | 10.64 | [23 empty] | 20 | N | [12 empty] | ME1 | M2 | 8504312190 | [33 empty] | https://eref.se.com/be/nl/sis-tarif/product/PCSPCTFCL15005R | https://eref.se.com/be/fr/sis-tarif/product/PCSPCTFCL15005R
Schneider Electric | Schneider Electric | 01022021 |  | Schneider Electric |  | SED | PCSPCTFCL16001R |  |  | 933.5 |  | 1 |  | 1 | CURRENT TRANSFORMER 1600 1 SPLIT Rect | CURRENT TRANSFORMER 1600 1 SPLIT Rect |  | CURRENT TRANSFORMER 1600 1 SPLIT Rect | [18 empty] | 1 | 3606480891823 | 0 |  | 2000 | 38 | 28 | 10 | 10.64 | [23 empty] | 20 | N | [12 empty] | ME1 | M2 | 8504312190 | [33 empty] | https://eref.se.com/be/nl/sis-tarif/product/PCSPCTFCL16001R | https://eref.se.com/be/fr/sis-tarif/product/PCSPCTFCL16001R
Schneider Electric | Schneider Electric | 01022021 |  | Schneider Electric |  | SED | PCSPCTFCL16005R |  |  | 933.5 |  | 1 |  | 1 | CURRENT TRANSFORMER 1600 5 SPLIT Rect | CURRENT TRANSFORMER 1600 5 SPLIT Rect |  | CURRENT TRANSFORMER 1600 5 SPLIT Rect | [18 empty] | 1 | 3606480891847 | 0 |  | 2000 | 38 | 28 | 10 | 10.64 | [23 empty] | 20 | N | [12 empty] | ME1 | M2 | 8504312190 | [33 empty] | https://eref.se.com/be/nl/sis-tarif/product/PCSPCTFCL16005R | https://eref.se.com/be/fr/sis-tarif/product/PCSPCTFCL16005R
Schneider Electric | Schneider Electric | 01022021 |  | Schneider Electric |  | SED | PCSPCTFCL200016 |  |  | 954.72 |  | 1 |  | 1 | CURRENT TRNSFRMR 2000 1 SPLIT RND 6ID | CURRENT XFMR 2000 1 SPLIT RND 6ID |  | CURRENT TRANSFORMER 2000 1 SPLIT RND 6ID | [18 empty] | 1 | 3606480891854 | 0 |  | 2000 | 38 | 28 | 10 | 10.64 | [23 empty] | 20 | N | [12 empty] | ME1 | M2 | 8504312190 | [33 empty] | https://eref.se.com/be/nl/sis-tarif/product/PCSPCTFCL200016 | https://eref.se.com/be/fr/sis-tarif/product/PCSPCTFCL200016
Schneider Electric | Schneider Electric | 01022021 |  | Schneider Electric |  | SED | PCSPCTFCL200018 |  |  | 1082.02 |  | 1 |  | 1 | CURRENT TRNSFRMR 2000 1 SPLIT RND 8ID | CURRENT XFMR 2000 1 SPLIT RND 8ID |  | CURRENT TRANSFORMER 2000 1 SPLIT RND 8ID | [18 empty] | 1 | 3606480891861 | 0 |  | 2495 | 46 | 46 | 10 | 21.16 | [23 empty] | 20 | N | [12 empty] | ME1 | M2 | 8504312190 | [33 empty] | https://eref.se.com/be/nl/sis-tarif/product/PCSPCTFCL200018 | https://eref.se.com/be/fr/sis-tarif/product/PCSPCTFCL200018
Schneider Electric | Schneider Electric | 01022021 |  | Schneider Electric |  | SED | PCSPCTFCL200056 |  |  | 954.72 |  | 1 |  | 1 | CURRENT TRNSFRMR 2000 5 SPLIT RND 6ID | CURRENT XFMR 2000 5 SPLIT RND 6ID |  | CURRENT TRANSFORMER 2000 5 SPLIT RND 6ID | [18 empty] | 1 | 3606480891878 | 0 |  | 2000 | 38 | 28 | 10 | 10.64 | [23 empty] | 20 | N | [12 empty] | ME1 | M2 | 8504312190 | [33 empty] | https://eref.se.com/be/nl/sis-tarif/product/PCSPCTFCL200056 | https://eref.se.com/be/fr/sis-tarif/product/PCSPCTFCL200056
Schneider Electric | Schneider Electric | 01022021 |  | Schneider Electric |  | SED | PCSPCTFCL20005R |  |  | 954.72 |  | 1 |  | 1 | CURRENT TRANSFORMER 2000 5 SPLIT Rect | CURRENT TRANSFORMER 2000 5 SPLIT Rect |  | CURRENT TRANSFORMER 2000 5 SPLIT Rect | [18 empty] | 1 | 3606480891885 | 0 |  | 2000 | 38 | 28 | 10 | 10.64 | [23 empty] | 40 | N | [12 empty] | ME1 | M2 | 8504312190 | [33 empty] | https://eref.se.com/be/nl/sis-tarif/product/PCSPCTFCL20005R | https://eref.se.com/be/fr/sis-tarif/product/PCSPCTFCL20005R
Schneider Electric | Schneider Electric | 01022021 |  | Schneider Electric |  | SED | PCSPCTFCL25001R411 |  |  | 1145.66 |  | 1 |  | 1 | CURRENT TRNSFRMR 2500 1 SPLIT Rect 4X11 | CURRENT XFMR 2500 1 SPLIT Rect 4X11 |  | CURRENT TRANSFORMER 2500 1 SPLIT Rect 4X | [18 empty] | 1 | 3606480891915 | 0 |  | 3000 | 38 | 28 | 10 | 10.64 | [23 empty] | 20 | N | [12 empty] | ME1 | M2 | 8504312190 | [33 empty] | https://eref.se.com/be/nl/sis-tarif/product/PCSPCTFCL25001R411 | https://eref.se.com/be/fr/sis-tarif/product/PCSPCTFCL25001R411
Schneider Electric | Schneider Electric | 01022021 |  | Schneider Electric |  | SED | PCSPCTFCL2500511 |  |  | 1379.04 |  | 1 |  | 1 | CURRENT TRNSFRMR 2500 5 SPLIT RND 11ID | CURRENT XFMR 2500 5 SPLIT RND 11ID |  | CT 2500 5 SPLIT RND 11ID | [18 empty] | 1 | 3606480891922 | 0 |  | 3402 | 46 | 46 | 10 | 21.16 | [23 empty] | 20 | N | [12 empty] | ME1 | M2 | 8504312190 | [33 empty] | https://eref.se.com/be/nl/sis-tarif/product/PCSPCTFCL2500511 | https://eref.se.com/be/fr/sis-tarif/product/PCSPCTFCL2500511
Schneider Electric | Schneider Electric | 01022021 |  | Schneider Electric |  | SED | PCSPCTFCL250056 |  |  | 954.72 |  | 1 |  | 1 | CURRENT TRNSFRMR 2500 5 SPLIT RND 6ID | CURRENT XFMR 2500 5 SPLIT RND 6ID |  | CURRENT TRANSFORMER 2500 5 SPLIT RND 6ID | [18 empty] | 1 | 3606480891939 | 0 |  | 2000 | 38 | 28 | 10 | 10.64 | [23 empty] | 20 | N | [12 empty] | ME1 | M2 | 8504312190 | [33 empty] | https://eref.se.com/be/nl/sis-tarif/product/PCSPCTFCL250056 | https://eref.se.com/be/fr/sis-tarif/product/PCSPCTFCL250056
Schneider Electric | Schneider Electric | 01022021 |  | Schneider Electric |  | SED | PCSPCTFCL25005R411 |  |  | 1145.66 |  | 1 |  | 1 | CURRENT TRNSFRMR 2500 5 SPLIT Rect 4X11 | CURRENT XFMR 2500 5 SPLIT Rect 4X11 |  | CURRENT TRANSFORMER 2500 5 SPLIT Rect 4X | [18 empty] | 1 | 3606480891960 | 0 |  | 3000 | 38 | 28 | 10 | 10.64 | [23 empty] | 20 | N | [12 empty] | ME1 | M2 | 8504312190 | [33 empty] | https://eref.se.com/be/nl/sis-tarif/product/PCSPCTFCL25005R411 | https://eref.se.com/be/fr/sis-tarif/product/PCSPCTFCL25005R411
Schneider Electric | Schneider Electric | 01022021 |  | Schneider Electric |  | SED | PCSPCTFCL300056 |  |  | 975.94 |  | 1 |  | 1 | CURRENT TRNSFRMR 3000 5 SPLIT RND 6ID | CURRENT XFMR 3000 5 SPLIT RND 6ID |  | CURRENT TRANSFORMER 3000 5 SPLIT RND 6ID | [18 empty] | 1 | 3606480892004 | 0 |  | 2000 | 38 | 28 | 10 | 10.64 | [23 empty] | 20 | N | [12 empty] | ME1 | M2 | 8504312190 | [33 empty] | https://eref.se.com/be/nl/sis-tarif/product/PCSPCTFCL300056 | https://eref.se.com/be/fr/sis-tarif/product/PCSPCTFCL300056
Schneider Electric | Schneider Electric | 01022021 |  | Schneider Electric |  | SED | PCSPCTFCL30005R |  |  | 975.94 |  | 1 |  | 1 | CURRENT TRANSFORMER 3000 5 SPLIT Rect | Transformateur de courant 3000 5 |  | CURRENT TRANSFORMER 3000 5 SPLIT Rect | [18 empty] | 1 | 3606480892011 | 0 |  | 2000 | 38 | 28 | 10 | 10.64 | [23 empty] | 20 | N | [12 empty] | ME1 | M2 | 8504312190 | [33 empty] | https://eref.se.com/be/nl/sis-tarif/product/PCSPCTFCL30005R | https://eref.se.com/be/fr/sis-tarif/product/PCSPCTFCL30005R
Schneider Electric | Schneider Electric | 01022021 |  | Schneider Electric |  | SED | PCSPCTFCL30005R411 |  |  | 1145.66 |  | 1 |  | 1 | CURRENT TRNSFRMR 3000 5 SPLIT Rect 4X11 | CURRENT XFMR 3000 5 SPLIT Rect 4X11 |  | CURRENT TRANSFORMER 3000 5 SPLIT Rect 4X | [18 empty] | 1 | 3606480892028 | 0 |  | 2858 | 46 | 46 | 10 | 21.16 | [23 empty] | 20 | N | [12 empty] | ME1 | M2 | 8504312190 | [33 empty] | https://eref.se.com/be/nl/sis-tarif/product/PCSPCTFCL30005R411 | https://eref.se.com/be/fr/sis-tarif/product/PCSPCTFCL30005R411
Schneider Electric | Schneider Electric | 01022021 |  | Schneider Electric |  | SED | PCSPCTFCL400058 |  |  | 1103.23 |  | 1 |  | 1 | CURRENT TRNSFRMR 4000 5 SPLIT RND 8ID | CURRENT XFMR 4000 5 SPLIT RND 8ID |  | CURRENT TRANSFORMER 4000 5 SPLIT RND 8ID | [18 empty] | 1 | 3606480892059 | 0 |  | 2495 | 46 | 46 | 10 | 21.16 | [23 empty] | 20 | N | [12 empty] | ME1 | M2 | 8504312190 | [33 empty] | https://eref.se.com/be/nl/sis-tarif/product/PCSPCTFCL400058 | https://eref.se.com/be/fr/sis-tarif/product/PCSPCTFCL400058
Schneider Electric | Schneider Electric | 01022021 |  | Schneider Electric |  | SED | PCSPCTFCL40005R411 |  |  | 1209.31 |  | 1 |  | 1 | CURRENT TRNSFRMR 4000 5 SPLIT Rect 4X11 | CURRENT XFMR 4000 5 SPLIT Rect 4X11 |  | CURRENT TRANSFORMER 4000 5 SPLIT Rect 4X | [18 empty] | 1 | 3606480892066 | 0 |  | 2858 | 46 | 46 | 10 | 21.16 | [23 empty] | 20 | N | [12 empty] | ME1 | M2 | 8504312190 | [33 empty] | https://eref.se.com/be/nl/sis-tarif/product/PCSPCTFCL40005R411 | https://eref.se.com/be/fr/sis-tarif/product/PCSPCTFCL40005R411
Schneider Electric | Schneider Electric | 01022021 |  | Schneider Electric |  | SED | PCSPCTFCL500058 |  |  | 1103.23 |  | 1 |  | 1 | CURRENT TRNSFRMR 5000 5 SPLIT RND 8ID | CURRENT XFMR 5000 5 SPLIT RND 8ID |  | CURRENT TRANSFORMER 5000 5 SPLIT RND 8ID | [18 empty] | 1 | 3606480892097 | 0 |  | 2495 | 46 | 46 | 10 | 21.16 | [23 empty] | 20 | N | [12 empty] | ME1 | M2 | 8504312190 | [33 empty] | https://eref.se.com/be/nl/sis-tarif/product/PCSPCTFCL500058 | https://eref.se.com/be/fr/sis-tarif/product/PCSPCTFCL500058
Schneider Electric | Schneider Electric | 01022021 |  | Schneider Electric |  | SED | PCSPCTFCL50005R411 |  |  | 1209.31 |  | 1 |  | 1 | CURRENT TRNSFRMR 5000 5 SPLIT Rect 4X11 | CURRENT XFMR 5000 5 SPLIT Rect 4X11 |  | CURRENT TRANSFORMER 5000 5 SPLIT Rect 4X | [18 empty] | 1 | 3606480892103 | 0 |  | 2858 | 46 | 46 | 10 | 21.16 | [23 empty] | 20 | N | [12 empty] | ME1 | M2 | 8504312190 | [33 empty] | https://eref.se.com/be/nl/sis-tarif/product/PCSPCTFCL50005R411 | https://eref.se.com/be/fr/sis-tarif/product/PCSPCTFCL50005R411
Schneider Electric | Schneider Electric | 01022021 |  | Schneider Electric |  | SED | PCSPCTFCL50014 |  |  | 731.95 |  | 1 |  | 1 | CURRENT TRANSFORMER 500 1 SPLIT RND 4ID | CURRENT TRANSFORMER 500 1 SPLIT RND 4ID |  | CURRENT TRANSFORMER 500 1 SPLIT RND 4ID | [18 empty] | 1 | 3606480892110 | 0 |  | 2000 | 38 | 28 | 10 | 10.64 | [23 empty] | 20 | N | [12 empty] | ME1 | M2 | 8504312190 | [33 empty] | https://eref.se.com/be/nl/sis-tarif/product/PCSPCTFCL50014 | https://eref.se.com/be/fr/sis-tarif/product/PCSPCTFCL50014
Schneider Electric | Schneider Electric | 01022021 |  | Schneider Electric |  | SED | PCSPCTFCL5001R |  |  | 912.29 |  | 1 |  | 1 | CURRENT TRANSFORMER 500 1 SPLIT Rect | CURRENT TRANSFORMER 500 1 SPLIT Rect |  | CURRENT TRANSFORMER 500 1 SPLIT Rect | [18 empty] | 1 | 3606480892127 | 0 |  | 2000 | 38 | 28 | 10 | 10.64 | [23 empty] | 20 | N | [12 empty] | ME1 | M2 | 8504312190 | [33 empty] | https://eref.se.com/be/nl/sis-tarif/product/PCSPCTFCL5001R | https://eref.se.com/be/fr/sis-tarif/product/PCSPCTFCL5001R
Schneider Electric | Schneider Electric | 01022021 |  | Schneider Electric |  | SED | PCSPCTFCL50054 |  |  | 731.95 |  | 1 |  | 1 | CURRENT TRANSFORMER 500 5 SPLIT RND 4ID | CURRENT TRANSFORMER 500 5 SPLIT RND 4ID |  | CURRENT TRANSFORMER 500 5 SPLIT RND 4ID | [18 empty] | 1 | 3606480892134 | 0 |  | 2000 | 38 | 28 | 10 | 10.64 | [23 empty] | 20 | N | [12 empty] | ME1 | M2 | 8504312190 | [33 empty] | https://eref.se.com/be/nl/sis-tarif/product/PCSPCTFCL50054 | https://eref.se.com/be/fr/sis-tarif/product/PCSPCTFCL50054
Schneider Electric | Schneider Electric | 01022021 |  | Schneider Electric |  | SED | PCSPCTFCL5005R |  |  | 912.29 |  | 1 |  | 1 | CURRENT TRANSFORMER 500 5 SPLIT Rect | CURRENT TRANSFORMER 500 5 SPLIT Rect |  | CURRENT TRANSFORMER 500 5 SPLIT Rect | [18 empty] | 1 | 3606480892158 | 0 |  | 2000 | 38 | 28 | 10 | 10.64 | [23 empty] | 20 | N | [12 empty] | ME1 | M2 | 8504312190 | [33 empty] | https://eref.se.com/be/nl/sis-tarif/product/PCSPCTFCL5005R | https://eref.se.com/be/fr/sis-tarif/product/PCSPCTFCL5005R
Schneider Electric | Schneider Electric | 01022021 |  | Schneider Electric |  | SED | PCSPEAV98945 |  |  | 6046.56 |  | 1 |  | 1 | 60A IGBT Replacement kit | 60A IGBT Replacement kit |  | 60A IGBT Replacement kit | [18 empty] | 1 | 3606480852923 | 0 |  | 453.592 | 56 | 56 | 56 | 175.616 | [23 empty] | 20 | N | [12 empty] | ME1 | M2 | 8541500000 | [33 empty] | https://eref.se.com/be/nl/sis-tarif/product/PCSPEAV98945 | https://eref.se.com/be/fr/sis-tarif/product/PCSPEAV98945
Schneider Electric | Schneider Electric | 01022021 |  | Schneider Electric |  | SED | PCSPEAV98949 |  |  | 44.55 |  | 1 |  | 1 | Fuse replacement kit 60A-300A | Fuse replacement kit 60A300A |  | Fuse replacement kit 60A-300A | [18 empty] | 1 | 3606480852930 | 0 |  | 453.592 | 38 | 28 | 8 | 8.512 | [23 empty] | 20 | N | [12 empty] | ME1 | M2 | 8536101090 | [33 empty] | https://eref.se.com/be/nl/sis-tarif/product/PCSPEAV98949 | https://eref.se.com/be/fr/sis-tarif/product/PCSPEAV98949
Schneider Electric | Schneider Electric | 01022021 |  | Schneider Electric |  | SED | PCSPEAV98950 |  |  | 103.96 |  | 1 |  | 1 | Precharge Resistor 60A 120A | Precharge Resistor 60A 120A |  | Precharge Resistor 60A 120A | [18 empty] | 1 | 3606480852947 | 0 |  | 453.592 | 38 | 28 | 15 | 15.96 | [23 empty] | 20 | N | [12 empty] | ME1 | M2 | 8533290000 | [33 empty] | https://eref.se.com/be/nl/sis-tarif/product/PCSPEAV98950 | https://eref.se.com/be/fr/sis-tarif/product/PCSPEAV98950
Schneider Electric | Schneider Electric | 01022021 |  | Schneider Electric |  | SED | PCSPEAV98951 |  |  | 6683.04 |  | 1 |  | 1 | IGBT Power Section Kit 120A | IGBT Power Section Kit 120A |  | IGBT Power Section Kit 120A | [18 empty] | 1 | 3606480852954 | 0 |  | 453.592 | 56 | 56 | 56 | 175.616 | [23 empty] | 20 | N | [12 empty] | ME1 | M2 | 8541500000 | [33 empty] | https://eref.se.com/be/nl/sis-tarif/product/PCSPEAV98951 | https://eref.se.com/be/fr/sis-tarif/product/PCSPEAV98951
Schneider Electric | Schneider Electric | 01022021 |  | Schneider Electric |  | SED | PCSPEAV98952 |  |  | 10841.38 |  | 1 |  | 1 | IGBT Power Section Kit 200A | IGBT Power Section Kit 200A |  | IGBT Power Section Kit 200A | [18 empty] | 1 | 3606480852961 | 0 |  | 454 | 61 | 122 | 102 | 759084 | [23 empty] | 20 | N | [12 empty] | ME1 | M2 | 8541500000 | [33 empty] | https://eref.se.com/be/nl/sis-tarif/product/PCSPEAV98952 | https://eref.se.com/be/fr/sis-tarif/product/PCSPEAV98952
Schneider Electric | Schneider Electric | 01022021 |  | Schneider Electric |  | SED | PCSPEAV98955 |  |  | 15487.68 |  | 1 |  | 1 | IGBT Power Section Kit 300 | IGBT Power Section Kit 300 |  | IGBT Power Section Kit 300 | [18 empty] | 1 | 3606480852978 | 0 |  | 454 | 61 | 122 | 102 | 759084 | [23 empty] | 20 | N | [12 empty] | ME1 | M2 | 8541500000 | [33 empty] | https://eref.se.com/be/nl/sis-tarif/product/PCSPEAV98955 | https://eref.se.com/be/fr/sis-tarif/product/PCSPEAV98955
Schneider Electric | Schneider Electric | 01022021 |  | Schneider Electric |  | SED | PCSPEAV98956 |  |  | 2057.95 |  | 1 |  | 1 | Impeller Kit 200A | Impeller Kit 200A |  | IMPELLER KIT 200A | [18 empty] | 1 | 3606480852985 | 0 |  | 453.592 | 31 | 31 | 31 | 29.791 | [23 empty] | 20 | N | [12 empty] | ME1 | M2 | 8414592590 | [33 empty] | https://eref.se.com/be/nl/sis-tarif/product/PCSPEAV98956 | https://eref.se.com/be/fr/sis-tarif/product/PCSPEAV98956
Schneider Electric | Schneider Electric | 01022021 |  | Schneider Electric |  | SED | PCSPEAV98957 |  |  | 774.38 |  | 1 |  | 1 | Precharge Resistor Kit 200-300A | Precharge Resistor Kit 200300A |  | Precharge Resistor Kit 200-300A | [18 empty] | 1 | 3606480852992 | 0 |  | 453.592 | 38 | 28 | 15 | 15.96 | [23 empty] | 20 | N | [12 empty] | ME1 | M2 | 8533290000 | [33 empty] | https://eref.se.com/be/nl/sis-tarif/product/PCSPEAV98957 | https://eref.se.com/be/fr/sis-tarif/product/PCSPEAV98957
Schneider Electric | Schneider Electric | 01022021 |  | Schneider Electric |  | SED | PCSPEAV99288 |  |  | 67.89 |  | 1 |  | 1 | Cooling Fan for control section all | Cooling Fan for control section all |  | Cooling Fan for control section all | [18 empty] | 1 | 3606480853005 | 0 |  | 500 | 15 | 15 | 10 | 2.25 | [23 empty] | 20 | N | [12 empty] | ME1 | M2 | 8414592590 | [33 empty] | https://eref.se.com/be/nl/sis-tarif/product/PCSPEAV99288 | https://eref.se.com/be/fr/sis-tarif/product/PCSPEAV99288
Schneider Electric | Schneider Electric | 01022021 |  | Schneider Electric |  | SED | PCSPEAV99289 |  |  | 8083.3 |  | 1 |  | 1 | Control Board Replacement Kit All | Control Board Replacement Kit All |  | Control Board Replacement Kit All | [18 empty] | 1 | 3606480853012 | 0 |  | 2000 | 31 | 26 | 11 | 8.866 | [23 empty] | 20 | N | [12 empty] | ME1 | M2 | 8541100000 | [33 empty] | https://eref.se.com/be/nl/sis-tarif/product/PCSPEAV99289 | https://eref.se.com/be/fr/sis-tarif/product/PCSPEAV99289
Schneider Electric | Schneider Electric | 01022021 |  | Schneider Electric |  | SED | PCSPEAV99290 |  |  | 2185.25 |  | 1 |  | 1 | CT Board All | CT Board PCS All |  | CT Board PCS All | [18 empty] | 1 | 3606480853029 | 0 |  | 1996 | 21 | 18 | 8 | 3.024 | [23 empty] | 20 | N | [12 empty] | ME1 | M2 | 8541100000 | [33 empty] | https://eref.se.com/be/nl/sis-tarif/product/PCSPEAV99290 | https://eref.se.com/be/fr/sis-tarif/product/PCSPEAV99290
Schneider Electric | Schneider Electric | 01022021 |  | Schneider Electric |  | SED | PCSPEAV99292 |  |  | 413.71 |  | 1 |  | 1 | Filter Resistor Assembly 60A | Filter Resistor Assembly 60A |  | Filter Resistor Assembly 60A | [18 empty] | 1 | 3606480853043 | 0 |  | 453.592 | 38 | 28 | 15 | 15.96 | [23 empty] | 20 | N | [12 empty] | ME1 | M2 | 8533290000 | [33 empty] | https://eref.se.com/be/nl/sis-tarif/product/PCSPEAV99292 | https://eref.se.com/be/fr/sis-tarif/product/PCSPEAV99292
Schneider Electric | Schneider Electric | 01022021 |  | Schneider Electric |  | SED | PCSPEAV99293 |  |  | 519.79 |  | 1 |  | 1 | Power Board 60A-200A | Power Board 60A200A |  | Power Board 60A-200A | [18 empty] | 1 | 3606480853050 | 0 |  | 453.592 | 31 | 26 | 11 | 8.866 | [23 empty] | 20 | N | [12 empty] | ME1 | M2 | 8504409090 | [33 empty] | https://eref.se.com/be/nl/sis-tarif/product/PCSPEAV99293 | https://eref.se.com/be/fr/sis-tarif/product/PCSPEAV99293
Schneider Electric | Schneider Electric | 01022021 |  | Schneider Electric |  | SED | PCSPEAV99294 |  |  | 2694.43 |  | 1 |  | 1 | Filter Board 60A | Filter Board 60A |  | Filter Board 60A | [18 empty] | 1 | 3606480853067 | 0 |  | 453.592 | 46 | 45 | 12 | 24.84 | [23 empty] | 20 | N | [12 empty] | ME1 | M2 | 8548909099 | [33 empty] | https://eref.se.com/be/nl/sis-tarif/product/PCSPEAV99294 | https://eref.se.com/be/fr/sis-tarif/product/PCSPEAV99294
Schneider Electric | Schneider Electric | 01022021 |  | Schneider Electric |  | SED | PCSPEAV99295 |  |  | 91.23 |  | 1 |  | 1 | MOV Board All | MOV Board All |  | MOV Board All | [18 empty] | 1 | 3606480853074 | 0 |  | 453.592 | 21 | 17 | 8 | 2.856 | [23 empty] | 20 | N | [12 empty] | ME1 | M2 | 9030332090 | [33 empty] | https://eref.se.com/be/nl/sis-tarif/product/PCSPEAV99295 | https://eref.se.com/be/fr/sis-tarif/product/PCSPEAV99295
Schneider Electric | Schneider Electric | 01022021 |  | Schneider Electric |  | SED | PCSPEAV99296 |  |  | 445.54 |  | 1 |  | 1 | Filter Resistor Assembly 120A | Filter Resistor Assembly 120A |  | Filter Resistor Assembly 120A | [18 empty] | 1 | 3606480853081 | 0 |  | 453.592 | 38 | 28 | 15 | 15.96 | [23 empty] | 20 | N | [12 empty] | ME1 | M2 | 9030332090 | [33 empty] | https://eref.se.com/be/nl/sis-tarif/product/PCSPEAV99296 | https://eref.se.com/be/fr/sis-tarif/product/PCSPEAV99296
Schneider Electric | Schneider Electric | 01022021 |  | Schneider Electric |  | SED | PCSPEAV99297 |  |  | 2482.27 |  | 1 |  | 1 | Filter board 120A | Filter board 120A |  | Filter board 120A | [18 empty] | 1 | 3606480853098 | 0 |  | 453.592 | 46 | 45 | 12 | 24.84 | [23 empty] | 20 | N | [12 empty] | ME1 | M2 | 8548909099 | [33 empty] | https://eref.se.com/be/nl/sis-tarif/product/PCSPEAV99297 | https://eref.se.com/be/fr/sis-tarif/product/PCSPEAV99297
Schneider Electric | Schneider Electric | 01022021 |  | Schneider Electric |  | SED | PCSPEAV99298 |  |  | 742.56 |  | 1 |  | 1 | Filter Resistor Assembly 200A | Filter Resistor Assembly 200A |  | Filter Resistor Assembly 200A | [18 empty] | 1 | 3606480853104 | 0 |  | 453.592 | 50 | 30 | 15 | 22.5 | [23 empty] | 20 | N | [12 empty] | ME1 | M2 | 8533290000 | [33 empty] | https://eref.se.com/be/nl/sis-tarif/product/PCSPEAV99298 | https://eref.se.com/be/fr/sis-tarif/product/PCSPEAV99298
Schneider Electric | Schneider Electric | 01022021 |  | Schneider Electric |  | SED | PCSPEAV99299 |  |  | 6619.39 |  | 1 |  | 1 | Filter Assembly 200A | Filter Assembly 200A |  | Filter Assembly 200A | [18 empty] | 1 | 3606480853111 | 0 |  | 453.592 | 76 | 31 | 31 | 73.036 | [23 empty] | 20 | N | [12 empty] | ME1 | M2 | 8548909099 | [33 empty] | https://eref.se.com/be/nl/sis-tarif/product/PCSPEAV99299 | https://eref.se.com/be/fr/sis-tarif/product/PCSPEAV99299
Schneider Electric | Schneider Electric | 01022021 |  | Schneider Electric |  | SED | PCSPEAV99300 |  |  | 742.56 |  | 1 |  | 1 | Filter Resistor Assembly 300A | Filter Resistor Assembly 300A |  | Filter Resistor Assembly 300A | [18 empty] | 1 | 3606480853128 | 0 |  | 453.592 | 50 | 30 | 15 | 22.5 | [23 empty] | 20 | N | [12 empty] | ME1 | M2 | 8533290000 | [33 empty] | https://eref.se.com/be/nl/sis-tarif/product/PCSPEAV99300 | https://eref.se.com/be/fr/sis-tarif/product/PCSPEAV99300
Schneider Electric | Schneider Electric | 01022021 |  | Schneider Electric |  | SED | PCSPEAV99301 |  |  | 6619.39 |  | 1 |  | 1 | Filter Assembly 300A | Filter Assembly 300A |  | Filter Assembly 300A | [18 empty] | 1 | 3606480853135 | 0 |  | 453.592 | 76 | 31 | 31 | 73.036 | [23 empty] | 20 | N | [12 empty] | ME1 | M2 | 8548909099 | [33 empty] | https://eref.se.com/be/nl/sis-tarif/product/PCSPEAV99301 | https://eref.se.com/be/fr/sis-tarif/product/PCSPEAV99301
Schneider Electric | Schneider Electric | 01022021 |  | Schneider Electric |  | SED | PCSPEAV99302 |  |  | 509.18 |  | 1 |  | 1 | Power Board 300A | Power Board 300A |  | Power Board 300A | [18 empty] | 1 | 3606480853142 | 0 |  | 453.592 | 31 | 26 | 11 | 8.866 | [23 empty] | 20 | N | [12 empty] | ME1 | M2 | 8504409090 | [33 empty] | https://eref.se.com/be/nl/sis-tarif/product/PCSPEAV99302 | https://eref.se.com/be/fr/sis-tarif/product/PCSPEAV99302
Schneider Electric | Schneider Electric | 01022021 |  | Schneider Electric |  | SED | PCSPHMIDEMO01 |  |  | 1845.79 |  | 1 |  | 1 | DEMONSTRATION KIT - HMI 140MM | Demonstration Kit - HMI 140mm |  | Demonstration Kit - HMI 140mm | [18 empty] | 1 | 3606489705473 | 0 |  | 2268 | 0 | 0 | 0 | 0 | [23 empty] | 22 | N | [12 empty] | ME1 | M2 | 9023001000 | [33 empty] | https://eref.se.com/be/nl/sis-tarif/product/PCSPHMIDEMO01 | https://eref.se.com/be/fr/sis-tarif/product/PCSPHMIDEMO01
Schneider Electric | Schneider Electric | 01022021 |  | Schneider Electric |  | SED | PCSPHMISTU855WX |  |  | 891.07 |  | 1 |  | 1 | HMI Replacement with software All | HMI Replacement with software All |  | HMI Replacement with software All | [18 empty] | 1 | 3606480853159 | 0 |  | 2000 | 27 | 19 | 7 | 3.591 | [23 empty] | 20 | N | [12 empty] | ME1 | M2 | 8537109199 | [33 empty] | https://eref.se.com/be/nl/sis-tarif/product/PCSPHMISTU855WX | https://eref.se.com/be/fr/sis-tarif/product/PCSPHMISTU855WX
Schneider Electric | Schneider Electric | 01022021 |  | Schneider Electric |  | SED | PCSPHRB63309 |  |  | 2057.95 |  | 1 |  | 1 | Impeller Kit 60A | Impeller Kit 60A |  | Impeller Kit 60A | [18 empty] | 1 | 3606480853166 | 0 |  | 580 | 47 | 33 | 42 | 65.142 | [23 empty] | 20 | N | [12 empty] | ME1 | M2 | 8414592590 | [33 empty] | https://eref.se.com/be/nl/sis-tarif/product/PCSPHRB63309 | https://eref.se.com/be/fr/sis-tarif/product/PCSPHRB63309
Schneider Electric | Schneider Electric | 01022021 |  | Schneider Electric |  | SED | PCSPHRB65014 |  |  | 859.25 |  | 1 |  | 1 | Impeller Kit 120A | Impeller Kit 120A |  | Impeller Kit 120A | [18 empty] | 1 | 3606480853173 | 0 |  | 453.592 | 31 | 31 | 36 | 34.596 | [23 empty] | 20 | N | [12 empty] | ME1 | M2 | 8414592590 | [33 empty] | https://eref.se.com/be/nl/sis-tarif/product/PCSPHRB65014 | https://eref.se.com/be/fr/sis-tarif/product/PCSPHRB65014
Schneider Electric | Schneider Electric | 01022021 |  | Schneider Electric |  | SED | PCSPNHA27610 |  |  | 114.57 |  | 1 |  | 1 | HMI EXTENSION CABLE SET 1,5M | HMI EXTENSION CABLE SET 1.5M |  | HMI EXTENSION CABLE SET 1.5M | [18 empty] | 1 | 3606480852695 | 0 |  | 999.99 | 29 | 22 | 10 | 6.38 | [23 empty] | 20 | N | [12 empty] | ME1 | M2 | 8544421000 | [33 empty] | https://eref.se.com/be/nl/sis-tarif/product/PCSPNHA27610 | https://eref.se.com/be/fr/sis-tarif/product/PCSPNHA27610
Schneider Electric | Schneider Electric | 01022021 |  | Schneider Electric |  | SED | PCSPNHA27611 |  |  | 125.17 |  | 1 |  | 1 | HMI EXTENSION CABLE SET 2M | HMI EXTENSION CABLE SET 2M |  | HMI EXTENSION CABLE SET 2M | [18 empty] | 1 | 3606480852701 | 0 |  | 999.99 | 29 | 22 | 10 | 6.38 | [23 empty] | 20 | N | [12 empty] | ME1 | M2 | 8544421000 | [33 empty] | https://eref.se.com/be/nl/sis-tarif/product/PCSPNHA27611 | https://eref.se.com/be/fr/sis-tarif/product/PCSPNHA27611
Schneider Electric | Schneider Electric | 01022021 |  | Schneider Electric |  | SED | PCSPNHA27612 |  |  | 144.27 |  | 1 |  | 1 | HMI EXTENSION CABLE SET 2,5M | HMI EXTENSION CABLE SET 2.5M |  | HMI EXTENSION CABLE SET 2.5M | [18 empty] | 1 | 3606480852718 | 0 |  | 999.99 | 29 | 22 | 10 | 6.38 | [23 empty] | 20 | N | [12 empty] | ME1 | M2 | 8544421000 | [33 empty] | https://eref.se.com/be/nl/sis-tarif/product/PCSPNHA27612 | https://eref.se.com/be/fr/sis-tarif/product/PCSPNHA27612
Schneider Electric | Schneider Electric | 01022021 |  | Schneider Electric |  | SED | PCSPNHA38245 |  |  | 93.35 |  | 1 |  | 1 | PARALLELING CABLE CAT5E 4,5M | Cable comm CAT 5E RJ45 longuer 4.5m |  | PARALLELING CABLE CAT5E 4.5M | [18 empty] | 1 | 3606480852732 | 0 |  | 999.99 | 38 | 28 | 10 | 10.64 | [23 empty] | 20 | N | [12 empty] | ME1 | M2 | 8544421000 | [33 empty] | https://eref.se.com/be/nl/sis-tarif/product/PCSPNHA38245 | https://eref.se.com/be/fr/sis-tarif/product/PCSPNHA38245
Schneider Electric | Schneider Electric | 01022021 |  | Schneider Electric |  | SED | PCSPNHA38247 |  |  | 112.44 |  | 1 |  | 1 | PARALLELING CABLE CAT5E 7,5M | PARALLELING CABLE CAT5E 7.5M |  | PARALLELING CABLE CAT5E 7.5M | [18 empty] | 1 | 3606480852756 | 0 |  | 999.99 | 38 | 28 | 10 | 10.64 | [23 empty] | 20 | N | [12 empty] | ME1 | M2 | 8544421000 | [33 empty] | https://eref.se.com/be/nl/sis-tarif/product/PCSPNHA38247 | https://eref.se.com/be/fr/sis-tarif/product/PCSPNHA38247
Schneider Electric | Schneider Electric | 01022021 |  | Schneider Electric |  | SED | PCSPNHA38248 |  |  | 120.93 |  | 1 |  | 1 | PARALLELING CABLE CAT5E 9M | PARALLELING CABLE CAT5E 9M |  | PARALLELING CABLE CAT5E 9M | [18 empty] | 1 | 3606480852763 | 0 |  | 999.99 | 38 | 28 | 10 | 10.64 | [23 empty] | 20 | N | [12 empty] | ME1 | M2 | 8544421000 | [33 empty] | https://eref.se.com/be/nl/sis-tarif/product/PCSPNHA38248 | https://eref.se.com/be/fr/sis-tarif/product/PCSPNHA38248
Schneider Electric | Schneider Electric | 01022021 |  | Schneider Electric |  | SED | PCSPNHA38252 |  |  | 193.07 |  | 1 |  | 1 | PARALLELING CABLE CAT5E 22M | PARALLELING CABLE CAT5E 22M |  | PARALLELING CABLE CAT5E 22M | [18 empty] | 1 | 3606480852800 | 0 |  | 999.99 | 38 | 28 | 15 | 15.96 | [23 empty] | 20 | N | [12 empty] | ME1 | M2 | 8544421000 | [33 empty] | https://eref.se.com/be/nl/sis-tarif/product/PCSPNHA38252 | https://eref.se.com/be/fr/sis-tarif/product/PCSPNHA38252
Schneider Electric | Schneider Electric | 01022021 |  | Schneider Electric |  | SED | PCSPNHA38253 |  |  | 222.77 |  | 1 |  | 1 | PARALLELING CABLE CAT5E 30M | PARALLELING CABLE CAT5E 30M |  | PARALLELING CABLE CAT5E 30M | [18 empty] | 1 | 3606480852817 | 0 |  | 999.99 | 38 | 28 | 15 | 15.96 | [23 empty] | 20 | N | [12 empty] | ME1 | M2 | 8544421000 | [33 empty] | https://eref.se.com/be/nl/sis-tarif/product/PCSPNHA38253 | https://eref.se.com/be/fr/sis-tarif/product/PCSPNHA38253
Schneider Electric | Schneider Electric | 01022021 |  | Schneider Electric |  | SED | PCSPNHA38255 |  |  | 250.35 |  | 1 |  | 1 | CT SHORTING SWITCH 6 TERMINALS DPST | CT SHORTING SWITCH 6 TERMINALS DPST |  | CT SHORTING SWITCH 6 TERMINALS DPST | [18 empty] | 1 | 785901001416 | 0 |  | 999.99 | 29 | 22 | 10 | 6.38 | [23 empty] | 20 | N | [12 empty] | ME1 | M2 | 8536901000 | [33 empty] | https://eref.se.com/be/nl/sis-tarif/product/PCSPNHA38255 | https://eref.se.com/be/fr/sis-tarif/product/PCSPNHA38255
Schneider Electric | Schneider Electric | 01022021 |  | Schneider Electric |  | SED | PCSPNHA45232 |  |  | 70.01 |  | 1 |  | 1 | LUG KIT 60A IP00 | LUG KIT 60A IP00 |  | LUG KIT 60A IP00 | [18 empty] | 1 | 3606480852831 | 0 |  | 999.99 | 29 | 22 | 10 | 6.38 | [23 empty] | 20 | N | [12 empty] | ME1 | M2 | 8536901000 | [33 empty] | https://eref.se.com/be/nl/sis-tarif/product/PCSPNHA45232 | https://eref.se.com/be/fr/sis-tarif/product/PCSPNHA45232
Schneider Electric | Schneider Electric | 01022021 |  | Schneider Electric |  | SED | PCSPNHA45233 |  |  | 97.59 |  | 1 |  | 1 | LUG KIT 60-120A ENCLOSED/120A IP00 | LUG KIT 60120A ENCLOSED120A IP00 |  | LUG KIT 120A IP00 | [18 empty] | 1 | 3606480852848 | 0 |  | 999.99 | 29 | 22 | 10 | 6.38 | [23 empty] | 20 | N | [12 empty] | ME1 | M2 | 8536901000 | [33 empty] | https://eref.se.com/be/nl/sis-tarif/product/PCSPNHA45233 | https://eref.se.com/be/fr/sis-tarif/product/PCSPNHA45233
Schneider Electric | Schneider Electric | 01022021 |  | Schneider Electric |  | SED | PCSPNHA45234 |  |  | 176.09 |  | 1 |  | 1 | LUG KIT 200/300 ENCLOSED 2AWG-350MCM | LUG KIT 200300 ENCLOSED 2AWG350MCM |  | LUG KIT 200/300 ENCLOSED 2AWG-350MCM | [18 empty] | 1 | 3606480852855 | 0 |  | 999.99 | 29 | 22 | 10 | 6.38 | [23 empty] | 20 | N | [12 empty] | ME1 | M2 | 8536901000 | [33 empty] | https://eref.se.com/be/nl/sis-tarif/product/PCSPNHA45234 | https://eref.se.com/be/fr/sis-tarif/product/PCSPNHA45234
Schneider Electric | Schneider Electric | 01022021 |  | Schneider Electric |  | SED | PCSPNHA45235 |  |  | 205.8 |  | 1 |  | 1 | LUG KIT 200/300 ENCLOSED 300MCM-750MCM | LUG KIT 200300 ENCLOSED 300MCM750MCM |  | LUG KIT 200/300 ENCLOSED 300MCM-750MCM | [18 empty] | 1 | 3606480852862 | 0 |  | 999.99 | 29 | 22 | 10 | 6.38 | [23 empty] | 20 | N | [12 empty] | ME1 | M2 | 8536901000 | [33 empty] | https://eref.se.com/be/nl/sis-tarif/product/PCSPNHA45235 | https://eref.se.com/be/fr/sis-tarif/product/PCSPNHA45235
Schneider Electric | Schneider Electric | 01022021 |  | Schneider Electric |  | SED | PCSPNHA46266 |  |  | 12.73 |  | 1 |  | 1 | LINE IN HDWR RPL KIT 60A ENCL/120A ALL | LINE IN HDWR RPL KIT 60A ENCL120A ALL |  | Line-in Hardware Kit RPL 120A IP00-IP20 | [18 empty] | 1 | 3606480852879 | 0 |  | 999.99 | 29 | 22 | 10 | 6.38 | [23 empty] | 20 | N | [12 empty] | ME1 | M2 | 8544429090 | [33 empty] | https://eref.se.com/be/nl/sis-tarif/product/PCSPNHA46266 | https://eref.se.com/be/fr/sis-tarif/product/PCSPNHA46266
Schneider Electric | Schneider Electric | 01022021 |  | Schneider Electric |  | SED | PCSPNHA46267 |  |  | 21.22 |  | 1 |  | 1 | LINE IN HDWR RPL KIT 200-300A ENCL | LINE IN HDWR RPL KIT 200300A ENCL |  | LINE IN HDWR RPL KIT 200-300A ENCL | [18 empty] | 1 | 3606480852886 | 0 |  | 999.99 | 29 | 22 | 10 | 6.38 | [23 empty] | 20 | N | [12 empty] | ME1 | M2 | 8544429090 | [33 empty] | https://eref.se.com/be/nl/sis-tarif/product/PCSPNHA46267 | https://eref.se.com/be/fr/sis-tarif/product/PCSPNHA46267
Schneider Electric | Schneider Electric | 01022021 |  | Schneider Electric |  | SED | PCSPNHA46268 |  |  | 25.46 |  | 1 |  | 1 | LINE IN HDWR RPL KIT 60A IP00 | LINE IN HDWR RPL KIT 60A IP00 |  | LINE IN HDWR RPL KIT 60A IP00 | [18 empty] | 1 | 3606480852893 | 0 |  | 999.99 | 29 | 22 | 10 | 6.38 | [23 empty] | 20 | N | [12 empty] | ME1 | M2 | 8544429090 | [33 empty] | https://eref.se.com/be/nl/sis-tarif/product/PCSPNHA46268 | https://eref.se.com/be/fr/sis-tarif/product/PCSPNHA46268
Schneider Electric | Schneider Electric | 01022021 |  | Schneider Electric |  | SED | PCSPNHA46269 |  |  | 31.82 |  | 1 |  | 1 | LINE IN HDWR RPL KIT 200-300A IP00 | LINE IN HDWR RPL KIT 200300A IP00 |  | LINE IN HDWR RPL KIT 200-300A IP00 | [18 empty] | 1 | 3606480852909 | 0 |  | 2495 | 29 | 22 | 10 | 6.38 | [23 empty] | 20 | N | [12 empty] | ME1 | M2 | 8544429090 | [33 empty] | https://eref.se.com/be/nl/sis-tarif/product/PCSPNHA46269 | https://eref.se.com/be/fr/sis-tarif/product/PCSPNHA46269
Schneider Electric | Schneider Electric | 01022021 |  | Schneider Electric |  | SED | PCSPNHA50577 |  |  | 144.27 |  | 1 |  | 1 | LUG KIT 200-300A IP00 | LUG KIT 200300A IP00 |  | LUG KIT 200-300A IP00 | [18 empty] | 1 | 3606480852916 | 0 |  | 3402 | 29 | 22 | 10 | 6.38 | [23 empty] | 20 | N | [12 empty] | ME1 | M2 | 8536901000 | [33 empty] | https://eref.se.com/be/nl/sis-tarif/product/PCSPNHA50577 | https://eref.se.com/be/fr/sis-tarif/product/PCSPNHA50577
Schneider Electric | Schneider Electric | 01022021 |  | Schneider Electric |  | SED | PCSPNHA50587 |  |  | 76.38 |  | 1 |  | 1 | LUG KIT 120A IP00 | LUG KIT 120A IP00 |  | LUG KIT, 40-120 ENCLOSED | [18 empty] | 1 | 3606480853180 | 0 |  | 2495 | 29 | 22 | 10 | 6.38 | [23 empty] | 20 | N | [12 empty] | ME1 | M2 | 8536901000 | [33 empty] | https://eref.se.com/be/nl/sis-tarif/product/PCSPNHA50587 | https://eref.se.com/be/fr/sis-tarif/product/PCSPNHA50587
Schneider Electric | Schneider Electric | 01022021 |  | Schneider Electric |  | SED | PCSPNHA75209 |  |  | 373.4 |  | 1 |  | 1 | Input Fuse Kit 60A | Input Fuse Kit 60A |  | Input Fuse Kit 60A | [18 empty] | 1 | 3606480853197 | 0 |  | 1905 | 29 | 22 | 10 | 6.38 | [23 empty] | 20 | N | [12 empty] | ME1 | M2 | 8536109090 | [33 empty] | https://eref.se.com/be/nl/sis-tarif/product/PCSPNHA75209 | https://eref.se.com/be/fr/sis-tarif/product/PCSPNHA75209
Schneider Electric | Schneider Electric | 01022021 |  | Schneider Electric |  | SED | PCSPNHA75210 |  |  | 456.14 |  | 1 |  | 1 | Input Fuse Kit 120A | KIT 120A FUSIBLE ENTREE |  | INPUT FUSE KIT 120A | [18 empty] | 1 | 3606480853203 | 0 |  | 2268 | 29 | 22 | 10 | 6.38 | [23 empty] | 20 | N | [12 empty] | ME1 | M2 | 8536109090 | [33 empty] | https://eref.se.com/be/nl/sis-tarif/product/PCSPNHA75210 | https://eref.se.com/be/fr/sis-tarif/product/PCSPNHA75210
Schneider Electric | Schneider Electric | 01022021 |  | Schneider Electric |  | SED | PCSPNHA75211 |  |  | 2821.73 |  | 1 |  | 1 | Impeller Kit 300A | KIT TURBINE 200-300A |  | IMPELLER KIT 300A | [18 empty] | 1 | 3606480853210 | 0 |  | 2268 | 31 | 31 | 31 | 29.791 | [23 empty] | 20 | N | [12 empty] | ME1 | M2 | 8414592590 | [33 empty] | https://eref.se.com/be/nl/sis-tarif/product/PCSPNHA75211 | https://eref.se.com/be/fr/sis-tarif/product/PCSPNHA75211
Schneider Electric | Schneider Electric | 01022021 |  | Schneider Electric |  | SED | PCSPWMKIT120A |  |  | 742.56 |  | 1 |  | 1 | WALL MOUNT CONVERSION KIT 120A IP20* | KIT DE FIXER AU MUR PCSP120A IP20 |  | WALL MOUNT KIT PCSP120A IP20 | [18 empty] | 1 | 3606480851520 | 0 |  | 9000 | 46 | 46 | 46 | 97.336 | [23 empty] | 20 | N | [12 empty] | ME1 | M2 | 7326909890 | [33 empty] | https://eref.se.com/be/nl/sis-tarif/product/PCSPWMKIT120A | https://eref.se.com/be/fr/sis-tarif/product/PCSPWMKIT120A
Schneider Electric | Schneider Electric | 01022021 |  | Schneider Electric |  | SED | PCSPWMKIT300A |  |  | 827.42 |  | 1 |  | 1 | WALL MOUNT CONVERSION KIT 200-300A IP20* | KIT DE FIXER AU MUR PCSP200-300A IP20 |  | WALL MOUNT KIT PCSP200-300A IP20 | [18 empty] | 1 | 3606480851537 | 0 |  | 10000 | 61 | 61 | 61 | 226.981 | [23 empty] | 20 | N | [12 empty] | ME1 | M2 | 7326909890 | [33 empty] | https://eref.se.com/be/nl/sis-tarif/product/PCSPWMKIT300A | https://eref.se.com/be/fr/sis-tarif/product/PCSPWMKIT300A
Schneider Electric | Schneider Electric | 01022021 |  | Schneider Electric |  | SED | PCSPWMKIT60A |  |  | 668.3 |  | 1 |  | 1 | WALL MOUNT CONVERSION KIT 60A IP20* | KIT DE FIXER AU MUR PCSP60A IP20 |  | WALL MOUNT KIT PCSP60A IP20 | [18 empty] | 1 | 3606480851513 | 0 |  | 9000 | 46 | 46 | 46 | 97.336 | [23 empty] | 20 | N | [12 empty] | ME1 | M2 | 7326909890 | [33 empty] | https://eref.se.com/be/nl/sis-tarif/product/PCSPWMKIT60A | https://eref.se.com/be/fr/sis-tarif/product/PCSPWMKIT60A
Schneider Electric | Schneider Electric | 01022021 |  | Schneider Electric |  | SED | PCST1000C |  |  | 172.09 |  | 1 |  | 1 | KIT OF 3 CLOSED CT 1000A/1 | Current Transformer 1000:1 solid x3 |  | Current Transformer 1000:1 solid x3 | [18 empty] | 1 | 3606480505133 | 0 |  | 1356 | 27 | 18.5 | 8 | 3996 | [23 empty] | 15 | N | [12 empty] | ME1 | M2 | 8504312990 | [14 empty] | kit met 3 gesloten ronde CT 1000A/1 voor kabeltoepassingen | kit de 3 CT 1000A/1 ronds fermés pour applications de câble
Schneider Electric | Schneider Electric | 01022021 |  | Schneider Electric |  | SED | PCST1500C |  |  | 344.18 |  | 1 |  | 1 | KIT OF 3 CLOSED CT 1500A/1 | Current Transformer 1500:1 solid x3 |  | Current Transformer 1500:1 solid x3 | [18 empty] | 1 | 3606480505140 | 0 |  | 2613 | 27 | 37 | 11.5 | 11488.5 | [23 empty] | 15 | N | [12 empty] | ME1 | M2 | 8504312990
Schneider Electric | Schneider Electric | 01022021 |  | Schneider Electric |  | SED | PCST2000C |  |  | 367.12 |  | 1 |  | 1 | KIT OF 3 CLOSED CT 2000A/1 | Current Transformer 2000:1 solid x3 |  | Current Transformer 2000:1 solid x3 | [18 empty] | 1 | 3606480505157 | 0 |  | 2744 | 37 | 27 | 11.5 | 11488.5 | [23 empty] | 15 | N | [12 empty] | ME1 | M2 | 8504312990
Schneider Electric | Schneider Electric | 01022021 |  | Schneider Electric |  | SED | PCST2000S |  |  | 1491.43 |  | 1 |  | 1 | KIT OF 3 SPLIT CT 2000A/1 | Current Transformer 2000:1 split x3 |  | Current Transformer 2000:1 split x3 | [18 empty] | 1 | 3606480505102 | 0 |  | 6157 | 23 | 16 | 43 | 15824 | [23 empty] | 15 | N | [12 empty] | ME1 | M2 | 8504312990 | [14 empty] | kit met 3 gesplitste rechthoekige CT 2000A/1 voor railtoepassingen | kit de 3 mod. Rectang. fractionnés CT 2000A/1 pour applications de jeu de barre
Schneider Electric | Schneider Electric | 01022021 |  | Schneider Electric |  | SED | PCST3000C |  |  | 355.65 |  | 1 |  | 1 | KIT OF 3 CLOSED CT 3000A/1 | Kit of 3 Closed CT 3000A/1 |  | Kit of 3 Closed CT 3000A/1 | [18 empty] | 1 | 3606480505164 | 0 |  | 3960 | 42 | 23 | 15.5 | 14973 | [23 empty] | 15 | N | [12 empty] | ME1 | M2 | 8504312990
Schneider Electric | Schneider Electric | 01022021 |  | Schneider Electric |  | SED | PCST300C |  |  | 137.68 |  | 1 |  | 1 | KIT OF 3 CLOSED CT 300A/1 | Current Transformer 300:1 solid x3 |  | Current Transformer 300:1 solid x3 | [18 empty] | 1 | 3606480505119 | 0 |  | 1329 | 27 | 18.5 | 8 | 3996 | [23 empty] | 15 | N | [12 empty] | ME1 | M2 | 8504312990
Schneider Electric | Schneider Electric | 01022021 |  | Schneider Electric |  | SED | PCST4000C |  |  | 534.66 |  | 1 |  | 1 | KIT OF 3 CLOSED CT 4000A/1 | Kit of 3 Closed CT 4000A/1 |  | Kit of 3 Closed CT 4000A/1 | [18 empty] | 1 | 731304302209 | 0 |  | 4282 | 15.5 | 23 | 42 | 14973 | [23 empty] | 15 | N | [12 empty] | ME1 | M2 | 8507208090
Schneider Electric | Schneider Electric | 01022021 |  | Schneider Electric |  | SED | PCST500C |  |  | 217.97 |  | 1 |  | 1 | KIT OF 3 CLOSED CT 500A/1 | Current Transformer 500:1 solid x3 |  | Current Transformer 500:1 solid x3 | [18 empty] | 1 | 731304302216 | 0 |  | 1796 | 8 | 18.5 | 27 | 3996 | [23 empty] | 15 | N | [12 empty] | ME1 | M2 | 8504312990
Schneider Electric | Schneider Electric | 01022021 |  | Schneider Electric |  | SED | PCST600S |  |  | 550.68 |  | 1 |  | 1 | KIT OF 3 SPLIT CT FOR 600A/1 | Current Transformer 600:1 split x3 |  | Current Transformer 600:1 split x3 | [18 empty] | 1 | 3606480505096 | 0 |  | 3124 | 26 | 18 | 7 | 3.276 | [23 empty] | 15 | N | [12 empty] | ME1 | M2 | 8504318090
Schneider Electric | Schneider Electric | 01022021 |  | Schneider Electric |  | SED | PDC3BD2 |  |  | 45.9 |  | 1 |  | 50 | Aansluitingskit 3 klemmen + 3 kabels | Kit raccordement 3 bornes + 3 câbles |  | CB POWER DISTRIBUITION CONNECTOR 3W (3) | [18 empty] | 1 | 3606481154552 | 0 |  | 136 | 6.4 | 18 | 15 | 1728 |  | 50 | 6804 | 10 | 52 | 35 | [17 empty] | 29 | N | [12 empty] | DC1 | MG | 8536209090 | [33 empty] | https://eref.se.com/be/nl/sis-tarif/product/PDC3BD2 | https://eref.se.com/be/fr/sis-tarif/product/PDC3BD2
Schneider Electric | Schneider Electric | 01022021 |  | Schneider Electric |  | SED | PDC6BD6 |  |  | 89.54 |  | 1 |  | 50 | Aansluitingskit 3 klemmen + 6 kabels | Kit raccordement 3 bornes + 6 câbles |  | CB POWER DISTRIBUITION CONNECTOR 6W (3) | [18 empty] | 1 | 3606481154569 | 0 |  | 141 | 2.5 | 11.4 | 15.2 | 433.2 |  | 50 | 7031 | 10 | 52 | 35 | [17 empty] | 29 | N | [12 empty] | DC1 | MG | 8536209090 | [33 empty] | https://eref.se.com/be/nl/sis-tarif/product/PDC6BD6 | https://eref.se.com/be/fr/sis-tarif/product/PDC6BD6
Schneider Electric | Schneider Electric | 01022021 |  | Schneider Electric |  | SED | PHA17941 |  |  | 41.47 |  | 1 |  | 10 | CL110 SENSOR SUPPORT | CL110 SENSOR SUPPORT |  | CL110 SENSOR SUPPORT | [18 empty] | 10 | 3606489562038 | 0 |  | 50 | 4.8 | 4.9 | 3.6 | 84.672 | [23 empty] | 27 | N | [12 empty] | MD1 | MW | 3926909790
Schneider Electric | Schneider Electric | 01022021 |  | Schneider Electric |  | SED | PKB63P535 |  |  | 201.02 |  | 1 |  | 1 | STC CEE 63A 3P+N+A 415V IP65 + vergrende | SOC PRI VER SAILLIE 63A 3PNE 380-415V IP |  | WALL SOCK SWITCH 63A 3PNE 380-415V IP65 | [8 empty] | 09.07 | 1 | [8 empty] | 1 | 3303432448202 | 0 |  | 2858 | 44 | 19 | 21 | 17.556 | [14 empty] | 73303432448201 | 9 | 37800 | 120 | 80 | 34 |  |  |  | 7 | N | [12 empty] | MB6 | IT | 8536699099 | [33 empty] | https://eref.se.com/be/nl/sis-tarif/product/PKB63P535 | https://eref.se.com/be/fr/sis-tarif/product/PKB63P535
Schneider Electric | Schneider Electric | 01022021 |  | Schneider Electric |  | SED | PKE16M435 |  |  | 7.95 |  | 1 |  | 10 | CEE CONTACTSTOP 16A 5P 400V 6H IP44 SCHR | FIC MOB 16A IP44 380V 5P VIS |  | Wander plug PK PratiKa screw 16A IP44 | [8 empty] | 09.07 | 1 | [8 empty] | 1 | 3303432032142 | 0 |  | 191.61 | 16 | 7 | 7 | 0.784 | 23303432032146 | 10 | 2055 | 27 | 27 | 12.5 |  | 43303432032140 | 30 | 6626 | 40 | 30 | 30 |  | 73303432032141 | 240 | 65528 | 120 | 80 | 50 |  |  |  | 7 | N | [12 empty] | MB6 | IT | 8536699099 | [14 empty] | PratiKa verloopplug - recht - 16 A - 3P + N + E - 380...415 V AC - IP44 | fiche mobile industrielle - droite - 16 A - 3P+N+T - 380..415 V CA - IP 44 | [17 empty] | https://eref.se.com/be/nl/sis-tarif/product/PKE16M435 | https://eref.se.com/be/fr/sis-tarif/product/PKE16M435
Schneider Electric | Schneider Electric | 01022021 |  | Schneider Electric |  | SED | PKE16W434 |  |  | 8.54 |  | 1 |  | 8 | CEE 16A 4P 380V IP44 | CEE 16A 4P 380V IP44 |  | WALL PLUG PK PRATIKA SCREW 16A IP44 380V | [8 empty] | 09.07 | 1 | [8 empty] | 1 | 3303432416638 | 0 |  | 169 | 13 | 8 | 8 | 0.832 | 23303432416632 | 8 | 1514 | 27 | 17 | 26 |  | 43303432416636 | 16 | 3515 | 40 | 30 | 30 | [10 empty] | 7 | N | [12 empty] | MB6 | IT | 8536699099 | [14 empty] | PratiKa plug - schroef - schuin - 16 A - 3P + E - 380...415 V AC - wand | Socle connecteur PK saille inclinée, connexion vis, IP44, 16 A 3P+T 380-415 V | [17 empty] | https://eref.se.com/be/nl/sis-tarif/product/PKE16W434 | https://eref.se.com/be/fr/sis-tarif/product/PKE16W434
Schneider Electric | Schneider Electric | 01022021 |  | Schneider Electric |  | SED | PKE16W435 |  |  | 9.12 |  | 1 |  | 6 | CEE 16A 5P 380V IP44 | CEE 16A 5P 380V IP44 |  | WALL PLUG PK PRATIKA SCREW 16A IP44 380V | [8 empty] | 09.07 | 1 | [8 empty] | 1 | 3303432416584 | 0 |  | 221 | 14 | 9 | 9 | 1.134 | 23303432416588 | 6 | 1522 | 26 | 17 | 27 |  | 43303432416582 | 12 | 3531 | 40 | 30 | 30 | [10 empty] | 7 | N | [12 empty] | MB6 | IT | 8536699099 | [14 empty] | PratiKa plug - schroef - schuin - 16 A - 3P + N + E - 380...415 V AC - wand | Socleconnecteur PK saille inclinée, connexion vis, IP44, 16 A 3P+N+T 380-415 V | [17 empty] | https://eref.se.com/be/nl/sis-tarif/product/PKE16W435 | https://eref.se.com/be/fr/sis-tarif/product/PKE16W435
Schneider Electric | Schneider Electric | 01022021 |  | Schneider Electric |  | SED | PKE32M435 |  |  | 13.14 |  | 1 |  | 10 | CEE CONTACTSTOP 32A 3P+N+A 6u 380V IP44 | Prise CEE 32A 3P+N+T 6h 380V IP44 |  | Wander plug PK PratiKa screw 32A IP44 | [8 empty] | 09.07 | 1 | [8 empty] | 1 | 3303432031978 | 0 |  | 265.9 | 17 | 7 | 7 | 0.833 | 23303432031972 | 10 | 2831 | 27 | 26.5 | 17.5 |  | 43303432031976 | 20 | 6079 | 40 | 30 | 30 |  | 73303432031977 | 160 | 60632 | 120 | 80 | 75 |  |  |  | 7 | N | [12 empty] | MB6 | IT | 8536699099 | [33 empty] | https://eref.se.com/be/nl/sis-tarif/product/PKE32M435 | https://eref.se.com/be/fr/sis-tarif/product/PKE32M435
Schneider Electric | Schneider Electric | 01022021 |  | Schneider Electric |  | SED | PKE32M724 |  |  | 12.21 |  | 1 |  | 6 | CEE CONTACTSTOP 32A 4P 220V 9H IP67 SCHR | CEE ST 32A 4P 220V IP67 |  | Wander plug PK PratiKa screw 32A IP67 | [8 empty] | 09.07 | 1 | [8 empty] | 1 | 3303432032210 | 0 |  | 264 | 16 | 10 | 10 | 1.6 | 23303432032214 | 6 | 1765 | 27 | 17 | 26 |  | 43303432032218 | 12 | 4017 | 40 | 30 | 30 | [10 empty] | 7 | N | [12 empty] | MB6 | IT | 8536699099 | [14 empty] | PratiKa verloopplug - recht - 32 A - 3P + E - 200...250 V AC - IP67 | fiche mobile industrielle - droite - 32 A - 3P+T - 200..250 V CA - IP 67 | [17 empty] | https://eref.se.com/be/nl/sis-tarif/product/PKE32M724 | https://eref.se.com/be/fr/sis-tarif/product/PKE32M724
Schneider Electric | Schneider Electric | 01022021 |  | Schneider Electric |  | SED | PKE32W434 |  |  | 12.77 |  | 1 |  | 6 | CEE 32A 4P 380V IP44 | CEE 32A 4P 380V IP44 |  | WALL PLUG PK PRATIKA SCREW 32A IP44 380V | [8 empty] | 09.07 | 1 | [8 empty] | 1 | 3303432416669 | 0 |  | 240 | 15 | 9 | 9 | 1.215 | 23303432416663 | 6 | 1719 | 26 | 27 | 17 |  | 43303432416667 | 12 | 3925 | 40 | 30 | 30 | [10 empty] | 7 | N | [12 empty] | MB6 | IT | 8536699099 | [14 empty] | PratiKa plug - schroef - schuin - 32 A - 3P + E - 380...415 V AC - wand | Socle connecteur PK saille inclinée, connexion vis, IP44, 32 A 3P+T 380-415 V | [17 empty] | https://eref.se.com/be/nl/sis-tarif/product/PKE32W434 | https://eref.se.com/be/fr/sis-tarif/product/PKE32W434
Schneider Electric | Schneider Electric | 01022021 |  | Schneider Electric |  | SED | PKE32W435 |  |  | 13.07 |  | 1 |  | 6 | CEE 32A 5P 380V IP44 | CEE 32A 5P 380V IP44 |  | WALL PLUG PK PRATIKA SCREW 32A IP44 380V | [8 empty] | 09.07 | 1 | [8 empty] | 1 | 3303432416676 | 0 |  | 288 | 15 | 10 | 9 | 1.35 | 23303432416670 | 6 | 1910 | 27 | 26 | 17 |  | 43303432416674 | 12 | 4239 | 40 | 30 | 30 | [10 empty] | 7 | N | [12 empty] | MB6 | IT | 8536699099 | [14 empty] | PratiKa plug - schroef - schuin - 32 A - 3P + N + E - 380...415 V AC - wand | Socle connecteur PK saille inclinée, connexion vis, IP44, 32 A 3P+N+T 380-415 V | [17 empty] | https://eref.se.com/be/nl/sis-tarif/product/PKE32W435 | https://eref.se.com/be/fr/sis-tarif/product/PKE32W435
Schneider Electric | Schneider Electric | 01022021 |  | Schneider Electric |  | SED | PKF16F413 |  |  | 7.19 |  | 1 |  | 10 | CEE INBOUWCONT.DOOS 16A 3P 110V 4H IP44 | SOC PR IN 16A IP44 110 3P vis |  | Panel socket angled PK PratiKa screw 16A | [8 empty] | 09.07 | 1 | [8 empty] | 1 | 3303432033323 | 0 |  | 122 | 9 | 7 | 6 | 0.378 | 23303432033327 | 10 | 1387 | 27 | 9 | 26 |  | 43303432033321 | 30 | 4648 | 40 | 30 | 30 | [10 empty] | 7 | N | [12 empty] | MB6 | IT | 8536699099 | [5 empty] | 210040 | [27 empty] | https://eref.se.com/be/nl/sis-tarif/product/PKF16F413 | https://eref.se.com/be/fr/sis-tarif/product/PKF16F413
Schneider Electric | Schneider Electric | 01022021 |  | Schneider Electric |  | SED | PKF16F414 |  |  | 34.76 |  | 1 |  | 10 | CEE INBOUWCONT.DOOS 16A 4P 110V 4H IP44 | SOC PR IN 16A IP44 110 4P vis |  | Panel socket angled PK PratiKa screw 16A | [8 empty] | 09.07 | 1 | [8 empty] | 1 | 3303432033187 | 0 |  | 393 | 7 | 9 | 9 | 0.567 | 13303432033184 | 10 | 3930 | 12 | 27 | 27 | [17 empty] | 13 | N | [12 empty] | MB6 | IT | 8536699099 | [5 empty] | 210040 | [27 empty] | https://eref.se.com/be/nl/sis-tarif/product/PKF16F414 | https://eref.se.com/be/fr/sis-tarif/product/PKF16F414
Schneider Electric | Schneider Electric | 01022021 |  | Schneider Electric |  | SED | PKF16F415 |  |  | 38.24 |  | 1 |  | 10 | CEE INBOUWCONT.DOOS 16A 5P 110V 4H IP44 | SOC PR IN 16A IP44 110 5P vis |  | Panel socket angled PK PratiKa screw 16A | [8 empty] | 09.07 | 1 | [8 empty] | 1 | 3303432033330 | 0 |  | 160 | 9 | 9 | 7 | 0.567 | 23303432033334 | 10 | 1970 | 27 | 27 | 12 |  | 43303432033338 | 20 | 4427 | 40 | 30 | 30 | [10 empty] | 13 | N | [12 empty] | MB6 | IT | 8536699099 | [5 empty] | 210040 | [27 empty] | https://eref.se.com/be/nl/sis-tarif/product/PKF16F415 | https://eref.se.com/be/fr/sis-tarif/product/PKF16F415
Schneider Electric | Schneider Electric | 01022021 |  | Schneider Electric |  | SED | PKF16F423 |  |  | 7.19 |  | 1 |  | 10 | CEE INBOUWCONT.DOOS 16A 3P 220V 6H IP44 | SOC PR IN 16A IP44 220 3P vis |  | Panel socket angled PK PratiKa screw 16A | [8 empty] | 09.07 | 1 | [8 empty] | 1 | 3303432033408 | 0 |  | 117 | 9 | 7 | 7 | 0.441 | 23303432033402 | 10 | 1348 | 27 | 26 | 12 |  | 43303432033406 | 30 | 4502 | 40 | 30 | 30 |  | 73303432033407 | 240 | 48248 | 120 | 80 | 50 |  |  |  | 2 | Y | [12 empty] | MB6 | IT | 8536699099 | [5 empty] | 210040 | [27 empty] | https://eref.se.com/be/nl/sis-tarif/product/PKF16F423 | https://eref.se.com/be/fr/sis-tarif/product/PKF16F423
Schneider Electric | Schneider Electric | 01022021 |  | Schneider Electric |  | SED | PKF16F424 |  |  | 10.13 |  | 1 |  | 10 | CEE INBOUWCONT.DOOS 16A 4P 220V 9H IP44 | SOC PR IN 16A IP44 220 4P vis |  | Panel socket angled PK PratiKa screw 16A | [8 empty] | 09.07 | 1 | [8 empty] | 1 | 3303432033095 | 0 |  | 140 | 8 | 7 | 6 | 0.336 | 23303432033099 | 10 | 1555 | 27 | 12 | 27 |  | 43303432033093 | 30 | 5152 | 40 | 30 | 30 | [10 empty] | 7 | N | [12 empty] | MB6 | IT | 8536699099 | [5 empty] | 210040 | [27 empty] | https://eref.se.com/be/nl/sis-tarif/product/PKF16F424 | https://eref.se.com/be/fr/sis-tarif/product/PKF16F424
Schneider Electric | Schneider Electric | 01022021 |  | Schneider Electric |  | SED | PKF16F425 |  |  | 11.12 |  | 1 |  | 10 | CEE INBOUWCONT.DOOS 16A 5P 220V 9H IP44 | SOC PR IN 16A IP44 220 5P vis |  | Panel socket angled PK PratiKa screw 16A | [8 empty] | 09.07 | 1 | [8 empty] | 1 | 3303432033156 | 0 |  | 176 | 10 | 9 | 8 | 0.72 | 23303432033150 | 10 | 1912 | 27 | 26 | 17 |  | 43303432033154 | 20 | 4311 | 40 | 30 | 30 | [10 empty] | 7 | N | [12 empty] | MB6 | IT | 8536699099 | [5 empty] | 210040 | [27 empty] | https://eref.se.com/be/nl/sis-tarif/product/PKF16F425 | https://eref.se.com/be/fr/sis-tarif/product/PKF16F425
Schneider Electric | Schneider Electric | 01022021 |  | Schneider Electric |  | SED | PKF16F433 |  |  | 7.19 |  | 1 |  | 10 | CEE INBOUWCONT.DOOS 16A 3P 400V 9H IP44 | SOC PR IN 16A IP44 380 3P vis |  | Panel socket angled PK PratiKa screw 16A | [8 empty] | 09.07 | 1 | [8 empty] | 1 | 3303432033446 | 0 |  | 121 | 8 | 7 | 6 | 0.336 | 23303432033440 | 10 | 1378 | 27 | 12 | 27 |  | 43303432033444 | 30 | 4621 | 40 | 30 | 30 | [10 empty] | 7 | N | [12 empty] | MB6 | IT | 8536699099 | [5 empty] | 210040 | [27 empty] | https://eref.se.com/be/nl/sis-tarif/product/PKF16F433 | https://eref.se.com/be/fr/sis-tarif/product/PKF16F433
Schneider Electric | Schneider Electric | 01022021 |  | Schneider Electric |  | SED | PKF16F434 |  |  | 9.27 |  | 1 |  | 10 | CEE INBOUWCONT.DOOS 16A 4P 400V 6H IP44 | SOC PR IN 16A IP44 380 4P vis |  | Panel socket angled PK PratiKa screw 16A | [8 empty] | 09.07 | 1 | [8 empty] | 1 | 3303432033149 | 0 |  | 134 | 9 | 7 | 8 | 0.504 | 23303432033143 | 10 | 1493 | 26.8 | 26.4 | 12 |  | 43303432033147 | 30 | 4967 | 40 | 30 | 30 |  | 73303432033148 | 240 | 52424 | 120 | 80 | 50 |  |  |  | 7 | N | [12 empty] | MB6 | IT | 8536699099 | [5 empty] | 210040 | [27 empty] | https://eref.se.com/be/nl/sis-tarif/product/PKF16F434 | https://eref.se.com/be/fr/sis-tarif/product/PKF16F434
Schneider Electric | Schneider Electric | 01022021 |  | Schneider Electric |  | SED | PKF16F435 |  |  | 8.61 |  | 1 |  | 10 | CEE INBOUWCONT.DOOS 16A 5P 400V 6H IP44 | SOC PR IN 16A IP44 380 5P vis |  | Panel socket angled PK PratiKa screw 16A | [8 empty] | 09.07 | 1 | [8 empty] | 1 | 3303432033057 | 0 |  | 173.167 | 10 | 9 | 8 | 0.72 | 23303432033051 | 10 | 1917 | 27 | 26.5 | 17.5 |  | 43303432033055 | 20 | 4254 | 40 | 30 | 30 |  | 73303432033056 | 160 | 46032 | 120 | 80 | 45 |  |  |  | 2 | Y | [12 empty] | MB6 | IT | 8536699099 | [5 empty] | 210040 | [27 empty] | https://eref.se.com/be/nl/sis-tarif/product/PKF16F435 | https://eref.se.com/be/fr/sis-tarif/product/PKF16F435
Schneider Electric | Schneider Electric | 01022021 |  | Schneider Electric |  | SED | PKF16F444 |  |  | 37.23 |  | 1 |  | 10 | CEE INBOUWCONT.DOOS 16A 4P 500V 7H IP44 | SOC PR IN 16A IP44 500 4P vis |  | Panel socket angled PK PratiKa screw 16A | [8 empty] | 09.07 | 1 | [8 empty] | 1 | 3303432033118 | 0 |  | 1764 | 7 | 9 | 9 | 0.567 | 13303432033115 | 10 | 17640 | 12 | 27 | 27 | [17 empty] | 13 | N | [12 empty] | MB6 | IT | 8536699099 | [5 empty] | 210040 | [27 empty] | https://eref.se.com/be/nl/sis-tarif/product/PKF16F444 | https://eref.se.com/be/fr/sis-tarif/product/PKF16F444
Schneider Electric | Schneider Electric | 01022021 |  | Schneider Electric |  | SED | PKF16F445 |  |  | 40.95 |  | 1 |  | 10 | CEE INBOUWCONT.DOOS 16A 5P 500V 7H IP44 | SOC PR IN 16A IP44 500 5P vis |  | Panel socket angled PK PratiKa screw 16A | [8 empty] | 09.07 | 1 | [8 empty] | 1 | 3303432033026 | 0 |  | 540 | 7 | 9 | 9 | 0.567 | 13303432033023 | 10 | 5400 | 12 | 27 | 27 | [17 empty] | 13 | N | [12 empty] | MB6 | IT | 8536699099 | [5 empty] | 210040 | [27 empty] | https://eref.se.com/be/nl/sis-tarif/product/PKF16F445 | https://eref.se.com/be/fr/sis-tarif/product/PKF16F445
Schneider Electric | Schneider Electric | 01022021 |  | Schneider Electric |  | SED | PKF16F713 |  |  | 50.83 |  | 1 |  | 10 | CEE INBOUWCONT.DOOS 16A 3P 110V 4H IP67 | SOC PR IN 16A IP67 110 3P vis |  | Panel socket angled PK PratiKa screw 16A | [8 empty] | 09.07 | 1 | [8 empty] | 1 | 3303432033125 | 0 |  | 158 | 10 | 8 | 8 | 0.64 | 23303432033129 | 10 | 1580 | 12 | 27 | 26 |  | 43303432033123 | 30 | 5181 | 30 | 40 | 30 | [10 empty] | 13 | N | [12 empty] | MB6 | IT | 8536699099 | [5 empty] | 210040 | [27 empty] | https://eref.se.com/be/nl/sis-tarif/product/PKF16F713 | https://eref.se.com/be/fr/sis-tarif/product/PKF16F713
Schneider Electric | Schneider Electric | 01022021 |  | Schneider Electric |  | SED | PKF16F714 |  |  | 55.29 |  | 1 |  | 1 | CEE INBOUWCONT.DOOS 16A 4P 110V 4H IP67 | SOC PR IN 16A IP67 110 4P vis |  | Panel socket angled PK PratiKa screw 16A | [8 empty] | 09.07 | 1 | [8 empty] | 1 | 3303432033484 | 0 |  | 491 | 81 | 86 | 88 | 613.008 | [23 empty] | 13 | N | [12 empty] | MB6 | IT | 8536699099 | [5 empty] | 210040 | [27 empty] | https://eref.se.com/be/nl/sis-tarif/product/PKF16F714 | https://eref.se.com/be/fr/sis-tarif/product/PKF16F714
Schneider Electric | Schneider Electric | 01022021 |  | Schneider Electric |  | SED | PKF16F715 |  |  | 60.83 |  | 1 |  | 1 | CEE INBOUWCONT.DOOS 16A 5P 110V 4H IP67 | SOC PR IN 16A IP67 110 5P vis |  | Panel socket angled PK PratiKa screw 16A | [8 empty] | 09.07 | 1 | [8 empty] | 1 | 3303432033491 | 0 |  | 180 | 17 | 27 | 26 | 11.934 | [23 empty] | 13 | N | [12 empty] | MB6 | IT | 8536699099 | [5 empty] | 210040 | [27 empty] | https://eref.se.com/be/nl/sis-tarif/product/PKF16F715 | https://eref.se.com/be/fr/sis-tarif/product/PKF16F715
Schneider Electric | Schneider Electric | 01022021 |  | Schneider Electric |  | SED | PKF16F723 |  |  | 31.02 |  | 1 |  | 10 | CEE INBOUWCONT.DOOS 16A 3P 220V 6H IP67 | SOC PR IN 16A IP67 220 3P vis |  | Panel socket angled PK PratiKa screw 16A | [8 empty] | 09.07 | 1 | [8 empty] | 1 | 3303432033507 | 0 |  | 128 | 9 | 8 | 7 | 0.504 | 23303432033501 | 10 | 1456 | 27 | 12 | 26 |  | 43303432033505 | 30 | 4855 | 40 | 30 | 30 | [10 empty] | 2 | Y | [12 empty] | MB6 | IT | 8536699099 | [5 empty] | 210040 | [27 empty] | https://eref.se.com/be/nl/sis-tarif/product/PKF16F723 | https://eref.se.com/be/fr/sis-tarif/product/PKF16F723
Schneider Electric | Schneider Electric | 01022021 |  | Schneider Electric |  | SED | PKF16F724 |  |  | 44.38 |  | 1 |  | 10 | CEE INBOUWCONT.DOOS 16A 4P 220V 9H IP67 | SOC PR IN 16A IP67 220 4P vis |  | Panel socket angled PK PratiKa screw 16A | [8 empty] | 09.07 | 1 | [8 empty] | 1 | 3303432033255 | 0 |  | 246 | 8 | 8 | 7 | 0.448 | 23303432033259 | 10 | 2460 | 12 | 26.5 | 26 |  | 43303432033253 | 30 | 7821 | 30 | 40 | 30 | [10 empty] | 13 | N | [12 empty] | MB6 | IT | 8536699099 | [5 empty] | 210040 | [27 empty] | https://eref.se.com/be/nl/sis-tarif/product/PKF16F724 | https://eref.se.com/be/fr/sis-tarif/product/PKF16F724
Schneider Electric | Schneider Electric | 01022021 |  | Schneider Electric |  | SED | PKF16F725 |  |  | 48.76 |  | 1 |  | 1 | CEE INBOUWCONT.DOOS 16A 5P 220V 9H IP67 | SOC PR IN 16A IP67 220 5P vis |  | Panel socket angled PK PratiKa screw 16A | [8 empty] | 09.07 | 1 | [8 empty] | 1 | 3303432033231 | 0 |  | 190 | 10 | 10 | 10 | 1 | [23 empty] | 13 | N | [12 empty] | MB6 | IT | 8536699099 | [5 empty] | 210040 | [27 empty] | https://eref.se.com/be/nl/sis-tarif/product/PKF16F725 | https://eref.se.com/be/fr/sis-tarif/product/PKF16F725
Schneider Electric | Schneider Electric | 01022021 |  | Schneider Electric |  | SED | PKF16F733 |  |  | 50.83 |  | 1 |  | 1 | CEE INBOUWCONT.DOOS 16A 3P 400V 9H IP67 | SOC PR IN 16A IP67 380 3P vis |  | PANEL SOCKET ANGLED PK PRATIKA SCREW 16A | [8 empty] | 09.07 | 1 | [8 empty] | 1 | 3303432033033 | 0 |  | 1276 | 85 | 76 | 81 | 523.26 | [23 empty] | 13 | N | [12 empty] | MB6 | IT | 8536699099 | [5 empty] | 210040 | [27 empty] | https://eref.se.com/be/nl/sis-tarif/product/PKF16F733 | https://eref.se.com/be/fr/sis-tarif/product/PKF16F733
Schneider Electric | Schneider Electric | 01022021 |  | Schneider Electric |  | SED | PKF16F734 |  |  | 36.08 |  | 1 |  | 10 | CEE INBOUWCONT.DOOS 16A 4P 400V 6H IP67 | SOC PR IN 16A IP67 380 4P vis |  | Panel socket angled PK PratiKa screw 16A | [8 empty] | 09.07 | 1 | [8 empty] | 1 | 3303432033460 | 0 |  | 150 | 9 | 8 | 8 | 0.576 | 23303432033464 | 10 | 1640 | 27 | 26 | 12 |  | 43303432033468 | 30 | 5485 | 40 | 30 | 30 | [10 empty] | 7 | N | [12 empty] | MB6 | IT | 8536699099 | [5 empty] | 210040 | [27 empty] | https://eref.se.com/be/nl/sis-tarif/product/PKF16F734 | https://eref.se.com/be/fr/sis-tarif/product/PKF16F734
Schneider Electric | Schneider Electric | 01022021 |  | Schneider Electric |  | SED | PKF16F735 |  |  | 38.92 |  | 1 |  | 10 | CEE INBOUWCONT.DOOS 16A 5P 400V 6H IP67 | SOC PR IN 16A IP67 380 5P vis |  | Panel socket angled PK PratiKa screw 16A | [8 empty] | 09.07 | 1 | [8 empty] | 1 | 3303432033262 | 0 |  | 187 | 10 | 9 | 9 | 0.81 | 23303432033266 | 10 | 2036 | 26 | 27 | 17 |  | 43303432033260 | 20 | 4560 | 40 | 30 | 30 | [10 empty] | 2 | Y | [12 empty] | MB6 | IT | 8536699099 | [5 empty] | 210040 | [27 empty] | https://eref.se.com/be/nl/sis-tarif/product/PKF16F735 | https://eref.se.com/be/fr/sis-tarif/product/PKF16F735
Schneider Electric | Schneider Electric | 01022021 |  | Schneider Electric |  | SED | PKF16F744 |  |  | 55.29 |  | 1 |  | 1 | CEE INBOUWCONT.DOOS 16A 4P 500V 7H IP67 | SOC PR IN 16A IP67 500 4P vis |  | Panel socket angled PK PratiKa screw 16A | [8 empty] | 09.07 | 1 | [8 empty] | 1 | 3303432033064 | 0 |  | 261 | 27 | 26 | 9 | 6.318 | [23 empty] | 13 | N | [12 empty] | MB6 | IT | 8536699099 | [5 empty] | 210040 | [27 empty] | https://eref.se.com/be/nl/sis-tarif/product/PKF16F744 | https://eref.se.com/be/fr/sis-tarif/product/PKF16F744
Schneider Electric | Schneider Electric | 01022021 |  | Schneider Electric |  | SED | PKF16F745 |  |  | 60.85 |  | 1 |  | 1 | CEE INBOUWCONT.DOOS 16A 5P 500V 7H IP67 | SOC PR IN 16A IP67 500 5P vis |  | PANEL SOCKET ANGLED PK PRATIKA SCREW 16A | [8 empty] | 09.07 | 1 | [8 empty] | 1 | 3303432033071 | 0 |  | 267 | 100 | 87 | 90 | 783 | [23 empty] | 13 | N | [12 empty] | MB6 | IT | 8536699099 | [5 empty] | 210040 | [27 empty] | https://eref.se.com/be/nl/sis-tarif/product/PKF16F745 | https://eref.se.com/be/fr/sis-tarif/product/PKF16F745
Schneider Electric | Schneider Electric | 01022021 |  | Schneider Electric |  | SED | PKF16G413 |  |  | 13.92 |  | 1 |  | 1 | CEE INBOUWCONT.DOOS 16A 3P 110V 4H IP44 | SOC PR DR 16A IP44 110 3P vis |  | PANEL SOCKET STRAIGHT PK PRATIKA SCREW | [8 empty] | 09.07 | 1 | [8 empty] | 1 | 3303432033934 | 0 |  | 280 | 85 | 76 | 65 | 419.9 | [23 empty] | 13 | N | [12 empty] | MB6 | IT | 8536699099 | [5 empty] | 210040 | [27 empty] | https://eref.se.com/be/nl/sis-tarif/product/PKF16G413 | https://eref.se.com/be/fr/sis-tarif/product/PKF16G413
Schneider Electric | Schneider Electric | 01022021 |  | Schneider Electric |  | SED | PKF16G414 |  |  | 16.27 |  | 1 |  | 1 | CEE INBOUWCONT.DOOS 16A 4P 110V 4H IP44 | SOC PR DR 16A IP44 110 4P vis |  | Panel socket straight PK PratiKa screw | [8 empty] | 09.07 | 1 | [8 empty] | 1 | 3303432033880 | 0 |  | 120 | 27 | 26 | 9 | 6.318 | [23 empty] | 13 | N | [12 empty] | MB6 | IT | 8536699099 | [5 empty] | 210040 | [27 empty] | https://eref.se.com/be/nl/sis-tarif/product/PKF16G414 | https://eref.se.com/be/fr/sis-tarif/product/PKF16G414
Schneider Electric | Schneider Electric | 01022021 |  | Schneider Electric |  | SED | PKF16G415 |  |  | 16.91 |  | 1 |  | 1 | CEE INBOUWCONT.DOOS 16A 5P 110V 4H IP44 | SOC PR DR 16A IP44 110 5P vis |  | Panel socket straight PK PratiKa screw | [8 empty] | 09.07 | 1 | [8 empty] | 1 | 3303432033774 | 0 |  | 160 | 100 | 76 | 90 | 684 | [8 empty] | 20 | 3200 | 40 | 30 | 30 | [10 empty] | 13 | N | [12 empty] | MB6 | IT | 8536699099 | [5 empty] | 210040 | [27 empty] | https://eref.se.com/be/nl/sis-tarif/product/PKF16G415 | https://eref.se.com/be/fr/sis-tarif/product/PKF16G415
Schneider Electric | Schneider Electric | 01022021 |  | Schneider Electric |  | SED | PKF16G423 |  |  | 7.22 |  | 1 |  | 10 | CEE INBOUWCONT.DOOS 16A 3P 220V 6H IP44 | SOC PR DR 16A IP44 220 3P vis |  | Panel socket straight PK PratiKa screw | [8 empty] | 09.07 | 1 | [8 empty] | 1 | 3303432033811 | 0 |  | 120 | 9 | 7 | 7 | 0.441 | 23303432033815 | 10 | 1354 | 27 | 27 | 12 |  | 43303432033819 | 30 | 4515 | 40 | 30 | 30 | [10 empty] | 7 | N | [12 empty] | MB6 | IT | 8536699099 | [5 empty] | 210040 | [27 empty] | https://eref.se.com/be/nl/sis-tarif/product/PKF16G423 | https://eref.se.com/be/fr/sis-tarif/product/PKF16G423
Schneider Electric | Schneider Electric | 01022021 |  | Schneider Electric |  | SED | PKF16G424 |  |  | 10.56 |  | 1 |  | 10 | CEE INBOUWCONT.DOOS 16A 4P 220V 9H IP44 | SOC PR DR 16A IP44 220 4P vis |  | Panel socket straight PK PratiKa screw | [8 empty] | 09.07 | 1 | [8 empty] | 1 | 3303432033873 | 0 |  | 138 | 9 | 8 | 7 | 0.504 | 23303432033877 | 10 | 1525 | 27 | 27 | 12 |  | 43303432033871 | 30 | 5062 | 40 | 30 | 30 | [10 empty] | 7 | N | [12 empty] | MB6 | IT | 8536699099 | [5 empty] | 210040 | [27 empty] | https://eref.se.com/be/nl/sis-tarif/product/PKF16G424 | https://eref.se.com/be/fr/sis-tarif/product/PKF16G424
Schneider Electric | Schneider Electric | 01022021 |  | Schneider Electric |  | SED | PKF16G425 |  |  | 16.91 |  | 1 |  | 1 | CEE INBOUWCONT.DOOS 16A 5P 220V 9H IP44 | SOC PR DR 16A IP44 220 5P vis |  | PANEL SOCKET STRAIGHT PK PRATIKA SCREW | [8 empty] | 09.07 | 1 | [8 empty] | 1 | 3303432033859 | 0 |  | 356 | 100 | 76 | 90 | 684 | [23 empty] | 13 | N | [12 empty] | MB6 | IT | 8536699099 | [5 empty] | 210040 | [27 empty] | https://eref.se.com/be/nl/sis-tarif/product/PKF16G425 | https://eref.se.com/be/fr/sis-tarif/product/PKF16G425
Schneider Electric | Schneider Electric | 01022021 |  | Schneider Electric |  | SED | PKF16G433 |  |  | 14.11 |  | 1 |  | 1 | CEE INBOUWCONT.DOOS 16A 3P 400V 9H IP44 | SOC PR DR 16A IP44 380 3P vis |  | Panel socket straight PK PratiKa screw | [8 empty] | 09.07 | 1 | [8 empty] | 1 | 3303432033613 | 0 |  | 437 | 640 | 700 | 850 | 380800 | [23 empty] | 13 | N | [12 empty] | MB6 | IT | 8536699099 | [5 empty] | 210040 | [27 empty] | https://eref.se.com/be/nl/sis-tarif/product/PKF16G433 | https://eref.se.com/be/fr/sis-tarif/product/PKF16G433
Schneider Electric | Schneider Electric | 01022021 |  | Schneider Electric |  | SED | PKF16G434 |  |  | 9.27 |  | 1 |  | 10 | CEE INBOUWCONT.DOOS 16A 4P 400V 6H IP44 | SOC PR DR 16A IP44 380 4P vis |  | Panel socket straight PK PratiKa screw | [8 empty] | 09.07 | 1 | [8 empty] | 1 | 3303432033996 | 0 |  | 140 | 9 | 8 | 7 | 0.504 | 23303432033990 | 10 | 1537 | 27 | 12 | 27 |  | 43303432033994 | 30 | 5098 | 40 | 30 | 30 | [10 empty] | 7 | N | [12 empty] | MB6 | IT | 8536699099 | [5 empty] | 210040 | [27 empty] | https://eref.se.com/be/nl/sis-tarif/product/PKF16G434 | https://eref.se.com/be/fr/sis-tarif/product/PKF16G434
Schneider Electric | Schneider Electric | 01022021 |  | Schneider Electric |  | SED | PKF16G435 |  |  | 9.46 |  | 1 |  | 10 | CEE INBOUWCONT.DOOS 16A 5P 400V 6H IP44 | SOC PR DR 16A IP44 380 5P vis |  | Panel socket straight PK PratiKa screw | [8 empty] | 09.07 | 1 | [8 empty] | 1 | 3303432033866 | 0 |  | 175 | 10 | 9 | 5 | 0.45 | 23303432033860 | 10 | 1934 | 27 | 17 | 26 |  | 43303432033864 | 20 | 4355 | 40 | 30 | 30 |  | 73303432033865 | 160 | 46840 | 120 | 80 | 50 |  |  |  | 7 | N | [12 empty] | MB6 | IT | 8536699099 | [5 empty] | 210040 | [27 empty] | https://eref.se.com/be/nl/sis-tarif/product/PKF16G435 | https://eref.se.com/be/fr/sis-tarif/product/PKF16G435
Schneider Electric | Schneider Electric | 01022021 |  | Schneider Electric |  | SED | PKF16G444 |  |  | 17.12 |  | 1 |  | 1 | CEE INBOUWCONT.DOOS 16A 4P 500V 7H IP44 | SOC PR DR 16A IP44 500 4P vis |  | Panel socket straight PK PratiKa screw | [8 empty] | 09.07 | 1 | [8 empty] | 1 | 3303432033743 | 0 |  | 263 | 85 | 76 | 68 | 439.28 | [23 empty] | 13 | N | [12 empty] | MB6 | IT | 8536699099 | [5 empty] | 210040 | [27 empty] | https://eref.se.com/be/nl/sis-tarif/product/PKF16G444 | https://eref.se.com/be/fr/sis-tarif/product/PKF16G444
Schneider Electric | Schneider Electric | 01022021 |  | Schneider Electric |  | SED | PKF16G445 |  |  | 17.12 |  | 1 |  | 1 | CEE INBOUWCONT.DOOS 16A 5P 500V 7H IP44 | SOC PR DR 16A IP44 500 5P vis |  | PANEL SOCKET STRAIGHT PK PRATIKA SCREW | [8 empty] | 09.07 | 1 | [8 empty] | 1 | 3303432033705 | 0 |  | 538 | 100 | 76 | 90 | 684 | [23 empty] | 13 | N | [12 empty] | MB6 | IT | 8536699099 | [5 empty] | 210040 | [27 empty] | https://eref.se.com/be/nl/sis-tarif/product/PKF16G445 | https://eref.se.com/be/fr/sis-tarif/product/PKF16G445
Schneider Electric | Schneider Electric | 01022021 |  | Schneider Electric |  | SED | PKF16G713 |  |  | 26.61 |  | 1 |  | 10 | CEE INBOUWCONT.DOOS 16A 3P 110V 4H IP67 | SOC PR DR 16A IP67 110 3P vis |  | PANEL SOCKET STRAIGHT PK PRATIKA SCREW | [8 empty] | 09.07 | 1 | [8 empty] | 1 | 3303432033712 | 0 |  | 279 | 85 | 76 | 73 | 471.58 | 13303432033719 | 10 | 2790 | 0 | 0 | 0 | [17 empty] | 13 | N | [12 empty] | MB6 | IT | 8536699099 | [5 empty] | 210040 | [27 empty] | https://eref.se.com/be/nl/sis-tarif/product/PKF16G713 | https://eref.se.com/be/fr/sis-tarif/product/PKF16G713
Schneider Electric | Schneider Electric | 01022021 |  | Schneider Electric |  | SED | PKF16G714 |  |  | 28.88 |  | 1 |  | 1 | CEE INBOUWCONT.DOOS 16A 4P 110V 4H IP67 | SOC PR DR 16A IP67 110 4P vis |  | PANEL SOCKET STRAIGHT PK PRATIKA SCREW | [8 empty] | 09.07 | 1 | [8 empty] | 1 | 3303432034009 | 0 |  | 498 | 85 | 76 | 81 | 523.26 | [23 empty] | 13 | N | [12 empty] | MB6 | IT | 8536699099 | [5 empty] | 210040 | [27 empty] | https://eref.se.com/be/nl/sis-tarif/product/PKF16G714 | https://eref.se.com/be/fr/sis-tarif/product/PKF16G714
Schneider Electric | Schneider Electric | 01022021 |  | Schneider Electric |  | SED | PKF16G715 |  |  | 30.65 |  | 1 |  | 1 | CEE INBOUWCONT.DOOS 16A 5P 110V 4H IP67 | SOC PR DR 16A IP67 110 5P vis |  | Panel socket straight PK PratiKa screw | [8 empty] | 09.07 | 1 | [8 empty] | 1 | 3303432033941 | 0 |  | 180 | 27 | 26 | 17 | 11.934 | [23 empty] | 13 | N | [12 empty] | MB6 | IT | 8536699099 | [5 empty] | 210040 | [27 empty] | https://eref.se.com/be/nl/sis-tarif/product/PKF16G715 | https://eref.se.com/be/fr/sis-tarif/product/PKF16G715
Schneider Electric | Schneider Electric | 01022021 |  | Schneider Electric |  | SED | PKF16G723 |  |  | 22.73 |  | 1 |  | 10 | CEE INBOUWCONT.DOOS 16A 3P 220V 6H IP67 | SOC PR DR 16A IP67 220 3P vis |  | Panel socket straight PK PratiKa screw | [8 empty] | 09.07 | 1 | [8 empty] | 1 | 3303432033637 | 0 |  | 136 | 9 | 8 | 7 | 0.504 | 23303432033631 | 10 | 1472 | 26.8 | 26.8 | 12.4 |  | 43303432033635 | 30 | 4903 | 40 | 30 | 30 | [10 empty] | 7 | N | [12 empty] | MB6 | IT | 8536699099 | [5 empty] | 210040 | [27 empty] | https://eref.se.com/be/nl/sis-tarif/product/PKF16G723 | https://eref.se.com/be/fr/sis-tarif/product/PKF16G723
Schneider Electric | Schneider Electric | 01022021 |  | Schneider Electric |  | SED | PKF16G724 |  |  | 28.97 |  | 1 |  | 1 | CEE INBOUWCONT.DOOS 16A 4P 220V 9H IP67 | SOC PR DR 16A IP67 220 4P vis |  | Panel socket straight PK PratiKa screw | [8 empty] | 09.07 | 1 | [8 empty] | 1 | 3303432033989 | 0 |  | 120 | 27 | 26 | 9 | 6.318 | [23 empty] | 13 | N | [12 empty] | MB6 | IT | 8536699099 | [5 empty] | 210040 | [27 empty] | https://eref.se.com/be/nl/sis-tarif/product/PKF16G724 | https://eref.se.com/be/fr/sis-tarif/product/PKF16G724
Schneider Electric | Schneider Electric | 01022021 |  | Schneider Electric |  | SED | PKF16G725 |  |  | 31.38 |  | 1 |  | 1 | CEE INBOUWCONT.DOOS 16A 5P 220V 9H IP67 | SOC PR DR 16A IP67 220 5P vis |  | PANEL SOCKET STRAIGHT PK PRATIKA SCREW | [8 empty] | 09.07 | 1 | [8 empty] | 1 | 3303432033927 | 0 |  | 432 | 100 | 76 | 89 | 676.4 | [23 empty] | 13 | N | [12 empty] | MB6 | IT | 8536699099 | [5 empty] | 210040 | [27 empty] | https://eref.se.com/be/nl/sis-tarif/product/PKF16G725 | https://eref.se.com/be/fr/sis-tarif/product/PKF16G725
Schneider Electric | Schneider Electric | 01022021 |  | Schneider Electric |  | SED | PKF16G733 |  |  | 26.63 |  | 1 |  | 1 | CEE INBOUWCONT.DOOS 16A 3P 400V 9H IP67 | SOC PR DR 16A IP67 380 3P vis |  | Panel socket straight PK PratiKa screw | [8 empty] | 09.07 | 1 | [8 empty] | 1 | 3303432033729 | 0 |  | 120 | 27 | 26 | 9 | 6.318 | [23 empty] | 13 | N | [12 empty] | MB6 | IT | 8536699099 | [5 empty] | 210040 | [27 empty] | https://eref.se.com/be/nl/sis-tarif/product/PKF16G733 | https://eref.se.com/be/fr/sis-tarif/product/PKF16G733
Schneider Electric | Schneider Electric | 01022021 |  | Schneider Electric |  | SED | PKF16G734 |  |  | 25.09 |  | 1 |  | 10 | CEE INBOUWCONT.DOOS 16A 4P 400V 6H IP67 | SOC PR DR 16A IP67 380 4P vis |  | Panel socket straight PK PratiKa screw | [8 empty] | 09.07 | 1 | [8 empty] | 1 | 3303432033910 | 0 |  | 153 | 9 | 9 | 8 | 0.648 | 23303432033914 | 10 | 1651 | 26.8 | 26.6 | 11.5 |  | 43303432033918 | 30 | 4953 | 40 | 30 | 30 | [10 empty] | 7 | N | [12 empty] | MB6 | IT | 8536699099 | [5 empty] | 210040 | [27 empty] | https://eref.se.com/be/nl/sis-tarif/product/PKF16G734 | https://eref.se.com/be/fr/sis-tarif/product/PKF16G734
Schneider Electric | Schneider Electric | 01022021 |  | Schneider Electric |  | SED | PKF16G735 |  |  | 28.25 |  | 1 |  | 10 | CEE INBOUWCONT.DOOS 16A 5P 400V 6H IP67 | SOC PR DR 16A IP67 380 5P vis |  | Panel socket straight PK PratiKa screw | [8 empty] | 09.07 | 1 | [8 empty] | 1 | 3303432033750 | 0 |  | 192.4 | 10 | 9 | 8 | 0.72 | 23303432033754 | 10 | 2087 | 27 | 27 | 17 |  | 43303432033758 | 20 | 4594 | 40 | 30 | 30 | [10 empty] | 7 | N | [12 empty] | MB6 | IT | 8536699099 | [5 empty] | 210040 | [27 empty] | https://eref.se.com/be/nl/sis-tarif/product/PKF16G735 | https://eref.se.com/be/fr/sis-tarif/product/PKF16G735
Schneider Electric | Schneider Electric | 01022021 |  | Schneider Electric |  | SED | PKF16G744 |  |  | 28.88 |  | 1 |  | 1 | CEE INBOUWCONT.DOOS 16A 4P 500V 7H IP67 | SOC PR DR 16A IP67 500 4P vis |  | PANEL SOCKET STRAIGHT PK PRATIKA SCREW | [8 empty] | 09.07 | 1 | [8 empty] | 1 | 3303432033668 | 0 |  | 330 | 85 | 76 | 81 | 523.26 | [23 empty] | 13 | N | [12 empty] | MB6 | IT | 8536699099 | [5 empty] | 210040 | [27 empty] | https://eref.se.com/be/nl/sis-tarif/product/PKF16G744 | https://eref.se.com/be/fr/sis-tarif/product/PKF16G744
Schneider Electric | Schneider Electric | 01022021 |  | Schneider Electric |  | SED | PKF16G745 |  |  | 28.88 |  | 1 |  | 1 | CEE INBOUWCONT.DOOS 16A 5P 500V 7H IP67 | SOC PR DR 16A IP67 500 5P vis |  | Panel socket straight PK PratiKa screw | [8 empty] | 09.07 | 1 | [8 empty] | 1 | 3303432033958 | 0 |  | 180 | 27 | 26 | 17 | 11.934 | [23 empty] | 13 | N | [12 empty] | MB6 | IT | 8536699099 | [5 empty] | 210040 | [27 empty] | https://eref.se.com/be/nl/sis-tarif/product/PKF16G745 | https://eref.se.com/be/fr/sis-tarif/product/PKF16G745
Schneider Electric | Schneider Electric | 01022021 |  | Schneider Electric |  | SED | PKF16M434 |  |  | 7.43 |  | 1 |  | 10 | CEE KOPPELCONT.STOP 16A 4P 400V 6H IP44 | CEE 16A IP44 280V 4P vis |  | Wander socket PK PratiKa screws 16A IP44 | [8 empty] | 09.07 | 1 | [8 empty] | 1 | 3303432032661 | 0 |  | 167 | 16 | 9 | 6 | 0.864 | 23303432032665 | 10 | 1832 | 27 | 27 | 12 |  | 43303432032669 | 30 | 5983 | 40 | 30 | 30 | [10 empty] | 7 | N | [12 empty] | MH3 | OZ | 8536699099 | [14 empty] | PratiKa verloopstopcontact - recht - 16 A - 3P + E - 380...415 V AC - IP44 | prise mobile industrielle - 16 A - 3P+T - 380..415 V CA- IP 44 | [17 empty] | https://eref.se.com/be/nl/sis-tarif/product/PKF16M434 | https://eref.se.com/be/fr/sis-tarif/product/PKF16M434
Schneider Electric | Schneider Electric | 01022021 |  | Schneider Electric |  | SED | PKF16M435 |  |  | 9.27 |  | 1 |  | 10 | CEE KOPPELCONT.STOP 16A 5P 400V 6H IP44 | PRI MOB 16A IP44 380V 5P VIS |  | Wander socket PK PratiKa screws 16A IP44 | [8 empty] | 09.07 | 1 | [8 empty] | 1 | 3303432032678 | 0 |  | 206.25 | 17 | 10 | 6 | 1.02 | 23303432032672 | 10 | 2240 | 27 | 27 | 17 |  | 43303432032676 | 20 | 4899 | 40 | 30 | 30 |  | 73303432032677 | 160 | 51192 | 120 | 80 | 45 |  |  |  | 7 | N | [12 empty] | MH3 | OZ | 8536699099 | [14 empty] | PratiKa verloopstopcontact - recht - 16 A - 3P + N + E - 380...415 V AC - IP44 | prise mobile industrielle - 16 A - 3P+N+T - 380..415 V CA - IP 44 | [17 empty] | https://eref.se.com/be/nl/sis-tarif/product/PKF16M435 | https://eref.se.com/be/fr/sis-tarif/product/PKF16M435
Schneider Electric | Schneider Electric | 01022021 |  | Schneider Electric |  | SED | PKF16M735 |  |  | 12.93 |  | 1 |  | 8 | CEE KOPPELCONT.STOP 16A 5P 400V 6H IP67 | PRI MOB 16A IP67 380V 5P VIS |  | Wander socket PK PratiKa screws 16A IP67 | [8 empty] | 09.07 | 1 | [8 empty] | 1 | 3303432032784 | 0 |  | 244 | 17 | 9 | 9 | 1.377 | 23303432032788 | 8 | 2114 | 27 | 26.6 | 18.2 |  | 43303432032782 | 16 | 4715 | 40 | 30 | 30 | [10 empty] | 7 | N | [12 empty] | MB6 | IT | 8536699099 | [33 empty] | https://eref.se.com/be/nl/sis-tarif/product/PKF16M735 | https://eref.se.com/be/fr/sis-tarif/product/PKF16M735
Schneider Electric | Schneider Electric | 01022021 |  | Schneider Electric |  | SED | PKF16W423 |  |  | 14.23 |  | 1 |  | 8 | Stopcontact CEE 3P 16A 220V IP44 | Prise CEE 3P 16A 220V IP44 |  | WALL SOCKET PK PRATIKA SCREW 16A IP44 22 | [8 empty] | 09.07 | 1 | [8 empty] | 1 | 3303432416218 | 0 |  | 172 | 13 | 10 | 8 | 1.04 | 23303432416212 | 8 | 1528 | 27 | 27 | 17.8 |  | 43303432416216 | 16 | 3543 | 40 | 30 | 30 |  | 73303432416217 | 128 | 40552 | 120 | 80 | 50 |  |  |  | 7 | N | [12 empty] | MB6 | IT | 8536699099 | [14 empty] | PratiKa stopcontact - schroef - schuin - 16A - 2P + E - 200...250 V AC - wand | Socle prise BT saille inclinée, connexion vis, IP44, 16A 2P+T 200-250 V | [17 empty] | https://eref.se.com/be/nl/sis-tarif/product/PKF16W423 | https://eref.se.com/be/fr/sis-tarif/product/PKF16W423
Schneider Electric | Schneider Electric | 01022021 |  | Schneider Electric |  | SED | PKF16W435 |  |  | 15.89 |  | 1 |  | 6 | CEE WANDCONT.DOOS COMPACT 16A5P380V IP55 | Prise CEE 5P 16A 380V IP44 |  | WALL SOCKET PK PRATIKA SCREW 16A IP44 38 | [8 empty] | 09.07 | 1 | [8 empty] | 1 | 3303432416249 | 0 |  | 232.833 | 15 | 12 | 9 | 1.62 | 23303432416243 | 6 | 1573 | 27 | 26.5 | 17.5 |  | 43303432416247 | 12 | 3566 | 40 | 30 | 30 |  | 73303432416248 | 96 | 40528 | 120 | 80 | 45 |  |  |  | 7 | N | [12 empty] | MB6 | IT | 8536699099 | [14 empty] | PratiKa stopcontact-schroef-schuin-16 A-3P + N + E-380...415 V AC-wand | Socle prise BT saille inclinée, connexion vis, IP44, 16A 3P+N+T 380-415 V | [17 empty] | https://eref.se.com/be/nl/sis-tarif/product/PKF16W435 | https://eref.se.com/be/fr/sis-tarif/product/PKF16W435
Schneider Electric | Schneider Electric | 01022021 |  | Schneider Electric |  | SED | PKF16W723 |  |  | 13.86 |  | 1 |  | 10 | Prise CEE à vis 16A 3P 220V IP67 | STC CEE met schroef 16A 3P 220V IP67 |  | WALL SOCKET PK SCREW 16A IP67 220V 2PT 5 | [8 empty] | 09.07 | 1 | [8 empty] | 1 | 3303432417048 | 0 |  | 210 | 13 | 9 | 7 | 0.819 | 23303432417042 | 10 | 2294 | 27.2 | 27 | 17.8 |  | 43303432417046 | 20 | 5075 | 40 | 30 | 30 | [10 empty] | 7 | N | [12 empty] | MB6 | IT | 8536699099 | [33 empty] | https://eref.se.com/be/nl/sis-tarif/product/PKF16W723 | https://eref.se.com/be/fr/sis-tarif/product/PKF16W723
Schneider Electric | Schneider Electric | 01022021 |  | Schneider Electric |  | SED | PKF32F413 |  |  | 47.38 |  | 1 |  | 1 | CEE INBOUWCONT.DOOS 32A 3P 110V 4H IP44 | SOC PR IN 32A IP44 110 3P vis |  | PANEL SOCKET ANGLED PK PRATIKA SCREW 32A | [8 empty] | 09.07 | 1 | [8 empty] | 1 | 3303432033415 | 0 |  | 257 | 100 | 101 | 90 | 909 | [23 empty] | 13 | N | [12 empty] | MB6 | IT | 8536699099 | [5 empty] | 210040 | [27 empty] | https://eref.se.com/be/nl/sis-tarif/product/PKF32F413 | https://eref.se.com/be/fr/sis-tarif/product/PKF32F413
Schneider Electric | Schneider Electric | 01022021 |  | Schneider Electric |  | SED | PKF32F414 |  |  | 48.3 |  | 1 |  | 1 | CEE INBOUWCONT.DOOS 32A 4P 110V 4H IP44 | SOC PR IN 32A IP44 110 4P vis |  | Panel socket angled PK PratiKa screw 32A | [8 empty] | 09.07 | 1 | [8 empty] | 1 | 3303432033293 | 0 |  | 401 | 100 | 101 | 90 | 909 | [23 empty] | 13 | N | [12 empty] | MB6 | IT | 8536699099 | [5 empty] | 210040 | [27 empty] | https://eref.se.com/be/nl/sis-tarif/product/PKF32F414 | https://eref.se.com/be/fr/sis-tarif/product/PKF32F414
Schneider Electric | Schneider Electric | 01022021 |  | Schneider Electric |  | SED | PKF32F415 |  |  | 53.14 |  | 1 |  | 1 | CEE INBOUWCONT.DOOS 32A 5P 110V 4H IP44 | SOC PR IN 32A IP44 110 5P vis |  | Panel socket angled PK PratiKa screw 32A | [8 empty] | 09.07 | 1 | [8 empty] | 1 | 3303432033477 | 0 |  | 220 | 9 | 10 | 10 | 0.9 | [23 empty] | 13 | N | [12 empty] | MB6 | IT | 8536699099 | [5 empty] | 210040 | [27 empty] | https://eref.se.com/be/nl/sis-tarif/product/PKF32F415 | https://eref.se.com/be/fr/sis-tarif/product/PKF32F415
Schneider Electric | Schneider Electric | 01022021 |  | Schneider Electric |  | SED | PKF32F423 |  |  | 11.41 |  | 1 |  | 8 | CEE INBOUWCONT.DOOS 32A 3P 220V 6H IP44 | SOC PR IN 32A IP44 220 3P vis |  | Panel socket angled PK PratiKa screw 32A | [8 empty] | 09.07 | 1 | [8 empty] | 1 | 3303432033101 | 0 |  | 194 | 10 | 9 | 9 | 0.81 | 23303432033105 | 8 | 1750 | 26.8 | 26.6 | 17.8 |  | 43303432033109 | 16 | 3987 | 40 | 30 | 30 | [10 empty] | 7 | N | [12 empty] | MB6 | IT | 8536699099 | [5 empty] | 210040 | [27 empty] | https://eref.se.com/be/nl/sis-tarif/product/PKF32F423 | https://eref.se.com/be/fr/sis-tarif/product/PKF32F423
Schneider Electric | Schneider Electric | 01022021 |  | Schneider Electric |  | SED | PKF32F424 |  |  | 13.37 |  | 1 |  | 8 | CEE INBOUWCONT.DOOS 32A 4P 220V 9H IP44 | SOC PR IN 32A IP44 220 4P vis |  | Panel socket angled PK PratiKa screw 32A | [8 empty] | 09.07 | 1 | [8 empty] | 1 | 3303432033286 | 0 |  | 212 | 10 | 9 | 9 | 0.81 | 23303432033280 | 8 | 1871 | 27 | 17 | 26 |  | 43303432033284 | 16 | 4229 | 40 | 30 | 30 | [10 empty] | 7 | N | [12 empty] | MB6 | IT | 8536699099 | [5 empty] | 210040 | [27 empty] | https://eref.se.com/be/nl/sis-tarif/product/PKF32F424 | https://eref.se.com/be/fr/sis-tarif/product/PKF32F424
Schneider Electric | Schneider Electric | 01022021 |  | Schneider Electric |  | SED | PKF32F425 |  |  | 14.7 |  | 1 |  | 1 | CEE INBOUWCONT.DOOS 32A 5P 220V 9H IP44 | SOC PR IN 32A IP44 220 5P vis |  | Panel socket angled PK PratiKa screw 32A | [8 empty] | 09.07 | 1 | [8 empty] | 1 | 3303432033132 | 0 |  | 290 | 100 | 103 | 90 | 927 | [23 empty] | 13 | N | [12 empty] | MB6 | IT | 8536699099 | [5 empty] | 210040 | [27 empty] | https://eref.se.com/be/nl/sis-tarif/product/PKF32F425 | https://eref.se.com/be/fr/sis-tarif/product/PKF32F425
Schneider Electric | Schneider Electric | 01022021 |  | Schneider Electric |  | SED | PKF32F433 |  |  | 47.38 |  | 1 |  | 1 | CEE INBOUWCONT.DOOS 32A 3P 400V 9H IP44 | SOC PR IN 32A IP44 380 3P vis |  | Panel socket angled PK PratiKa screw 32A | [8 empty] | 09.07 | 1 | [8 empty] | 1 | 3303432033248 | 0 |  | 266 | 100 | 101 | 90 | 909 | [23 empty] | 13 | N | [12 empty] | MB6 | IT | 8536699099 | [5 empty] | 210040 | [27 empty] | https://eref.se.com/be/nl/sis-tarif/product/PKF32F433 | https://eref.se.com/be/fr/sis-tarif/product/PKF32F433
Schneider Electric | Schneider Electric | 01022021 |  | Schneider Electric |  | SED | PKF32F434 |  |  | 11.69 |  | 1 |  | 8 | CEE INBOUWCONT.DOOS 32A 4P 400V 6H IP44 | SOC PR IN 32A IP44 380 4P vis |  | Panel socket angled PK PratiKa screw 32A | [8 empty] | 09.07 | 1 | [8 empty] | 1 | 3303432033194 | 0 |  | 215 | 10 | 9 | 10 | 0.9 | 23303432033198 | 8 | 1886 | 27.2 | 26.8 | 17.3 |  | 43303432033192 | 16 | 4260 | 40 | 30 | 30 |  | 73303432033193 | 128 | 46072 | 120 | 80 | 50 |  |  |  | 7 | N | [12 empty] | MB6 | IT | 8536699099 | [5 empty] | 210040 | [27 empty] | https://eref.se.com/be/nl/sis-tarif/product/PKF32F434 | https://eref.se.com/be/fr/sis-tarif/product/PKF32F434
Schneider Electric | Schneider Electric | 01022021 |  | Schneider Electric |  | SED | PKF32F435 |  |  | 11.12 |  | 1 |  | 7 | CEE INBOUWCONT.DOOS 32A 5P 400V 6H IP44 | SOC PR IN 32A IP44 380 5P vis |  | Pratika Panel socket angled PK screw 32A | [8 empty] | 09.07 | 1 | [8 empty] | 1 | 3303432033347 | 0 |  | 242 | 10 | 10 | 9 | 0.9 | 23303432033341 | 7 | 1908 | 26.8 | 26.8 | 18 |  | 43303432033345 | 14 | 4303 | 40 | 30 | 30 |  | 73303432033346 | 112 | 46424 | 120 | 80 | 50 |  |  |  | 2 | Y | [12 empty] | MB6 | IT | 8536699099 | [5 empty] | 210040 | [27 empty] | https://eref.se.com/be/nl/sis-tarif/product/PKF32F435 | https://eref.se.com/be/fr/sis-tarif/product/PKF32F435
Schneider Electric | Schneider Electric | 01022021 |  | Schneider Electric |  | SED | PKF32F444 |  |  | 48.3 |  | 1 |  | 1 | CEE INBOUWCONT.DOOS 32A 4P 500V 7H IP44 | SOC PR IN 32A IP44 500 4P vis |  | Panel socket angled PK PratiKa screw 32A | [8 empty] | 09.07 | 1 | [8 empty] | 1 | 3303432033422 | 0 |  | 569 | 100 | 101 | 90 | 909 | [23 empty] | 13 | N | [12 empty] | MB6 | IT | 8536699099 | [5 empty] | 210040 | [27 empty] | https://eref.se.com/be/nl/sis-tarif/product/PKF32F444 | https://eref.se.com/be/fr/sis-tarif/product/PKF32F444
Schneider Electric | Schneider Electric | 01022021 |  | Schneider Electric |  | SED | PKF32F445 |  |  | 53.04 |  | 1 |  | 1 | CEE INBOUWCONT.DOOS 32A 5P 500V 7H IP44 | SOC PR IN 32A IP44 500 5P vis |  | PANEL SOCKET ANGLED PK PRATIKA SCREW 32A | [8 empty] | 09.07 | 1 | [8 empty] | 1 | 3303432033040 | 0 |  | 436 | 100 | 103 | 90 | 927 | [23 empty] | 13 | N | [12 empty] | MB6 | IT | 8536699099 | [5 empty] | 210040 | [27 empty] | https://eref.se.com/be/nl/sis-tarif/product/PKF32F445 | https://eref.se.com/be/fr/sis-tarif/product/PKF32F445
Schneider Electric | Schneider Electric | 01022021 |  | Schneider Electric |  | SED | PKF32F713 |  |  | 68.13 |  | 1 |  | 1 | CEE INBOUWCONT.DOOS 32A 3P 110V 4H IP67 | SOC PR IN 32A IP67 110 3P vis |  | PANEL SOCKET ANGLED PK PRATIKA SCREW 32A | [8 empty] | 09.07 | 1 | [8 empty] | 1 | 3303432033224 | 0 |  | 294 | 100 | 102 | 95 | 969 | [23 empty] | 13 | N | [12 empty] | MB6 | IT | 8536699099 | [5 empty] | 210040 | [27 empty] | https://eref.se.com/be/nl/sis-tarif/product/PKF32F713 | https://eref.se.com/be/fr/sis-tarif/product/PKF32F713
Schneider Electric | Schneider Electric | 01022021 |  | Schneider Electric |  | SED | PKF32F714 |  |  | 69.4 |  | 1 |  | 1 | CEE INBOUWCONT.DOOS 32A 4P 110V 4H IP67 | SOC PR IN 32A IP67 110 4P vis |  | Panel socket angled PK PratiKa screw 32A | [8 empty] | 09.07 | 1 | [8 empty] | 1 | 3303432033088 | 0 |  | 416 | 100 | 102 | 95 | 969 | [23 empty] | 13 | N | [12 empty] | MB6 | IT | 8536699099 | [5 empty] | 210040 | [27 empty] | https://eref.se.com/be/nl/sis-tarif/product/PKF32F714 | https://eref.se.com/be/fr/sis-tarif/product/PKF32F714
Schneider Electric | Schneider Electric | 01022021 |  | Schneider Electric |  | SED | PKF32F715 |  |  | 76.33 |  | 1 |  | 1 | CEE INBOUWCONT.DOOS 32A 5P 110V 4H IP67 | SOC PR IN 32A IP67 110 5P vis |  | Panel socket angled PK PratiKa screw 32A | [8 empty] | 09.07 | 1 | [8 empty] | 1 | 3303432033439 | 0 |  | 240 | 17 | 27 | 26 | 11.934 | [23 empty] | 13 | N | [12 empty] | MB6 | IT | 8536699099 | [5 empty] | 210040 | [27 empty] | https://eref.se.com/be/nl/sis-tarif/product/PKF32F715 | https://eref.se.com/be/fr/sis-tarif/product/PKF32F715
Schneider Electric | Schneider Electric | 01022021 |  | Schneider Electric |  | SED | PKF32F723 |  |  | 45.26 |  | 1 |  | 8 | CEE INBOUWCONT.DOOS 32A 3P 220V 6H IP67 | SOC PR IN 32A IP67 220 3P vis |  | Panel socket angled PK PratiKa screw 32A | [8 empty] | 09.07 | 1 | [8 empty] | 1 | 3303432033163 | 0 |  | 216 | 10 | 10 | 9 | 0.9 | 23303432033167 | 8 | 1910 | 27 | 27 | 17.8 |  | 43303432033161 | 16 | 4752 | 40 | 30 | 30 | [10 empty] | 7 | N | [12 empty] | MB6 | IT | 8536699099 | [5 empty] | 210040 | [27 empty] | https://eref.se.com/be/nl/sis-tarif/product/PKF32F723 | https://eref.se.com/be/fr/sis-tarif/product/PKF32F723
Schneider Electric | Schneider Electric | 01022021 |  | Schneider Electric |  | SED | PKF32F724 |  |  | 55.18 |  | 1 |  | 1 | CEE INBOUWCONT.DOOS 32A 4P 220V 9H IP67 | SOC PR IN 32A IP67 220 4P vis |  | Panel socket angled PK PratiKa screw 32A | [8 empty] | 09.07 | 1 | [8 empty] | 1 | 3303432033200 | 0 |  | 210 | 10 | 9 | 10 | 0.9 | [23 empty] | 13 | N | [12 empty] | MB6 | IT | 8536699099 | [5 empty] | 210040 | [27 empty] | https://eref.se.com/be/nl/sis-tarif/product/PKF32F724 | https://eref.se.com/be/fr/sis-tarif/product/PKF32F724
Schneider Electric | Schneider Electric | 01022021 |  | Schneider Electric |  | SED | PKF32F725 |  |  | 57.98 |  | 1 |  | 1 | CEE INBOUWCONT.DOOS 32A 5P 220V 9H IP67 | SOC PR IN 32A IP67 220 5P vis |  | PANEL SOCKET ANGLED PK PRATIKA SCREW 32A | [8 empty] | 09.07 | 1 | [8 empty] | 1 | 3303432033019 | 0 |  | 399 | 100 | 105 | 102 | 1071 | [23 empty] | 13 | N | [12 empty] | MB6 | IT | 8536699099 | [5 empty] | 210040 | [27 empty] | https://eref.se.com/be/nl/sis-tarif/product/PKF32F725 | https://eref.se.com/be/fr/sis-tarif/product/PKF32F725
Schneider Electric | Schneider Electric | 01022021 |  | Schneider Electric |  | SED | PKF32F733 |  |  | 54.24 |  | 1 |  | 1 | CEE INBOUWCONT.DOOS 32A 3P 400V 9H IP67 | SOC PR IN 32A IP67 380 3P vis |  | Panel socket angled PK PratiKa screw 32A | [8 empty] | 09.07 | 1 | [8 empty] | 1 | 3303432033217 | 0 |  | 468 | 100 | 102 | 95 | 969 | [23 empty] | 13 | N | [12 empty] | MB6 | IT | 8536699099 | [5 empty] | 210040 | [27 empty] | https://eref.se.com/be/nl/sis-tarif/product/PKF32F733 | https://eref.se.com/be/fr/sis-tarif/product/PKF32F733
Schneider Electric | Schneider Electric | 01022021 |  | Schneider Electric |  | SED | PKF32F734 |  |  | 46.2 |  | 1 |  | 8 | CEE INBOUWCONT.DOOS 32A 4P 400V 6H IP67 | SOC PR IN 32A IP67 380 4P vis |  | Panel socket angled PK PratiKa screw 32A | [8 empty] | 09.07 | 1 | [8 empty] | 1 | 3303432033170 | 0 |  | 234 | 10 | 9 | 9 | 0.81 | 23303432033174 | 8 | 2052 | 27.2 | 26.8 | 17.6 |  | 43303432033178 | 16 | 4591 | 40 | 30 | 30 | [10 empty] | 7 | N | [12 empty] | MB6 | IT | 8536699099 | [5 empty] | 210040 | [27 empty] | https://eref.se.com/be/nl/sis-tarif/product/PKF32F734 | https://eref.se.com/be/fr/sis-tarif/product/PKF32F734
Schneider Electric | Schneider Electric | 01022021 |  | Schneider Electric |  | SED | PKF32F735 |  |  | 50.27 |  | 1 |  | 7 | CEE INBOUWCONT.DOOS 32A 5P 400V 6H IP67 | SOC PR IN 32A IP67 380 5P vis |  | Panel socket angled PK PratiKa screw 32A | [8 empty] | 09.07 | 1 | [8 empty] | 1 | 3303432033002 | 0 |  | 271.714 | 11 | 10 | 10 | 1.1 | 23303432033006 | 7 | 2056 | 27 | 26 | 18 |  | 43303432033000 | 14 | 4532 | 40 | 30 | 30 |  | 73303432033001 | 112 | 48256 | 120 | 80 | 45 |  |  |  | 2 | Y | [12 empty] | MB6 | IT | 8536699099 | [5 empty] | 210040 | [27 empty] | https://eref.se.com/be/nl/sis-tarif/product/PKF32F735 | https://eref.se.com/be/fr/sis-tarif/product/PKF32F735
Schneider Electric | Schneider Electric | 01022021 |  | Schneider Electric |  | SED | PKF32F744 |  |  | 69.4 |  | 1 |  | 1 | CEE INBOUWCONT.DOOS 32A 4P 500V 7H IP67 | SOC PR IN 32A IP67 500 4P vis |  | PANEL SOCKET ANGLED PK PRATIKA SCREW 32A | [8 empty] | 09.07 | 1 | [8 empty] | 1 | 3303432033279 | 0 |  | 307 | 100 | 102 | 95 | 969 | [23 empty] | 13 | N | [12 empty] | MB6 | IT | 8536699099 | [5 empty] | 210040 | [27 empty] | https://eref.se.com/be/nl/sis-tarif/product/PKF32F744 | https://eref.se.com/be/fr/sis-tarif/product/PKF32F744
Schneider Electric | Schneider Electric | 01022021 |  | Schneider Electric |  | SED | PKF32F745 |  |  | 76.33 |  | 1 |  | 1 | CEE INBOUWCONT.DOOS 32A 5P 500V 7H IP67 | SOC PR IN 32A IP67 500 5P VIS |  | PANEL SOCKET ANGLED PK PRATIKA SCREW 32A | [8 empty] | 09.07 | 1 | [8 empty] | 1 | 3303432033453 | 0 |  | 371 | 100 | 105 | 102 | 1071 | [23 empty] | 13 | N | [12 empty] | MB6 | IT | 8536699099 | [5 empty] | 210040 | [27 empty] | https://eref.se.com/be/nl/sis-tarif/product/PKF32F745 | https://eref.se.com/be/fr/sis-tarif/product/PKF32F745
Schneider Electric | Schneider Electric | 01022021 |  | Schneider Electric |  | SED | PKF32G413 |  |  | 21.75 |  | 1 |  | 1 | CEE INBOUWCONT.DOOS 32A 3P 110V 4H IP44 | SOC PR DR 32A IP44 110 3P vis |  | Panel socket straight PK PratiKa screw | [8 empty] | 09.07 | 1 | [8 empty] | 1 | 3303432034030 | 0 |  | 359 | 100 | 92 | 90 | 828 | [23 empty] | 13 | N | [12 empty] | MB6 | IT | 8536699099 | [5 empty] | 210040 | [27 empty] | https://eref.se.com/be/nl/sis-tarif/product/PKF32G413 | https://eref.se.com/be/fr/sis-tarif/product/PKF32G413
Schneider Electric | Schneider Electric | 01022021 |  | Schneider Electric |  | SED | PKF32G414 |  |  | 23.21 |  | 1 |  | 1 | CEE INBOUWCONT.DOOS 32A 4P 110V 4H IP44 | SOC PR DR 32A IP44 110 4P vis |  | Panel socket straight PK PratiKa screw | [8 empty] | 09.07 | 1 | [8 empty] | 1 | 3303432033965 | 0 |  | 190 | 100 | 92 | 90 | 828 | [23 empty] | 13 | N | [12 empty] | MB6 | IT | 8536699099 | [5 empty] | 210040 | [27 empty] | https://eref.se.com/be/nl/sis-tarif/product/PKF32G414 | https://eref.se.com/be/fr/sis-tarif/product/PKF32G414
Schneider Electric | Schneider Electric | 01022021 |  | Schneider Electric |  | SED | PKF32G415 |  |  | 23.21 |  | 1 |  | 1 | CEE INBOUWCONT.DOOS 32A 5P 110V 4H IP44 | SOC PR DR 32A IP44 110 5P vis |  | Panel socket straight PK PratiKa screw | [8 empty] | 09.07 | 1 | [8 empty] | 1 | 3303432033699 | 0 |  | 220 | 100 | 92 | 90 | 828 | [23 empty] | 13 | N | [12 empty] | MB6 | IT | 8536699099 | [5 empty] | 210040 | [27 empty] | https://eref.se.com/be/nl/sis-tarif/product/PKF32G415 | https://eref.se.com/be/fr/sis-tarif/product/PKF32G415
Schneider Electric | Schneider Electric | 01022021 |  | Schneider Electric |  | SED | PKF32G423 |  |  | 12.4 |  | 1 |  | 10 | CEE INBOUWCONT.DOOS 32A 3P 220V 6H IP44 | SOC PR DR 32A IP44 220 3P vis |  | Panel socket straight PK PratiKa screw | [8 empty] | 09.07 | 1 | [8 empty] | 1 | 3303432033781 | 0 |  | 198 | 10 | 10 | 9 | 0.9 | 23303432033785 | 10 | 2157 | 27 | 17 | 26 |  | 43303432033789 | 20 | 4801 | 40 | 30 | 30 | [10 empty] | 7 | N | [12 empty] | MB6 | IT | 8536699099 | [5 empty] | 210040 | [27 empty] | https://eref.se.com/be/nl/sis-tarif/product/PKF32G423 | https://eref.se.com/be/fr/sis-tarif/product/PKF32G423
Schneider Electric | Schneider Electric | 01022021 |  | Schneider Electric |  | SED | PKF32G424 |  |  | 13.92 |  | 1 |  | 10 | CEE INBOUWCONT.DOOS 32A 4P 220V 9H IP44 | SOC PR DR 32A IP44 220 4P vis |  | Panel socket straight PK PratiKa screw | [8 empty] | 09.07 | 1 | [8 empty] | 1 | 3303432033651 | 0 |  | 218 | 10 | 9 | 8 | 0.72 | 23303432033655 | 10 | 2335 | 27 | 17 | 26 |  | 43303432033659 | 20 | 5157 | 40 | 30 | 30 | [10 empty] | 13 | N | [12 empty] | MB6 | IT | 8536699099 | [5 empty] | 210040 | [27 empty] | https://eref.se.com/be/nl/sis-tarif/product/PKF32G424 | https://eref.se.com/be/fr/sis-tarif/product/PKF32G424
Schneider Electric | Schneider Electric | 01022021 |  | Schneider Electric |  | SED | PKF32G425 |  |  | 24.33 |  | 1 |  | 1 | CEE INBOUWCONT.DOOS 32A 5P 220V 9H IP44 | SOC PR DR 32A IP44 220 5P vis |  | Panel socket straight PK PratiKa screw | [8 empty] | 09.07 | 1 | [8 empty] | 1 | 3303432033767 | 0 |  | 304 | 100 | 92 | 90 | 828 | [23 empty] | 13 | N | [12 empty] | MB6 | IT | 8536699099 | [5 empty] | 210040 | [27 empty] | https://eref.se.com/be/nl/sis-tarif/product/PKF32G425 | https://eref.se.com/be/fr/sis-tarif/product/PKF32G425
Schneider Electric | Schneider Electric | 01022021 |  | Schneider Electric |  | SED | PKF32G433 |  |  | 23.97 |  | 1 |  | 1 | CEE INBOUWCONT.DOOS 32A 3P 400V 9H IP44 | SOC PR DR 32A IP44 380 3P vis |  | Panel socket straight PK PratiKa screw | [8 empty] | 09.07 | 1 | [8 empty] | 1 | 3303432034023 | 0 |  | 235 | 9 | 9 | 10 | 0.81 | [23 empty] | 13 | N | [12 empty] | MB6 | IT | 8536699099 | [5 empty] | 210040 | [27 empty] | https://eref.se.com/be/nl/sis-tarif/product/PKF32G433 | https://eref.se.com/be/fr/sis-tarif/product/PKF32G433
Schneider Electric | Schneider Electric | 01022021 |  | Schneider Electric |  | SED | PKF32G434 |  |  | 13.7 |  | 1 |  | 10 | CEE INBOUWCONT.DOOS 32A 4P 400V 6H IP44 | SOC PR DR 32A IP44 380 4P vis |  | Panel socket straight PK PratiKa screw | [8 empty] | 09.07 | 1 | [8 empty] | 1 | 3303432033804 | 0 |  | 216 | 10 | 9 | 9 | 0.81 | 23303432033808 | 10 | 2340 | 27.4 | 27 | 18.8 |  | 43303432033802 | 20 | 5167 | 40 | 30 | 30 | [10 empty] | 7 | N | [12 empty] | MB6 | IT | 8536699099 | [5 empty] | 210040 | [27 empty] | https://eref.se.com/be/nl/sis-tarif/product/PKF32G434 | https://eref.se.com/be/fr/sis-tarif/product/PKF32G434
Schneider Electric | Schneider Electric | 01022021 |  | Schneider Electric |  | SED | PKF32G435 |  |  | 14.06 |  | 1 |  | 6 | CEE INBOUWCONT.DOOS 32A 5P 400V 6H IP44 | SOC PR DR 32A IP44 380 5P vis |  | Panel socket straight PK PratiKa screw | [8 empty] | 09.07 | 1 | [8 empty] | 1 | 3303432033644 | 0 |  | 249 | 10 | 9 | 9 | 0.81 | 23303432033648 | 6 | 1627 | 27 | 27 | 12 |  | 43303432033642 | 18 | 5300 | 40 | 30 | 30 | [10 empty] | 7 | N | [12 empty] | MB6 | IT | 8536699099 | [5 empty] | 210040 | [27 empty] | https://eref.se.com/be/nl/sis-tarif/product/PKF32G435 | https://eref.se.com/be/fr/sis-tarif/product/PKF32G435
Schneider Electric | Schneider Electric | 01022021 |  | Schneider Electric |  | SED | PKF32G444 |  |  | 23.21 |  | 1 |  | 10 | CEE INBOUWCONT.DOOS 32A 4P 500V 7H IP44 | SOC PR DR 32A IP44 500 4P vis |  | Panel socket straight PK PratiKa screw | [8 empty] | 09.07 | 1 | [8 empty] | 1 | 3303432033828 | 0 |  | 190 | 17 | 27 | 26 | 11.934 | 13303432033825 | 10 | 2700 | 0 | 0 | 0 | [17 empty] | 13 | N | [12 empty] | MB6 | IT | 8536699099 | [5 empty] | 210040 | [27 empty] | https://eref.se.com/be/nl/sis-tarif/product/PKF32G444 | https://eref.se.com/be/fr/sis-tarif/product/PKF32G444
Schneider Electric | Schneider Electric | 01022021 |  | Schneider Electric |  | SED | PKF32G445 |  |  | 23.21 |  | 1 |  | 1 | CEE INBOUWCONT.DOOS 32A 5P 500V 7H IP44 | SOC PR DR 32A IP44 500 5P vis |  | PANEL SOCKET STRAIGHT PK PRATIKA SCREW | [8 empty] | 09.07 | 1 | [8 empty] | 1 | 3303432033606 | 0 |  | 351 | 100 | 92 | 90 | 828 | [23 empty] | 13 | N | [12 empty] | MB6 | IT | 8536699099 | [5 empty] | 210040 | [27 empty] | https://eref.se.com/be/nl/sis-tarif/product/PKF32G445 | https://eref.se.com/be/fr/sis-tarif/product/PKF32G445
Schneider Electric | Schneider Electric | 01022021 |  | Schneider Electric |  | SED | PKF32G713 |  |  | 36.39 |  | 1 |  | 1 | CEE INBOUWCONT.DOOS 32A 3P 110V 4H IP67 | SOC PR DR 32A IP67 110 3P vis |  | Panel socket straight PK PratiKa screw | [8 empty] | 09.07 | 1 | [8 empty] | 1 | 3303432033835 | 0 |  | 200 | 100 | 92 | 95 | 874 | [23 empty] | 13 | N | [12 empty] | MB6 | IT | 8536699099 | [5 empty] | 210040 | [27 empty] | https://eref.se.com/be/nl/sis-tarif/product/PKF32G713 | https://eref.se.com/be/fr/sis-tarif/product/PKF32G713
Schneider Electric | Schneider Electric | 01022021 |  | Schneider Electric |  | SED | PKF32G714 |  |  | 37.68 |  | 1 |  | 1 | CEE INBOUWCONT.DOOS 32A 4P 110V 4H IP67 | SOC PR DR 32A IP67 110 4P vis |  | Panel socket straight PK PratiKa screw | [8 empty] | 09.07 | 1 | [8 empty] | 1 | 3303432033736 | 0 |  | 210 | 27 | 26 | 12 | 8.424 | [23 empty] | 13 | N | [12 empty] | MB6 | IT | 8536699099 | [5 empty] | 210040 | [27 empty] | https://eref.se.com/be/nl/sis-tarif/product/PKF32G714 | https://eref.se.com/be/fr/sis-tarif/product/PKF32G714
Schneider Electric | Schneider Electric | 01022021 |  | Schneider Electric |  | SED | PKF32G715 |  |  | 40.13 |  | 1 |  | 1 | CEE INBOUWCONT.DOOS 32A 5P 110V 4H IP67 | SOC PR DR 32A IP67 110 5P vis |  | Panel socket straight PK PratiKa screw | [8 empty] | 09.07 | 1 | [8 empty] | 1 | 3303432033682 | 0 |  | 240 | 27 | 26 | 12 | 8.424 | [23 empty] | 13 | N | [12 empty] | MB6 | IT | 8536699099 | [5 empty] | 210040 | [27 empty] | https://eref.se.com/be/nl/sis-tarif/product/PKF32G715 | https://eref.se.com/be/fr/sis-tarif/product/PKF32G715
Schneider Electric | Schneider Electric | 01022021 |  | Schneider Electric |  | SED | PKF32G723 |  |  | 31.24 |  | 1 |  | 6 | CEE INBOUWCONT.DOOS 32A 3P 220V 6H IP67 | SOC PR DR 32A IP67 220 3P vis |  | Panel socket straight PK PratiKa screw | [8 empty] | 09.07 | 1 | [8 empty] | 1 | 3303432033675 | 0 |  | 220 | 10 | 9 | 9 | 0.81 | 23303432033679 | 6 | 1460 | 27 | 26.5 | 12.3 |  | 43303432033673 | 18 | 4890 | 40 | 30 | 30 | [10 empty] | 7 | N | [12 empty] | MB6 | IT | 8536699099 | [5 empty] | 210040 | [27 empty] | https://eref.se.com/be/nl/sis-tarif/product/PKF32G723 | https://eref.se.com/be/fr/sis-tarif/product/PKF32G723
Schneider Electric | Schneider Electric | 01022021 |  | Schneider Electric |  | SED | PKF32G724 |  |  | 37.69 |  | 1 |  | 1 | CEE INBOUWCONT.DOOS 32A 4P 220V 9H IP67 | SOC PR DR 32A IP67 220 4P vis |  | Panel socket straight PK PratiKa screw | [8 empty] | 09.07 | 1 | [8 empty] | 1 | 3303432033798 | 0 |  | 210 | 27 | 26 | 12 | 8.424 | [23 empty] | 13 | N | [12 empty] | MB6 | IT | 8536699099 | [5 empty] | 210040 | [27 empty] | https://eref.se.com/be/nl/sis-tarif/product/PKF32G724 | https://eref.se.com/be/fr/sis-tarif/product/PKF32G724
Schneider Electric | Schneider Electric | 01022021 |  | Schneider Electric |  | SED | PKF32G725 |  |  | 39.33 |  | 1 |  | 1 | CEE INBOUWCONT.DOOS 32A 5P 220V 9H IP67 | SOC PR DR 32A IP67 220 5P vis |  | PANEL SOCKET STRAIGHT PK PRATIKA SCREW | [8 empty] | 09.07 | 1 | [8 empty] | 1 | 3303432033903 | 0 |  | 479 | 100 | 92 | 102 | 938.4 | [23 empty] | 13 | N | [12 empty] | MB6 | IT | 8536699099 | [5 empty] | 210040 | [27 empty] | https://eref.se.com/be/nl/sis-tarif/product/PKF32G725 | https://eref.se.com/be/fr/sis-tarif/product/PKF32G725
Schneider Electric | Schneider Electric | 01022021 |  | Schneider Electric |  | SED | PKF32G733 |  |  | 36.41 |  | 1 |  | 1 | CEE INBOUWCONT.DOOS 32A 3P 400V 9H IP67 | SOC PR DR 32A IP67 380 3P vis |  | Panel socket straight PK PratiKa screw | [8 empty] | 09.07 | 1 | [8 empty] | 1 | 3303432033897 | 0 |  | 200 | 27 | 26 | 12 | 8.424 | [23 empty] | 13 | N | [12 empty] | MB6 | IT | 8536699099 | [5 empty] | 210040 | [27 empty] | https://eref.se.com/be/nl/sis-tarif/product/PKF32G733 | https://eref.se.com/be/fr/sis-tarif/product/PKF32G733
Schneider Electric | Schneider Electric | 01022021 |  | Schneider Electric |  | SED | PKF32G734 |  |  | 33.27 |  | 1 |  | 6 | CEE INBOUWCONT.DOOS 32A 4P 400V 6H IP67 | SOC PR DR 32A IP67 380 4P vis |  | Panel socket straight PK PratiKa screw | [8 empty] | 09.07 | 1 | [8 empty] | 1 | 3303432034016 | 0 |  | 238 | 10 | 9 | 1 | 0.09 | 23303432034010 | 6 | 1558 | 27 | 12 | 26 |  | 43303432034014 | 18 | 5161 | 40 | 30 | 30 | [10 empty] | 7 | N | [12 empty] | MB6 | IT | 8536699099 | [5 empty] | 210040 | [27 empty] | https://eref.se.com/be/nl/sis-tarif/product/PKF32G734 | https://eref.se.com/be/fr/sis-tarif/product/PKF32G734
Schneider Electric | Schneider Electric | 01022021 |  | Schneider Electric |  | SED | PKF32G735 |  |  | 34.99 |  | 1 |  | 6 | CEE INBOUWCONT.DOOS 32A 5P 400V 6H IP67 | SOC PR DR 32A IP67 380 5P vis |  | Panel socket straight PK PratiKa screw | [8 empty] | 09.07 | 1 | [8 empty] | 1 | 3303432033972 | 0 |  | 276 | 9 | 10 | 11 | 0.99 | 23303432033976 | 6 | 1797 | 26.8 | 26.4 | 12 |  | 43303432033970 | 18 | 5879 | 40 | 30 | 30 | [10 empty] | 7 | N | [12 empty] | MB6 | IT | 8536699099 | [5 empty] | 210040 | [27 empty] | https://eref.se.com/be/nl/sis-tarif/product/PKF32G735 | https://eref.se.com/be/fr/sis-tarif/product/PKF32G735
Schneider Electric | Schneider Electric | 01022021 |  | Schneider Electric |  | SED | PKF32G744 |  |  | 37.68 |  | 1 |  | 1 | CEE INBOUWCONT.DOOS 32A 4P 500V 7H IP67 | SOC PR DR 32A IP67 500 4P vis |  | Panel socket straight PK PratiKa screw | [8 empty] | 09.07 | 1 | [8 empty] | 1 | 3303432033620 | 0 |  | 210 | 100 | 92 | 95 | 874 | [23 empty] | 13 | N | [12 empty] | MB6 | IT | 8536699099 | [5 empty] | 210040 | [27 empty] | https://eref.se.com/be/nl/sis-tarif/product/PKF32G744 | https://eref.se.com/be/fr/sis-tarif/product/PKF32G744
Schneider Electric | Schneider Electric | 01022021 |  | Schneider Electric |  | SED | PKF32G745 |  |  | 45.2 |  | 1 |  | 1 | CEE INBOUWCONT.DOOS 32A 5P 500V 7H IP67 | SOC PR DR 32A IP67 500 5P vis |  | Panel socket straight PK PratiKa screw | [8 empty] | 09.07 | 1 | [8 empty] | 1 | 3303432033842 | 0 |  | 349 | 100 | 92 | 102 | 938.4 | [23 empty] | 13 | N | [12 empty] | MB6 | IT | 8536699099 | [5 empty] | 210040 | [27 empty] | https://eref.se.com/be/nl/sis-tarif/product/PKF32G745 | https://eref.se.com/be/fr/sis-tarif/product/PKF32G745
Schneider Electric | Schneider Electric | 01022021 |  | Schneider Electric |  | SED | PKF32M434 |  |  | 10.98 |  | 1 |  | 10 | CEE KOPPELCONT.STOP 32A 4P 400V 6H IP44 | PRI MOB 32A IP44 380V 4P VIS |  | Wander socket PK PratiKa screws 32A IP44 | [8 empty] | 09.07 | 1 | [8 empty] | 1 | 3303432032746 | 0 |  | 242 | 17 | 9 | 7 | 1.071 | 23303432032740 | 10 | 2582 | 26.8 | 26.4 | 17.6 |  | 43303432032744 | 20 | 5651 | 40 | 30 | 30 | [10 empty] | 7 | N | [12 empty] | MH3 | OZ | 8536699099 | [14 empty] | PratiKa verloopstopcontact - recht - 32 A - 3P + E - 380...415 V AC - IP44 | prise mobile industrielle - 32 A - 3P+T - 380..415 V CA- IP 44 | [17 empty] | https://eref.se.com/be/nl/sis-tarif/product/PKF32M434 | https://eref.se.com/be/fr/sis-tarif/product/PKF32M434
Schneider Electric | Schneider Electric | 01022021 |  | Schneider Electric |  | SED | PKF32M435 |  |  | 12.73 |  | 1 |  | 8 | CEE KOPPELCONT.STOP 32A 5P 400V 6H IP44 | PRI MOB 32A IP44 380V 5P VIS |  | Wander socket PK PratiKa screws 32A IP44 | [8 empty] | 09.07 | 1 | [8 empty] | 1 | 3303432032609 | 0 |  | 279.24 | 18 | 11 | 7 | 1.386 | 23303432032603 | 8 | 2390 | 26.5 | 26.5 | 17.5 |  | 43303432032607 | 16 | 5211 | 40 | 30 | 30 |  | 73303432032608 | 128 | 54584 | 120 | 80 | 50 |  |  |  | 7 | N | [12 empty] | MH3 | OZ | 8536699099 | [14 empty] | PratiKa verloopstopcontact - recht - 32 A - 3P + N + E - 380...415 V AC - IP44 | prise mobile industrielle - 32 A - 3P+N+T - 380..415 V CA - IP 44 | [17 empty] | https://eref.se.com/be/nl/sis-tarif/product/PKF32M435 | https://eref.se.com/be/fr/sis-tarif/product/PKF32M435
Schneider Electric | Schneider Electric | 01022021 |  | Schneider Electric |  | SED | PKF32M724 |  |  | 16.65 |  | 1 |  | 6 | CEE KOPPELCONT.STOP 32A 4P 220V 9H IP67 | CEE STC 32A 4P 220V IP67 |  | Wander socket PK PratiKa screws 32A IP67 | [8 empty] | 09.07 | 1 | [8 empty] | 1 | 3303432032715 | 0 |  | 282 | 18 | 10 | 6 | 1.08 | 23303432032719 | 6 | 1869 | 27 | 17 | 26 |  | 43303432032713 | 12 | 4225 | 40 | 30 | 30 | [10 empty] | 7 | N | [12 empty] | MB6 | IT | 8536699099 | [14 empty] | PratiKa verloopstopcontact - recht - 32 A - 3P + E - 200...250 V AC - IP67 | prise mobile industrielle - 32 A - 3P+T - 200..250 V CA- IP 67 | [17 empty] | https://eref.se.com/be/nl/sis-tarif/product/PKF32M724 | https://eref.se.com/be/fr/sis-tarif/product/PKF32M724
Schneider Electric | Schneider Electric | 01022021 |  | Schneider Electric |  | SED | PKF32M735 |  |  | 16.11 |  | 1 |  | 6 | CEE KOPPELCONT.STOP 32A 5P 400V 6H IP67 | PRI MOB 32A IP67 380V 5P VIS |  | Wander socket PK PratiKa screws 32A IP67 | [8 empty] | 09.07 | 1 | [8 empty] | 1 | 3303432032814 | 0 |  | 324.667 | 19 | 10 | 10 | 1.9 | 23303432032818 | 6 | 2125 | 26.6 | 26.6 | 17.6 |  | 43303432032812 | 12 | 4670 | 40 | 30 | 30 | [10 empty] | 7 | N | [12 empty] | MB6 | IT | 8536699099 | [33 empty] | https://eref.se.com/be/nl/sis-tarif/product/PKF32M735 | https://eref.se.com/be/fr/sis-tarif/product/PKF32M735
Schneider Electric | Schneider Electric | 01022021 |  | Schneider Electric |  | SED | PKF32W435 |  |  | 14.3 |  | 1 |  | 6 | CEE 32A IP44 380V 5P | CEE 32A IP44 380V 5P |  | WALL SOCKET PK PRATIKA SCREW 32A IP44 38 | [8 empty] | 09.07 | 1 | [8 empty] | 1 | 3303432416317 | 0 |  | 296.833 | 16 | 13 | 9 | 1.872 | 23303432416311 | 6 | 1960 | 27 | 27 | 18 |  | 43303432416315 | 12 | 4340 | 40 | 30 | 30 |  | 73303432416316 | 96 | 46720 | 120 | 80 | 45 |  |  |  | 7 | N | [12 empty] | MB6 | IT | 8536699099 | [14 empty] | PratiKa stopcontact-schroef-schuin-32 A-3P + N + E-380...415 V AC-wand | Socle prise BT saille inclinée, connexion vis, IP44, 32A 3P+N+T 380-415 V | [17 empty] | https://eref.se.com/be/nl/sis-tarif/product/PKF32W435 | https://eref.se.com/be/fr/sis-tarif/product/PKF32W435
Schneider Electric | Schneider Electric | 01022021 |  | Schneider Electric |  | SED | PKN51B |  |  | 6.17 |  | 1 |  | 40 | STC DOM 16A 2P+A PIN IP54 | STC DOM 16A 2P+T PIN IP54 |  | SOCKET DOM NF ENC 50X50 BACK BLUE IP54 | [8 empty] | 09.07 | 1 | [8 empty] | 1 | 3303432319977 | 0 |  | 45 | 6 | 5 | 4 | 0.12 | 23303432319971 | 40 | 1877 | 27 | 22 | 9 |  | 43303432319975 | 120 | 6118 | 40 | 30 | 30 | [10 empty] | 7 | N | [12 empty] | MB6 | IT | 8536699099 | [14 empty] | PratiKa stopcontact-blauw-2P + E-10/16 A-250 V-Frans-IP54-verzonken-achter | [18 empty] | https://eref.se.com/be/nl/sis-tarif/product/PKN51B | https://eref.se.com/be/fr/sis-tarif/product/PKN51B
Schneider Electric | Schneider Electric | 01022021 |  | Schneider Electric |  | SED | PKN52B |  |  | 6.17 |  | 1 |  | 40 | STC DOM 16A 2P+A RAND IP54 | STC DOM 16A 2P+T RAND IP54 |  | SOCKET DOM NF ENC 50X50 SIDE BLUE IP54 | [8 empty] | 09.07 | 1 | [8 empty] | 40 | 3303432320003 | 0 |  | 45 | 6 | 5 | 4 | 0.12 | 23303432320007 | 40 | 1800 | 22 | 9 | 27 |  | 43303432320001 | 120 | 5887 | 40 | 30 | 30 | [10 empty] | 7 | N | [12 empty] | MB6 | IT | 8536699099 | [14 empty] | PratiKa stopcontact-blauw-2P + E-10/16 A-250 V-Frans-IP54-verzonken-zijkant | [18 empty] | https://eref.se.com/be/nl/sis-tarif/product/PKN52B | https://eref.se.com/be/fr/sis-tarif/product/PKN52B
Schneider Electric | Schneider Electric | 01022021 |  | Schneider Electric |  | SED | PKN61B |  |  | 6.03 |  | 1 |  | 20 | PRISE 2P+T 16A NF | PRISE 2P+T 16A NF |  | SOCKET DOM NF ENC 65X85 BACK BLUE IP54 | [8 empty] | 09.07 | 1 | [8 empty] | 1 | 3303432320034 | 0 |  | 55 | 9 | 7 | 3 | 0.189 | 23303432320038 | 20 | 1221 | 28.5 | 19 | 14 |  | 43303432320032 | 60 | 4166 | 40 | 30 | 30 | [10 empty] | 7 | N | [12 empty] | MB6 | IT | 8536699099 | [14 empty] | contactdoos blauw PK - 2P+A 10/16 A Frans - 250 V - IP54 - verzonken | prise bleue PK - 2P+T 10/16 A française - 250 V - IP 54 - encastrée | [17 empty] | https://eref.se.com/be/nl/sis-tarif/product/PKN61B | https://eref.se.com/be/fr/sis-tarif/product/PKN61B
Schneider Electric | Schneider Electric | 01022021 |  | Schneider Electric |  | SED | PKS51B |  |  | 6.17 |  | 1 |  | 40 | INBWCONTDS SCHUKO 50x50 IP55 BLAUW | STC DOM 16A 2P+T PIN IP54 |  | SOCKET SCHUKO ENC 50X50 BACK BLUE IP54 | [8 empty] | 09.07 | 1 | [8 empty] | 1 | 3303432319816 | 0 |  | 45 | 6 | 5 | 4 | 0.12 | 23303432319810 | 40 | 1910 | 29 | 19.2 | 14.4 |  | 43303432319814 | 120 | 6217 | 40 | 30 | 30 | [10 empty] | 2 | Y | [12 empty] | MB6 | IT | 8536699099 | [14 empty] | PratiKa stopcontact-blauw-2P + E-10/16 A-250 V-Duits-IP54-verzonken-achter | SOCLE PRISE SCHUKO ENC 50X50 FIX POST BLUE IP54 220V 2PT | [17 empty] | https://eref.se.com/be/nl/sis-tarif/product/PKS51B | https://eref.se.com/be/fr/sis-tarif/product/PKS51B
Schneider Electric | Schneider Electric | 01022021 |  | Schneider Electric |  | SED | PKS51N |  |  | 10.71 |  | 1 |  | 40 | STC 2P+A 16A 250V zwart | Prise 2P+T 16A 250V noir |  | SOCKET SCHUKO ENC 50X50 BACK BLACK IP54 | [18 empty] | 40 | 3303432319823 | 0 |  | 45 | 6 | 5 | 4 | 0.12 | 23303432319827 | 40 | 1900 | 22 | 27 | 27 |  | 43303432319821 | 120 | 6187 | 40 | 30 | 30 | [10 empty] | 19 | N | [12 empty] | MB6 | IT | 8536699099 | [33 empty] | https://eref.se.com/be/nl/sis-tarif/product/PKS51N | https://eref.se.com/be/fr/sis-tarif/product/PKS51N
Schneider Electric | Schneider Electric | 01022021 |  | Schneider Electric |  | SED | PKS52B |  |  | 6.17 |  | 1 |  | 40 | STC DOM 16A 2P+T RAND IP54 | STC DOM 16A 2P+T RAND IP54 |  | SOCKET SCHUKO ENC 50X50 SIDE BLUE IP54 | [8 empty] | 09.07 | 1 | [8 empty] | 40 | 3303432319847 | 0 |  | 45.25 | 6 | 5 | 4 | 0.12 | 23303432319841 | 40 | 1942 | 28.8 | 18.8 | 14.4 |  | 43303432319845 | 120 | 6247 | 40 | 30 | 30 | [10 empty] | 7 | N | [12 empty] | MB6 | IT | 8536699099 | [14 empty] | PratiKa stopcontact-blauw-2P + E-10/16 A-250 V-Duits-IP54-verzonken-zijkant | SOCLE PRISE SCHUKO ENC 50X50 FIX LAT BLUE IP54 220V 2PT | [17 empty] | https://eref.se.com/be/nl/sis-tarif/product/PKS52B | https://eref.se.com/be/fr/sis-tarif/product/PKS52B
Schneider Electric | Schneider Electric | 01022021 |  | Schneider Electric |  | SED | PKS61B |  |  | 25.96 |  | 1 |  | 20 | INBWCONTDS SCHUKO 65x85 IP55 BLAUW | Prise domestique |  | SOCKET SCHUKO ENC 65X85 BACK BLUE IP54 | [8 empty] | 09.07 | 1 | [8 empty] | 1 | 3303432319915 | 0 |  | 50 | 9 | 7 | 4 | 0.252 | 23303432319919 | 20 | 1236 | 28.8 | 19 | 14 |  | 43303432319913 | 60 | 4195 | 40 | 30 | 30 | [10 empty] | 2 | Y | [12 empty] | MB6 | IT | 8536699099 | [14 empty] | PratiKa stopcontact-blauw-2P + E-10/16 A-250 V-Duits-IP54-verzonken-achter | SOCLE PRISE SCHUKO ENC 65X85 FIX POST BLUE IP54 220V 2PT | [17 empty] | https://eref.se.com/be/nl/sis-tarif/product/PKS61B | https://eref.se.com/be/fr/sis-tarif/product/PKS61B
Schneider Electric | Schneider Electric | 01022021 |  | Schneider Electric |  | SED | PKX16M734 |  |  | 11.06 |  | 1 |  | 10 | CEE CONTACTSTOP 16A 4P 400V 6H IP67 FAST | FIC MOB 16A IP67 380V 4P FAST |  | Wander plug PK PratiKa connect 16A IP67 | [8 empty] | 09.07 | 1 | [8 empty] | 1 | 3303432009588 | 0 |  | 184 | 15 | 8 | 8 | 0.96 | 23303432009582 | 10 | 2046 | 27 | 26.6 | 18 |  | 43303432009586 | 20 | 4579 | 40 | 30 | 30 | [10 empty] | 7 | N | [12 empty] | MB6 | IT | 8536699099 | [14 empty] | PratiKa verloopplug - recht - 16 A - 3P + E - 380...415 V AC - IP67 | fiche mobile industrielle - droite - 16 A - 3P+T - 380..415 V CA - IP 67 | [17 empty] | https://eref.se.com/be/nl/sis-tarif/product/PKX16M734 | https://eref.se.com/be/fr/sis-tarif/product/PKX16M734
Schneider Electric | Schneider Electric | 01022021 |  | Schneider Electric |  | SED | PKX32M434 |  |  | 16.23 |  | 1 |  | 10 | CEE CONTACTSTOP 32A 4P 400V 6H IP44 FAST | FIC MOB 32A IP44 380V 4P fast |  | Wander plug PK PratiKa connect 32A IP44 | [8 empty] | 09.07 | 1 | [8 empty] | 1 | 3303432009472 | 0 |  | 230 | 16 | 6 | 6 | 0.576 | 23303432009476 | 10 | 2450 | 26.8 | 26.4 | 12 |  | 43303432009470 | 30 | 7838 | 40 | 30 | 30 | [10 empty] | 13 | N | [12 empty] | MB6 | IT | 8536699099 | [33 empty] | https://eref.se.com/be/nl/sis-tarif/product/PKX32M434 | https://eref.se.com/be/fr/sis-tarif/product/PKX32M434
Schneider Electric | Schneider Electric | 01022021 |  | Schneider Electric |  | SED | PKX32M735 |  |  | 13.85 |  | 1 |  | 6 | CEE CONTACTSTOP 32A 5P 400V 6H IP67 FAST | FIC MOB 32A IP67 380V 5P fast |  | Wander plug PK PratiKa connect 32A IP67 | [8 empty] | 09.07 | 1 | [8 empty] | 1 | 3303432009748 | 0 |  | 311.44 | 17 | 10 | 10 | 1.7 | 23303432009742 | 6 | 2030 | 26.5 | 26.5 | 17.5 |  | 43303432009746 | 12 | 4484 | 40 | 30 | 30 |  |  | 96 | 47872 | 120 | 80 | 45 |  |  |  | 13 | N | [12 empty] | MB6 | IT | 8536699099 | [14 empty] | PratiKa wander plug - straight - 32 A - 3P + N + E - 380...415 V AC - IP67 | fiche mobile industrielle - droite - 32 A - 3P+N+T - 380..415 V CA - IP 67 | [17 empty] | https://eref.se.com/be/nl/sis-tarif/product/PKX32M735 | https://eref.se.com/be/fr/sis-tarif/product/PKX32M735
Schneider Electric | Schneider Electric | 01022021 |  | Schneider Electric |  | SED | PKY16F435 |  |  | 10.29 |  | 1 |  | 10 | CEE INBOUWCONT.DOOS 16A 5P 400V 6H IP44 | SOC PR IN 16A IP44 380 5P fast |  | Panel socket angled PK PratiKa connect 1 | [8 empty] | 09.07 | 1 | [8 empty] | 1 | 3303432011017 | 0 |  | 182 | 9 | 10 | 10 | 0.9 | 23303432011011 | 10 | 1980 | 26.8 | 26.4 | 17 |  | 43303432011015 | 20 | 4448 | 40 | 30 | 30 |  | 73303432011016 | 160 | 48728 | 120 | 80 | 50 |  |  |  | 7 | N | [12 empty] | MB6 | IT | 8536699099 | [14 empty] | PratiKa stopcontact - fast - schuin - 16A - 3P + N + E - 380...415 V AC - paneel | socle de prise industrielle - coudée - 16 A - 3P+N+T - 380..415 V CA - IP 44 | [17 empty] | https://eref.se.com/be/nl/sis-tarif/product/PKY16F435 | https://eref.se.com/be/fr/sis-tarif/product/PKY16F435
Schneider Electric | Schneider Electric | 01022021 |  | Schneider Electric |  | SED | PKY16F735 |  |  | 27.05 |  | 1 |  | 10 | CEE INBOUWCONT.DOOS 16A 5P 400V 6H IP67 | SOC PR IN 16A IP67 380 5P fast |  | Panel socket angled PK PratiKa connect 1 | [8 empty] | 09.07 | 1 | [8 empty] | 1 | 3303432011338 | 0 |  | 200 | 10 | 9 | 8 | 0.72 | 23303432011332 | 10 | 2198 | 27 | 27 | 17 |  | 43303432011336 | 20 | 4979 | 40 | 30 | 30 | [10 empty] | 2 | Y | [12 empty] | MB6 | IT | 8536699099 | [33 empty] | https://eref.se.com/be/nl/sis-tarif/product/PKY16F735 | https://eref.se.com/be/fr/sis-tarif/product/PKY16F735
Schneider Electric | Schneider Electric | 01022021 |  | Schneider Electric |  | SED | PKY16G423 |  |  | 7.1 |  | 1 |  | 10 | CEE INBOUWCONT.DOOS 16A 3P 220V 6H IP44 | SOC PR DR 16A IP44 220 3P fast |  | Panel socket straight PK PratiKa connect | [18 empty] | 1 | 3303432012038 | 0 |  | 125 | 10 | 9 | 7 | 0.63 | 23303432012032 | 10 | 1434 | 26 | 12 | 27 |  | 43303432012036 | 30 | 4789 | 40 | 30 | 30 | [10 empty] | 7 | N | [12 empty] | MB6 | IT | 8536699099
Schneider Electric | Schneider Electric | 01022021 |  | Schneider Electric |  | SED | PKY16G424 |  |  | 7.84 |  | 1 |  | 10 | CEE INBOUWCONT.DOOS 16A 4P 220V 9H IP44 | CEE PR DR 4P 16A IP44 |  | Panel socket straight PK PratiKa connect | [8 empty] | 09.07 | 1 | [8 empty] | 1 | 3303432012045 | 0 |  | 130 | 10 | 9 | 7 | 0.63 | 23303432012049 | 10 | 1410 | 26 | 12 | 27 |  | 43303432012043 | 30 | 4717 | 40 | 30 | 30 | [10 empty] | 13 | N | [12 empty] | MB6 | IT | 8536699099 | [14 empty] | PratiKa stopcontact - fast - recht - 16A - 3P + E - 200...250 V AC - paneel | socle de prise industrielle - droite - 16 A - 3P+T - 200..250 V CA - IP 44 | [17 empty] | https://eref.se.com/be/nl/sis-tarif/product/PKY16G424 | https://eref.se.com/be/fr/sis-tarif/product/PKY16G424
Schneider Electric | Schneider Electric | 01022021 |  | Schneider Electric |  | SED | PKY16G723 |  |  | 10.67 |  | 1 |  | 10 | CEE INBOUWCONT.DOOS 16A 3P 220V 6H IP67 | CEE 16A droite 2P+T 250Vca IP67 |  | Panel socket straight PK PratiKa connect | [18 empty] | 1 | 3303432012304 | 0 |  | 142 | 10 | 9 | 7 | 0.63 | 23303432012308 | 10 | 1577 | 26 | 12 | 27 |  | 43303432012302 | 30 | 5218 | 40 | 30 | 30 | [10 empty] | 7 | N | [12 empty] | MB6 | IT | 8536699099 | [33 empty] | https://eref.se.com/be/nl/sis-tarif/product/PKY16G723 | https://eref.se.com/be/fr/sis-tarif/product/PKY16G723
Schneider Electric | Schneider Electric | 01022021 |  | Schneider Electric |  | SED | PKY16M423 |  |  | 11.66 |  | 1 |  | 10 | CEE KOPPELCONT.STOP 16A 3P 220V 6H IP44 | PRI MOB 16A IP44 220V 3P fast |  | Wander socket PK PratiKa connect 16A IP4 | [8 empty] | 09.07 | 1 | [8 empty] | 1 | 3303432010133 | 0 |  | 150 | 15 | 7 | 5 | 0.525 | 23303432010137 | 10 | 1666 | 27 | 26 | 12 |  | 43303432010131 | 30 | 5470 | 40 | 30 | 30 | [10 empty] | 7 | N | [12 empty] | MB6 | IT | 8536699099 | [5 empty] | 210040 | [8 empty] | industriële koppelcontactdoos - 16 A - 2P+A - 200..250 V AC - IP44 | prise mobile industrielle - 16 A - 2P+T - 200..250 V CA- IP 44 | [17 empty] | https://eref.se.com/be/nl/sis-tarif/product/PKY16M423 | https://eref.se.com/be/fr/sis-tarif/product/PKY16M423
Schneider Electric | Schneider Electric | 01022021 |  | Schneider Electric |  | SED | PKY16M425 |  |  | 16.23 |  | 1 |  | 10 | CEE KOPPELCONT.STOP 16A 5P 220V 9H IP44 | CEE 16A 5P 220V IP44 |  | Wander socket PK PratiKa connect 16A IP4 | [8 empty] | 09.07 | 1 | [8 empty] | 1 | 3303432010157 | 0 |  | 219 | 10 | 9 | 7 | 0.63 | 23303432010151 | 10 | 2402 | 26 | 27 | 18 |  | 43303432010155 | 20 | 5291 | 40 | 30 | 30 | [10 empty] | 13 | N | [12 empty] | MB6 | IT | 8536699099 | [5 empty] | 210040 | [8 empty] | industriële koppelcontactdoos - 16 A - 3P+N+A - 200..250 V AC - IP44 | prise mobile industrielle - 16 A - 3P+N+T - 200..250 V CA - IP 44 | [17 empty] | https://eref.se.com/be/nl/sis-tarif/product/PKY16M425 | https://eref.se.com/be/fr/sis-tarif/product/PKY16M425
Schneider Electric | Schneider Electric | 01022021 |  | Schneider Electric |  | SED | PKY16M435 |  |  | 16.15 |  | 1 |  | 10 | CEE KOPPELCONT.STOP 16A 5P 400V 6H IP44 | PRI MOB 16A IP44 380V 5P fast |  | Wander socket PK PratiKa connect 16A IP4 | [8 empty] | 09.07 | 1 | [8 empty] | 1 | 3303432010188 | 0 |  | 216 | 17 | 9 | 6 | 0.918 | 23303432010182 | 10 | 2318 | 27 | 27 | 17 |  | 43303432010186 | 20 | 5140 | 40 | 30 | 30 | [10 empty] | 7 | N | [12 empty] | MB6 | IT | 8536699099 | [5 empty] | 210040 | [8 empty] | industriële koppelcontactdoos - 16 A - 3P+N+A - 380..415 V AC - IP44 | prise mobile industrielle - 16 A - 3P+N+T - 380..415 V CA - IP 44 | [17 empty] | https://eref.se.com/be/nl/sis-tarif/product/PKY16M435 | https://eref.se.com/be/fr/sis-tarif/product/PKY16M435
Schneider Electric | Schneider Electric | 01022021 |  | Schneider Electric |  | SED | PKY32F423 |  |  | 9.39 |  | 1 |  | 8 | CEE INBOUWCONT.DOOS 32A 3P 220V 6H IP44 | SOC PR IN 32A IP44 220 3P fast |  | Panel socket angled PK PratiKa connect 3 | [8 empty] | 09.07 | 1 | [8 empty] | 1 | 3303432011079 | 0 |  | 200 | 11 | 10 | 9 | 0.99 | 23303432011073 | 8 | 1788 | 27 | 26.2 | 18 |  | 43303432011077 | 16 | 4063 | 40 | 30 | 30 | [10 empty] | 7 | N | [12 empty] | MB6 | IT | 8536699099 | [14 empty] | PratiKa stopcontact - fast - schuin - 32A - 2P + E - 200...250 V AC - paneel | socle de prise industrielle - coudée - 32 A - 2P+T - 200..250 V CA - IP 44 | [17 empty] | https://eref.se.com/be/nl/sis-tarif/product/PKY32F423 | https://eref.se.com/be/fr/sis-tarif/product/PKY32F423
Schneider Electric | Schneider Electric | 01022021 |  | Schneider Electric |  | SED | PKY32F735 |  |  | 17.97 |  | 1 |  | 7 | CEE INBOUWCONT.DOOS 32A 5P 400V 6H IP67 | SOC PR IN 32A IP67 380 5P fast |  | Panel socket angled PK PratiKa connect 3 | [8 empty] | 09.07 | 1 | [8 empty] | 1 | 3303432011482 | 0 |  | 275 | 11 | 10 | 10 | 1.1 | 23303432011486 | 7 | 2083 | 27 | 26.4 | 17.6 |  | 43303432011480 | 14 | 4678 | 40 | 30 | 30 |  | 73303432011481 | 112 | 49969 | 120 | 80 | 45 |  |  |  | 2 | Y | [12 empty] | MB6 | IT | 8536699099 | [14 empty] | PratiKa contactdoos - snel - met hoek - 32A - 3P + N + E - 380...415 V AC-paneel | socle de prise industrielle - coudée - 32 A - 3P+N+T - 380..415 V CA - IP 67 | [17 empty] | https://eref.se.com/be/nl/sis-tarif/product/PKY32F735 | https://eref.se.com/be/fr/sis-tarif/product/PKY32F735
Schneider Electric | Schneider Electric | 01022021 |  | Schneider Electric |  | SED | PKY32G424 |  |  | 26.5 |  | 1 |  | 10 | CEE INBOUWCONT.DOOS 32A 4P 220V 9H IP44 | SOC PR DR 32A IP44 220 4P FAST |  | Panel socket straight PK PratiKa connect | [18 empty] | 1 | 3303432012205 | 0 |  | 200 | 10 | 9 | 7 | 0.63 | 23303432012209 | 10 | 2030 | 26 | 27 | 17 |  | 43303432012203 | 20 | 4547 | 40 | 30 | 30 | [10 empty] | 13 | N | [12 empty] | MB6 | IT | 8536699099 | [33 empty] | https://eref.se.com/be/nl/sis-tarif/product/PKY32G424 | https://eref.se.com/be/fr/sis-tarif/product/PKY32G424
Schneider Electric | Schneider Electric | 01022021 |  | Schneider Electric |  | SED | PKY32G434 |  |  | 17.86 |  | 1 |  | 10 | CEE INBOUWCONT.DOOS 32A 4P 400V 6H IP44 | SOC PR DR 32A IP44 380 4P fast |  | Panel socket straight PK PratiKa connect | [8 empty] | 09.07 | 1 | [8 empty] | 1 | 3303432012236 | 0 |  | 215 | 10 | 9 | 7 | 0.63 | 23303432012230 | 10 | 2373 | 26 | 27 | 17 |  | 43303432012234 | 20 | 5459 | 40 | 30 | 30 | [10 empty] | 7 | N | [12 empty] | MB6 | IT | 8536699099 | [33 empty] | https://eref.se.com/be/nl/sis-tarif/product/PKY32G434 | https://eref.se.com/be/fr/sis-tarif/product/PKY32G434
Schneider Electric | Schneider Electric | 01022021 |  | Schneider Electric |  | SED | PKY32G435 |  |  | 25.96 |  | 1 |  | 6 | CEE INBOUWCONT.DOOS 32A 5P 400V 6H IP44 | Prise CEE 32A |  | Panel socket straight PK PratiKa connect | [8 empty] | 09.07 | 1 | [8 empty] | 1 | 3303432012243 | 0 |  | 251 | 11 | 10 | 9 | 0.99 | 23303432012247 | 6 | 1679 | 27 | 12 | 27 |  | 43303432012241 | 18 | 5524 | 40 | 30 | 30 | [10 empty] | 7 | N | [12 empty] | MB6 | IT | 8536699099 | [14 empty] | PratiKa stopcontact - fast - recht - 32A - 3P + N + E - 380...415 V AC - paneel | socle de prise industrielle - droite - 32 A - 3P+N+T - 380..415 V CA - IP 44 | [17 empty] | https://eref.se.com/be/nl/sis-tarif/product/PKY32G435 | https://eref.se.com/be/fr/sis-tarif/product/PKY32G435
Schneider Electric | Schneider Electric | 01022021 |  | Schneider Electric |  | SED | PKY32G735 |  |  | 27.5 |  | 1 |  | 6 | CEE INBOUWCONT.DOOS 32A 5P 400V 6H IP67 | SOC PR DR 32A IP67 380 5P fast |  | Panel socket straight PK PratiKa connect | [18 empty] | 1 | 3303432012465 | 0 |  | 277 | 11 | 10 | 9 | 0.99 | 23303432012469 | 6 | 1795 | 27 | 12 | 27 |  | 43303432012463 | 18 | 5872 | 40 | 30 | 30 | [10 empty] | 7 | N | [12 empty] | MB6 | IT | 8536699099 | [33 empty] | https://eref.se.com/be/nl/sis-tarif/product/PKY32G735 | https://eref.se.com/be/fr/sis-tarif/product/PKY32G735
Schneider Electric | Schneider Electric | 01022021 |  | Schneider Electric |  | SED | PKY32M423 |  |  | 18.99 |  | 1 |  | 10 | CEE KOPPELCONT.STOP 32A 3P 220V 6H IP44 | CEE 32A 3P 220V IP44 |  | Wander socket PK PratiKa connect 32A IP4 | [8 empty] | 09.07 | 1 | [8 empty] | 1 | 3303432010348 | 0 |  | 226 | 17 | 10 | 7 | 1.19 | 23303432010342 | 10 | 2448 | 27 | 26.6 | 18.4 |  | 43303432010346 | 20 | 5383 | 40 | 30 | 30 | [10 empty] | 13 | N | [12 empty] | MB6 | IT | 8536699099 | [5 empty] | 210040 | [8 empty] | industriële koppelcontactdoos - 32 A - 2P+A - 200..250 V AC - IP44 | prise mobile industrielle - 32 A - 2P+T - 200..250 V CA- IP 44 | [17 empty] | https://eref.se.com/be/nl/sis-tarif/product/PKY32M423 | https://eref.se.com/be/fr/sis-tarif/product/PKY32M423
Schneider Electric | Schneider Electric | 01022021 |  | Schneider Electric |  | SED | PKY32M425 |  |  | 25.08 |  | 1 |  | 8 | CEE KOPPELCONT.STOP 32A 5P 220V 9H IP44 | CEE 32A 5P 220V IP44 |  | Wander socket PK PratiKa connect 32A IP4 | [8 empty] | 09.07 | 1 | [8 empty] | 1 | 3303432010362 | 0 |  | 283 | 10 | 9 | 7 | 0.63 | 23303432010366 | 8 | 2432 | 26 | 17 | 27 |  | 43303432010360 | 16 | 5351 | 40 | 30 | 30 | [10 empty] | 13 | N | [12 empty] | MB6 | IT | 8536699099 | [5 empty] | 210040 | [8 empty] | industriële koppelcontactdoos - 32 A - 3P+N+A - 200..250 V AC - IP44 | prise mobile industrielle - 32 A - 3P+N+T - 200..250 V CA - IP 44 | [17 empty] | https://eref.se.com/be/nl/sis-tarif/product/PKY32M425 | https://eref.se.com/be/fr/sis-tarif/product/PKY32M425
Schneider Electric | Schneider Electric | 01022021 |  | Schneider Electric |  | SED | PKY32M435 |  |  | 25.45 |  | 1 |  | 8 | CEE KOPPELCONT.STOP 32A 5P 400V 6H IP44 | PRI MOB 32A IP44 380V 5P fast |  | Wander socket PK PratiKa connect 32A IP4 | [8 empty] | 09.07 | 1 | [8 empty] | 1 | 3303432010393 | 0 |  | 282 | 18 | 10 | 7 | 1.26 | 23303432010397 | 8 | 2424 | 27 | 26.8 | 18.8 |  | 43303432010391 | 16 | 5335 | 40 | 30 | 30 | [10 empty] | 13 | N | [12 empty] | MB6 | IT | 8536699099 | [5 empty] | 210040 | [8 empty] | industriële koppelcontactdoos - 32 A - 3P+N+A - 380..415 V AC - IP44 | prise mobile industrielle - 32 A - 3P+N+T - 380..415 V CA - IP 44 | [17 empty] | https://eref.se.com/be/nl/sis-tarif/product/PKY32M435 | https://eref.se.com/be/fr/sis-tarif/product/PKY32M435
Schneider Electric | Schneider Electric | 01022021 |  | Schneider Electric |  | SED | PKY32W434 |  |  | 27.05 |  | 1 |  | 6 | WANDCONT 4P 32A 380V IP44 | CEE STC 32A 3P+T 415V IP44 |  | WALL SOCKET PK PRATIKA FAST 32A IP44 380 | [8 empty] | 09.07 | 1 | [8 empty] | 1 | 3303432416515 | 0 |  | 271 | 16 | 12 | 9 | 1.728 | 23303432416519 | 6 | 1840 | 27.2 | 27 | 18.8 |  | 43303432416513 | 12 | 4167 | 40 | 30 | 30 | [10 empty] | 7 | N | [12 empty] | MB6 | IT | 8536699099 | [33 empty] | https://eref.se.com/be/nl/sis-tarif/product/PKY32W434 | https://eref.se.com/be/fr/sis-tarif/product/PKY32W434
Schneider Electric | Schneider Electric | 01022021 |  | Schneider Electric |  | SED | PKZA203 |  |  | 16.2 |  | 1 |  | 10 | PRATIKA CEE/ TYPE SCHUKO KOPPELING | Socket adapter Germany 2P+T |  | SYSTEM ADAPTER D 16A220V 2PT50 E 60HZ | [8 empty] | 09.07 | 1 | [8 empty] | 1 | 3303432348014 | 0 |  | 160 | 12 | 6 | 6 | 0.432 | 23303432348018 | 10 | 1738 | 27 | 26.8 | 9.2 |  | 43303432348012 | 40 | 7439 | 40 | 30 | 30 | [10 empty] | 7 | N | [12 empty] | MB6 | IT | 8536699099 | [14 empty] | PratiKa systeemadapter - 1 stopcontact - Duits - 16 A - 2P + E - 220V 50/60Hz | ADAPTATEUR SYSTEME D 16A220V 2PT50 E 60HZ | [17 empty] | https://eref.se.com/be/nl/sis-tarif/product/PKZA203 | https://eref.se.com/be/fr/sis-tarif/product/PKZA203
Schneider Electric | Schneider Electric | 01022021 |  | Schneider Electric |  | SED | PKZA204 |  |  | 16.2 |  | 1 |  | 10 | Socket adapter France 2P+T | Socket adapter France 2P+T |  | SYSTEM ADAPTER FR 16A220V 2PT50 E 60HZ | [8 empty] | 09.07 | 1 | [8 empty] | 1 | 3303432348021 | 0 |  | 160 | 11 | 6 | 6 | 0.396 | 23303432348025 | 10 | 1740 | 27 | 9 | 26 |  | 43303432348029 | 40 | 7447 | 40 | 30 | 30 | [10 empty] | 7 | N | [12 empty] | MB6 | IT | 8536699099 | [14 empty] | PratiKa systeemadapter - 1 stopcontact - Frans - 16 A - 2P + E - 220V 50/60Hz | ADAPTATEUR SYSTEME FR 16A220V 2PT50 E 60HZ | [17 empty] | https://eref.se.com/be/nl/sis-tarif/product/PKZA204 | https://eref.se.com/be/fr/sis-tarif/product/PKZA204
Schneider Electric | Schneider Electric | 01022021 |  | Schneider Electric |  | SED | PRA06118 |  |  | 15.33 |  | 1 |  | 1 | PRAGMA PLUS INTERFACE 8 EN 18 MOD 1 R | PRAGMA INTERFACE 18 1 R |  | PRAGMA INTERFACE 18 1 R | [18 empty] | 1 | 3303432359485 | 0 |  | 1270 | 31 | 22 | 15 | 10.23 | [14 empty] | 73303432359484 | 84 | 118680 | 120 | 80 | 120 |  |  |  | 7 | N | [12 empty] | MB6 | IT | 8538909999 | [5 empty] | 220060 | [8 empty] | Pragma-interface - voor opbouwbehuizing - 1 x 18 modules - zonder deur | interface Pragma en saillie - 1 x 18 modules - sans porte | [17 empty] | https://eref.se.com/be/nl/sis-tarif/product/PRA06118 | https://eref.se.com/be/fr/sis-tarif/product/PRA06118
Schneider Electric | Schneider Electric | 01022021 |  | Schneider Electric |  | SED | PRA06124 |  |  | 35.67 |  | 1 |  | 1 | PRAGMA PLUS INTERFACE 24 MOD 1 RIJ | PRAGMA INTERFACE 24 1 R |  | PRAGMA INTERFACE 24 1 R | [18 empty] | 1 | 3303432359270 | 0 |  | 1785 | 31 | 22 | 15 | 10.23 | [14 empty] | 73303432359279 | 84 | 163200 | 120 | 80 | 120 |  |  |  | 13 | N | [12 empty] | MB6 | IT | 8538909999 | [5 empty] | 220060 | [8 empty] | Pragma-interface - voor opbouwbehuizing - 1 x 24 modules - zonder deur | interface Pragma en saillie - 1 x 24 modules - sans porte | [17 empty] | https://eref.se.com/be/nl/sis-tarif/product/PRA06124 | https://eref.se.com/be/fr/sis-tarif/product/PRA06124
Schneider Electric | Schneider Electric | 01022021 |  | Schneider Electric |  | SED | PRA06218 |  |  | 20.06 |  | 1 |  | 1 | PRAGMA PLUS INTERFACE 8 EN 18 MOD 2 R | PRAGMA INTERFACE 18 2 R |  | PRAGMA INTERFACE 18 2 R | [18 empty] | 1 | 3303432359492 | 0 |  | 1700 | 46 | 22 | 15 | 15.18 | [14 empty] | 73303432359491 | 57 | 108900 | 120 | 80 | 120 |  |  |  | 7 | N | [12 empty] | MB6 | IT | 8538909999 | [5 empty] | 220060 | [8 empty] | Pragma-interface - voor opbouwbehuizing - 2 x 18 modules - zonder deur | interface Pragma en saillie - 2 x 18 modules - sans porte | [17 empty] | https://eref.se.com/be/nl/sis-tarif/product/PRA06218 | https://eref.se.com/be/fr/sis-tarif/product/PRA06218
Schneider Electric | Schneider Electric | 01022021 |  | Schneider Electric |  | SED | PRA06224 |  |  | 42.99 |  | 1 |  | 1 | PRAGMA PLUS INTERFACE 24 MOD 2 RIJEN | PRAGMA INTERFACE 24 2 R |  | PRAGMA INTERFACE 24 2 R | [18 empty] | 1 | 3303432359706 | 0 |  | 2530 | 46 | 22 | 15 | 15.18 | [14 empty] | 73303432359705 | 57 | 156210 | 120 | 80 | 120 |  |  |  | 7 | N | [12 empty] | MB6 | IT | 8538909999 | [5 empty] | 220060 | [8 empty] | Pragma-interface - voor opbouwbehuizing - 2 x 24 modules - zonder deur | interface Pragma en saillie - 2 x 24 modules - sans porte | [17 empty] | https://eref.se.com/be/nl/sis-tarif/product/PRA06224 | https://eref.se.com/be/fr/sis-tarif/product/PRA06224
Schneider Electric | Schneider Electric | 01022021 |  | Schneider Electric |  | SED | PRA06318 |  |  | 24.3 |  | 1 |  | 1 | PRAGMA PLUS INTERFACE 8 EN 18 MOD 3 R | PRAGMA INTERFACE 18 3 R |  | PRAGMA INTERFACE 18 3 R | [18 empty] | 1 | 3303432359713 | 0 |  | 2100 | 61 | 22 | 15 | 20.13 | [14 empty] | 73303432359712 | 34 | 83400 | 120 | 80 | 120 |  |  |  | 7 | N | [12 empty] | MB6 | IT | 8538909999 | [5 empty] | 220060 | [8 empty] | Pragma-interface - voor opbouwbehuizing - 3 x 18 modules - zonder deur | interface Pragma en saillie - 3 x 18 modules - sans porte | [17 empty] | https://eref.se.com/be/nl/sis-tarif/product/PRA06318 | https://eref.se.com/be/fr/sis-tarif/product/PRA06318
Schneider Electric | Schneider Electric | 01022021 |  | Schneider Electric |  | SED | PRA06324 |  |  | 49.61 |  | 1 |  | 1 | PRAGMA PLUS INTERFACE 24 MOD 3 RIJEN | PRAGMA INTERFACE 24 3 R |  | PRAGMA INTERFACE 24 3 R | [18 empty] | 1 | 3303432359287 | 0 |  | 3260 | 61 | 22 | 15 | 20.13 | [14 empty] | 73303432359286 | 34 | 122840 | 120 | 80 | 120 |  |  |  | 7 | N | [12 empty] | MB6 | IT | 8538909999 | [5 empty] | 220060 | [8 empty] | Pragma-interface - voor opbouwbehuizing - 3 x 24 modules - zonder deur | interface Pragma en saillie - 3 x 24 modules - sans porte | [17 empty] | https://eref.se.com/be/nl/sis-tarif/product/PRA06324 | https://eref.se.com/be/fr/sis-tarif/product/PRA06324
Schneider Electric | Schneider Electric | 01022021 |  | Schneider Electric |  | SED | PRA07118 |  |  | 15.39 |  | 1 |  | 1 | PRAGMA PLUS DEUR INTERFACE INTERFACE 1 R | PRAGMA PORTE INTERFACE 1 R |  | PRAGMA INTERFACE DOOR 1 R | [18 empty] | 1 | 3303432359744 | 0 |  | 396 | 31 | 22 | 4 | 2.728 | [14 empty] | 73303432359743 | 264 | 107040 | 120 | 80 | 120 |  |  |  | 7 | N | [12 empty] | MB6 | IT | 8538909999 | [5 empty] | 220060 | [8 empty] | Pragma volle deur - voor interface - 1 rij | porte opaque Pragma - pour interface - 1 rangée | [17 empty] | https://eref.se.com/be/nl/sis-tarif/product/PRA07118 | https://eref.se.com/be/fr/sis-tarif/product/PRA07118
Schneider Electric | Schneider Electric | 01022021 |  | Schneider Electric |  | SED | PRA07218 |  |  | 16.72 |  | 1 |  | 1 | PRAGMA PLUS DEUR INTERFACE INTERFACE 2 R | PRAGMA PORTE INTERFACE 2 R |  | PRAGMA INTERFACE DOOR 2 R | [18 empty] | 1 | 3303432359751 | 0 |  | 480 | 46 | 22 | 5 | 5.06 | [14 empty] | 73303432359750 | 182 | 99360 | 120 | 80 | 120 |  |  |  | 7 | N | [12 empty] | MB6 | IT | 8538909999 | [5 empty] | 220060 | [8 empty] | Pragma volle deur - voor interface - 2 rij | porte opaque Pragma - pour interface - 2 rangées | [17 empty] | https://eref.se.com/be/nl/sis-tarif/product/PRA07218 | https://eref.se.com/be/fr/sis-tarif/product/PRA07218
Schneider Electric | Schneider Electric | 01022021 |  | Schneider Electric |  | SED | PRA07318 |  |  | 17.74 |  | 1 |  | 1 | PRAGMA PLUS DEUR INTERFACE INTERFACE 3 R | PRAGMA PORTE INTERFACE 3 R |  | PRAGMA INTERFACE DOOR 3 R | [18 empty] | 1 | 3303432359768 | 0 |  | 600 | 61 | 22 | 5 | 6.71 | [14 empty] | 73303432359767 | 113 | 79800 | 120 | 80 | 120 |  |  |  | 7 | N | [12 empty] | MB6 | IT | 8538909999 | [5 empty] | 220060 | [8 empty] | Pragma volle deur - voor interface - 3 rij | porte opaque Pragma - pour interface - 3 rangées | [17 empty] | https://eref.se.com/be/nl/sis-tarif/product/PRA07318 | https://eref.se.com/be/fr/sis-tarif/product/PRA07318
Schneider Electric | Schneider Electric | 01022021 |  | Schneider Electric |  | SED | PRA10265 |  |  | 174.95 |  | 1 |  | 1 | PRAGMA PLUS OPBOUW 1X24 MOD. | PRAGMA 1R 24 SAILLIE |  | PRAGMA 1R 24 SURFACE | [18 empty] | 1 | 3303432358808 | 0 |  | 6380 | 64 | 40 | 16 | 40.96 | [14 empty] | 73303432358807 | 24 | 165120 | 120 | 80 | 120 |  |  |  | 7 | N | [12 empty] | MB3 | IO | 8538100000 | [5 empty] | 220060 | [8 empty] | Pragma-opbouwbehuizing - 1 x 24 modules - 125 A - zonder deur | coffret Pragma en saillie - 1 x 24 modules - 125 A - sans porte | [17 empty] | https://eref.se.com/be/nl/sis-tarif/product/PRA10265 | https://eref.se.com/be/fr/sis-tarif/product/PRA10265
Schneider Electric | Schneider Electric | 01022021 |  | Schneider Electric |  | SED | PRA10266 |  |  | 202.37 |  | 1 |  | 1 | PRAGMA PLUS OPBOUW 2X24 MOD. | PRAGMA 2R 24 SAILLIE |  | PRAGMA 2R 24 SURFACE | [18 empty] | 1 | 3303432358815 | 0 |  | 7200 | 65 | 54 | 16 | 56.16 | [14 empty] | 73303432358814 | 18 | 141600 | 120 | 80 | 120 |  |  |  | 7 | N | [12 empty] | MB3 | IO | 8538100000 | [5 empty] | 220060 | [8 empty] | Pragma-opbouwbehuizing - 2 x 24 modules - 125 A - zonder deur | coffret Pragma en saillie - 2 x 24 modules - 125 A - sans porte | [17 empty] | https://eref.se.com/be/nl/sis-tarif/product/PRA10266 | https://eref.se.com/be/fr/sis-tarif/product/PRA10266
Schneider Electric | Schneider Electric | 01022021 |  | Schneider Electric |  | SED | PRA10267 |  |  | 221.19 |  | 1 |  | 1 | PRAGMA PLUS OPBOUW 3X24 MOD. | PRAGMA 3R 24 SAILLIE |  | PRAGMA 3R 24 SURFACE | [18 empty] | 1 | 3303432358822 | 0 |  | 10230 | 69 | 63 | 16 | 69.552 | [14 empty] | 73303432358821 | 8 | 93840 | 120 | 80 | 80 |  |  |  | 7 | N | [12 empty] | MB3 | IO | 8538100000 | [5 empty] | 220060 | [8 empty] | Pragma-opbouwbehuizing - 3 x 24 modules - 160 A - zonder deur | coffret Pragma en saillie - 3 x 24 modules - 160 A - sans porte | [17 empty] | https://eref.se.com/be/nl/sis-tarif/product/PRA10267 | https://eref.se.com/be/fr/sis-tarif/product/PRA10267
Schneider Electric | Schneider Electric | 01022021 |  | Schneider Electric |  | SED | PRA10268 |  |  | 276.63 |  | 1 |  | 1 | PRAGMA PLUS OPBOUW 4X24 MOD. | PRAGMA 4R 24 SAILLIE |  | PRAGMA 4R 24 SURFACE | [18 empty] | 1 | 3303432358839 | 0 |  | 10500 | 84 | 65 | 16 | 87.36 | [14 empty] | 73303432358838 | 9 | 106500 | 120 | 80 | 120 |  |  |  | 2 | Y | [12 empty] | MB3 | IO | 8538100000 | [5 empty] | 220060 | [8 empty] | Pragma-opbouwbehuizing - 4 x 24 modules - 160 A - zonder deur | coffret Pragma en saillie - 4 x 24 modules - 160 A - sans porte | [17 empty] | https://eref.se.com/be/nl/sis-tarif/product/PRA10268 | https://eref.se.com/be/fr/sis-tarif/product/PRA10268
Schneider Electric | Schneider Electric | 01022021 |  | Schneider Electric |  | SED | PRA10269 |  |  | 324.19 |  | 1 |  | 1 | PRAGMA PLUS OPBOUW 5X24 MOD. | PRAGMA 5R 24 SAILLIE |  | PRAGMA 5R 24 SURFACE | [18 empty] | 1 | 3303432358907 | 0 |  | 11900 | 99 | 65 | 16 | 102.96 | [14 empty] | 73303432358906 | 9 | 119100 | 120 | 80 | 120 |  |  |  | 2 | Y | [12 empty] | MB3 | IO | 8538100000 | [5 empty] | 220060 | [8 empty] | Pragma-opbouwbehuizing - 5 x 24 modules - 160 A - zonder deur | coffret Pragma en saillie - 5 x 24 modules - 160 A - sans porte | [17 empty] | https://eref.se.com/be/nl/sis-tarif/product/PRA10269 | https://eref.se.com/be/fr/sis-tarif/product/PRA10269
Schneider Electric | Schneider Electric | 01022021 |  | Schneider Electric |  | SED | PRA10270 |  |  | 346.09 |  | 1 |  | 1 | PRAGMA PLUS OPBOUW 6X24MOD. | PRAGMA 6R 24 SAILLIE |  | PRAGMA 6R 24 SURFACE | [18 empty] | 1 | 3303432358914 | 0 |  | 18086 | 115 | 64 | 16 | 117.76 | [14 empty] | 73303432358913 | 9 | 174770 | 120 | 80 | 137 |  |  |  | 2 | Y | [12 empty] | MB3 | IO | 8538100000 | [5 empty] | 220060 | [8 empty] | Pragma-opbouwbehuizing - 6 x 24 modules - 160 A - zonder deur | coffret Pragma en saillie - 6 x 24 modules - 160 A - sans porte | [17 empty] | https://eref.se.com/be/nl/sis-tarif/product/PRA10270 | https://eref.se.com/be/fr/sis-tarif/product/PRA10270
Schneider Electric | Schneider Electric | 01022021 |  | Schneider Electric |  | SED | PRA15113 |  |  | 15.88 |  | 1 |  | 1 | PRAGMA PLUS DEUR TRANSP 1X13 MOD | PRAGMA PORTE TRANSP 1R 13 |  | PRAGMA TRANSP DOOR 1R 13 | [18 empty] | 1 | 3303432358921 | 0 |  | 650 | 37 | 42 | 6 | 9.324 | [14 empty] | 73303432358920 | 114 | 100460 | 120 | 80 | 120 |  |  |  | 7 | N | [12 empty] | MB5 | IQ | 8538909999 | [5 empty] | 220060 | [8 empty] | Pragma transparante deur - voor behuizing - 1 x 13 modules | porte transparente Pragma - pour coffret - 1 x 13 modules | [17 empty] | https://eref.se.com/be/nl/sis-tarif/product/PRA15113 | https://eref.se.com/be/fr/sis-tarif/product/PRA15113
Schneider Electric | Schneider Electric | 01022021 |  | Schneider Electric |  | SED | PRA15118 |  |  | 17.48 |  | 1 |  | 1 | PRAGMA PLUS DEUR TRANSP 1X18 MOD | PRAGMA PORTE TRANSP 1R 18 |  | PRAGMA TRANSP DOOR 1R 18 | [18 empty] | 1 | 3303432358969 | 0 |  | 700 | 51 | 38 | 5 | 9.69 | [14 empty] | 73303432358968 | 98 | 80600 | 120 | 80 | 120 |  |  |  | 7 | N | [12 empty] | MB5 | IQ | 8538909999 | [5 empty] | 220060 | [8 empty] | Pragma transparante deur - voor behuizing - 1 x 18 modules | porte transparente Pragma - pour coffret - 1 x 18 modules | [17 empty] | https://eref.se.com/be/nl/sis-tarif/product/PRA15118 | https://eref.se.com/be/fr/sis-tarif/product/PRA15118
Schneider Electric | Schneider Electric | 01022021 |  | Schneider Electric |  | SED | PRA15124 |  |  | 75.78 |  | 1 |  | 1 | PRAGMA PLUS DEUR TRANSP 1X24 MOD | PRAGMA PORTE TRANSP 1R 24 |  | PRAGMA TRANSP DOOR 1R 24 | [18 empty] | 1 | 3303432358846 | 0 |  | 3700 | 65 | 39 | 7 | 17.745 | [14 empty] | 73303432358845 | 43 | 171100 | 120 | 80 | 120 |  |  |  | 7 | N | [12 empty] | MB3 | IO | 8538909999 | [5 empty] | 220060 | [8 empty] | Pragma transparante deur - voor behuizing - 1 x 24 modules | porte transparente Pragma - pour coffret - 1 x 24 modules | [17 empty] | https://eref.se.com/be/nl/sis-tarif/product/PRA15124 | https://eref.se.com/be/fr/sis-tarif/product/PRA15124
Schneider Electric | Schneider Electric | 01022021 |  | Schneider Electric |  | SED | PRA15213 |  |  | 21.27 |  | 1 |  | 1 | PRAGMA PLUS DEUR TRANSP 2X13 MOD | PRAGMA PORTE TRANSP 2R 13 |  | PRAGMA TRANSP DOOR 2R 13 | [18 empty] | 1 | 3303432358938 | 0 |  | 900 | 53 | 42 | 5 | 11.13 | [14 empty] | 73303432358937 | 72 | 66000 | 120 | 80 | 120 |  |  |  | 7 | N | [12 empty] | MB5 | IQ | 8538909999 | [5 empty] | 220060 | [8 empty] | Pragma transparante deur - voor behuizing - 2 x 13 modules | porte transparente Pragma - pour coffret - 2 x 13 modules | [17 empty] | https://eref.se.com/be/nl/sis-tarif/product/PRA15213 | https://eref.se.com/be/fr/sis-tarif/product/PRA15213
Schneider Electric | Schneider Electric | 01022021 |  | Schneider Electric |  | SED | PRA15218 |  |  | 24.94 |  | 1 |  | 1 | PRAGMA PLUS DEUR TRANSP 2X18 MOD | PRAGMA PORTE TRANSP 2R 18 |  | PRAGMA TRANSP DOOR 2R 18 | [18 empty] | 1 | 3303432358976 | 0 |  | 1150 | 53 | 51 | 5 | 13.515 | [14 empty] | 73303432358975 | 62 | 74620 | 120 | 80 | 120 |  |  |  | 2 | Y | [12 empty] | MB5 | IQ | 8538909999 | [5 empty] | 220060 | [8 empty] | Pragma transparante deur - voor behuizing - 2 x 18 modules | porte transparente Pragma - pour coffret - 2 x 18 modules | [17 empty] | https://eref.se.com/be/nl/sis-tarif/product/PRA15218 | https://eref.se.com/be/fr/sis-tarif/product/PRA15218
Schneider Electric | Schneider Electric | 01022021 |  | Schneider Electric |  | SED | PRA15224 |  |  | 88.49 |  | 1 |  | 1 | PRAGMA PLUS DEUR TRANSP 2X24 MOD | PRAGMA PORTE TRANSP 2R 24 |  | PRAGMA TRANSP DOOR 2R 24 | [18 empty] | 1 | 3303432358853 | 0 |  | 3850 | 54 | 65 | 7 | 24.57 | [14 empty] | 73303432358852 | 31 | 163280 | 120 | 80 | 120 |  |  |  | 7 | N | [12 empty] | MB3 | IO | 8538909999 | [5 empty] | 220060 | [8 empty] | Pragma transparante deur - voor behuizing - 2 x 24 modules | porte transparente Pragma - pour coffret - 2 x 24 modules | [17 empty] | https://eref.se.com/be/nl/sis-tarif/product/PRA15224 | https://eref.se.com/be/fr/sis-tarif/product/PRA15224
Schneider Electric | Schneider Electric | 01022021 |  | Schneider Electric |  | SED | PRA15313 |  |  | 26.61 |  | 1 |  | 1 | PRAGMA PLUS DEUR TRANSP 3X13 MOD | PRAGMA PORTE TRANSP 3R 13 |  | PRAGMA TRANSP DOOR 3R 13 | [18 empty] | 1 | 3303432358945 | 0 |  | 770 | 68 | 42 | 5 | 14.28 | [14 empty] | 73303432358944 | 58 | 71160 | 120 | 80 | 120 |  |  |  | 7 | N | [12 empty] | MB5 | IQ | 8538909999 | [5 empty] | 220060 | [8 empty] | Pragma transparante deur - voor behuizing - 3 x 13 modules | porte transparente Pragma - pour coffret - 3 x 13 modules | [17 empty] | https://eref.se.com/be/nl/sis-tarif/product/PRA15313 | https://eref.se.com/be/fr/sis-tarif/product/PRA15313
Schneider Electric | Schneider Electric | 01022021 |  | Schneider Electric |  | SED | PRA15318 |  |  | 33.38 |  | 1 |  | 1 | PRAGMA PLUS DEUR TRANSP 3X18 MOD | PRAGMA PORTE TRANSP 3R 18 |  | PRAGMA TRANSP DOOR 3R 18 | [18 empty] | 1 | 3303432358983 | 0 |  | 1500 | 68 | 51 | 5 | 17.34 | [14 empty] | 73303432358982 | 47 | 75450 | 120 | 80 | 120 |  |  |  | 2 | Y | [12 empty] | MB5 | IQ | 8538909999 | [5 empty] | 220060 | [8 empty] | Pragma transparante deur - voor behuizing - 3 x 18 modules | porte transparente Pragma- pour coffret - 3 x 18 modules | [17 empty] | https://eref.se.com/be/nl/sis-tarif/product/PRA15318 | https://eref.se.com/be/fr/sis-tarif/product/PRA15318
Schneider Electric | Schneider Electric | 01022021 |  | Schneider Electric |  | SED | PRA15324 |  |  | 108.08 |  | 1 |  | 1 | PRAGMA PLUS DEUR TRANSP 3X24 MOD | PRAGMA PORTE TRANSP 3R 24 |  | PRAGMA TRANSP DOOR 3R 24 | [18 empty] | 1 | 3303432358860 | 0 |  | 4850 | 69 | 65 | 7 | 31.395 | [14 empty] | 73303432358869 | 20 | 133600 | 120 | 80 | 120 |  |  |  | 2 | Y | [12 empty] | MB3 | IO | 8538909999 | [5 empty] | 220060 | [8 empty] | Pragma transparante deur - voor behuizing - 3 x 24 modules | porte transparente Pragma - pour coffret - 3 x 24 modules | [17 empty] | https://eref.se.com/be/nl/sis-tarif/product/PRA15324 | https://eref.se.com/be/fr/sis-tarif/product/PRA15324
Schneider Electric | Schneider Electric | 01022021 |  | Schneider Electric |  | SED | PRA15413 |  |  | 34.91 |  | 1 |  | 1 | PRAGMA PLUS DEUR TRANSP 4X13 MOD | PRAGMA PORTE TRANSP 4R 13 |  | PRAGMA TRANSP DOOR 4R 13 | [18 empty] | 1 | 3303432358952 | 0 |  | 1744 | 76 | 36 | 6 | 16.416 | [14 empty] | 73303432358951 | 43 | 65320000 | 120 | 80 | 120 |  |  |  | 7 | N | [12 empty] | MB5 | IQ | 8538909999 | [5 empty] | 220060 | [8 empty] | Pragma transparante deur - voor behuizing - 4 x 13 modules | porte transparente Pragma - pour coffret - 4 x 13 modules | [17 empty] | https://eref.se.com/be/nl/sis-tarif/product/PRA15413 | https://eref.se.com/be/fr/sis-tarif/product/PRA15413
Schneider Electric | Schneider Electric | 01022021 |  | Schneider Electric |  | SED | PRA15418 |  |  | 44.57 |  | 1 |  | 1 | PRAGMA PLUS DEUR TRANSP 4X18 MOD | PRAGMA PORTE TRANSP 4R 18 |  | PRAGMA TRANSP DOOR 4R 18 | [18 empty] | 1 | 3303432358990 | 0 |  | 1900 | 82 | 55 | 6 | 27.06 | [14 empty] | 73303432358999 | 36 | 92780 | 120 | 80 | 120 |  |  |  | 7 | N | [12 empty] | MB5 | IQ | 8538909999 | [5 empty] | 220060 | [8 empty] | Pragma transparante deur - voor behuizing - 4 x 18 modules | porte transparente Pragma - pour coffret - 4 x 18 modules | [17 empty] | https://eref.se.com/be/nl/sis-tarif/product/PRA15418 | https://eref.se.com/be/fr/sis-tarif/product/PRA15418
Schneider Electric | Schneider Electric | 01022021 |  | Schneider Electric |  | SED | PRA15424 |  |  | 124.08 |  | 1 |  | 1 | PRAGMA PLUS DEUR TRANSP 4X24 MOD | PRAGMA PORTE TRANSP 4R 24 |  | PRAGMA TRANSP DOOR 4R 24 | [18 empty] | 1 | 3303432358877 | 0 |  | 5750 | 84 | 65 | 7 | 38.22 | [14 empty] | 73303432358876 | 19 | 149940 | 120 | 80 | 120 |  |  |  | 2 | Y | [12 empty] | MB3 | IO | 8538909999 | [5 empty] | 220060 | [8 empty] | Pragma transparante deur - voor behuizing - 4 x 24 modules | porte transparente Pragma - pour coffret - 4 x 24 modules | [17 empty] | https://eref.se.com/be/nl/sis-tarif/product/PRA15424 | https://eref.se.com/be/fr/sis-tarif/product/PRA15424
Schneider Electric | Schneider Electric | 01022021 |  | Schneider Electric |  | SED | PRA15524 |  |  | 157.07 |  | 1 |  | 1 | PRAGMA PLUS DEUR TRANSP 5X24 MOD | PRAGMA PORTE TRANSP 5R 24 |  | PRAGMA TRANSP DOOR 5R 24 | [18 empty] | 1 | 3303432358884 | 0 |  | 8440 | 99 | 65 | 7 | 45.045 | [14 empty] | 73303432358883 | 17 | 155480 | 120 | 80 | 120 |  |  |  | 2 | Y | [12 empty] | MB3 | IO | 8538909999 | [5 empty] | 220060 | [8 empty] | Pragma transparante deur - voor behuizing - 5 x 24 modules | porte transparente Pragma - pour coffret - 5 x 24 modules | [17 empty] | https://eref.se.com/be/nl/sis-tarif/product/PRA15524 | https://eref.se.com/be/fr/sis-tarif/product/PRA15524
Schneider Electric | Schneider Electric | 01022021 |  | Schneider Electric |  | SED | PRA15624 |  |  | 173.22 |  | 1 |  | 1 | PRAGMA PLUS DEUR TRANSP 6X24 MOD | PRAGMA PORTE TRANSP 6R 24 |  | PRAGMA TRANSP DOOR 6R 24 | [18 empty] | 1 | 3303432358891 | 0 |  | 7600 | 114 | 65 | 7 | 51.87 | [14 empty] | 73303432358890 | 15 | 156150 | 120 | 80 | 120 |  |  |  | 2 | Y | [12 empty] | MB3 | IO | 8538909999 | [5 empty] | 220060 | [8 empty] | Pragma transparante deur - voor behuizing - 6 x 24 modules | porte transparente Pragma - pour coffret - 6 x 24 modules | [17 empty] | https://eref.se.com/be/nl/sis-tarif/product/PRA15624 | https://eref.se.com/be/fr/sis-tarif/product/PRA15624
Schneider Electric | Schneider Electric | 01022021 |  | Schneider Electric |  | SED | PRA16113 |  |  | 15.88 |  | 1 |  | 1 | PRAGMA PLUS DEUR BLIND 1X13 MOD | PRAGMA PORTE OPAQUE 1R 13 |  | PRAGMA PLAIN DOOR 1R 13 | [18 empty] | 1 | 3303432359102 | 0 |  | 650 | 37 | 42 | 6 | 9.324 | [14 empty] | 73303432359101 | 114 | 91800 | 120 | 80 | 120 |  |  |  | 2 | Y | [12 empty] | MB5 | IQ | 8538909999 | [5 empty] | 220060 | [8 empty] | Pragma volle deur - voor behuizing - 1 x 13 modules | porte opaque Pragma - pour coffret - 1 x 13 modules | [17 empty] | https://eref.se.com/be/nl/sis-tarif/product/PRA16113 | https://eref.se.com/be/fr/sis-tarif/product/PRA16113
Schneider Electric | Schneider Electric | 01022021 |  | Schneider Electric |  | SED | PRA16118 |  |  | 17.48 |  | 1 |  | 1 | PRAGMA PLUS DEUR BLIND 1X18 MOD | PRAGMA PORTE OPAQUE 1R 18 |  | PRAGMA PLAIN DOOR 1R 18 | [18 empty] | 1 | 3303432359133 | 0 |  | 710 | 38 | 51 | 5 | 9.69 | [14 empty] | 73303432359132 | 98 | 80600 | 120 | 80 | 120 |  |  |  | 2 | Y | [12 empty] | MB5 | IQ | 8538909999 | [5 empty] | 220060 | [8 empty] | Pragma volle deur - voor kast - 1 x 18 modules | porte opaque Pragma - pour coffret - 1 x 18 modules | [17 empty] | https://eref.se.com/be/nl/sis-tarif/product/PRA16118 | https://eref.se.com/be/fr/sis-tarif/product/PRA16118
Schneider Electric | Schneider Electric | 01022021 |  | Schneider Electric |  | SED | PRA16124 |  |  | 50.34 |  | 1 |  | 1 | PRAGMA PLUS DEUR BLIND 1X24 MOD | PRAGMA PORTE OPAQUE 1R 24 |  | PRAGMA PLAIN DOOR 1R 24 | [18 empty] | 1 | 3303432359232 | 0 |  | 3310 | 65 | 39 | 7 | 17.745 | [14 empty] | 73303432359231 | 43 | 154330 | 120 | 80 | 120 |  |  |  | 7 | N | [12 empty] | MB3 | IO | 8538909999 | [5 empty] | 220060 | [8 empty] | Pragma volle deur - voor behuizing - 1 x 24 modules | porte opaque Pragma - pour coffret - 1 x 24 modules | [17 empty] | https://eref.se.com/be/nl/sis-tarif/product/PRA16124 | https://eref.se.com/be/fr/sis-tarif/product/PRA16124
Schneider Electric | Schneider Electric | 01022021 |  | Schneider Electric |  | SED | PRA16213 |  |  | 21.27 |  | 1 |  | 1 | PRAGMA PLUS DEUR BLIND 2X13 MOD | PRAGMA PORTE OPAQUE 2R 13 |  | PRAGMA PLAIN DOOR 2R 13 | [18 empty] | 1 | 3303432359119 | 0 |  | 850 | 52 | 42 | 6 | 13.104 | [14 empty] | 73303432359118 | 72 | 80000 | 120 | 80 | 120 |  |  |  | 2 | Y | [12 empty] | MB5 | IQ | 8538909999 | [5 empty] | 220060 | [8 empty] | Pragma volle deur - voor behuizing - 2 x 13 modules | porte opaque Pragma - pour coffret - 2 x 13 modules | [17 empty] | https://eref.se.com/be/nl/sis-tarif/product/PRA16213 | https://eref.se.com/be/fr/sis-tarif/product/PRA16213
Schneider Electric | Schneider Electric | 01022021 |  | Schneider Electric |  | SED | PRA16218 |  |  | 24.94 |  | 1 |  | 1 | PRAGMA PLUS DEUR BLIND 2X18 MOD | PRAGMA PORTE OPAQUE 2R 18 |  | PRAGMA PLAIN DOOR 2R 18 | [18 empty] | 1 | 3303432359140 | 0 |  | 1050 | 52 | 55 | 5 | 14.3 | [14 empty] | 73303432359149 | 62 | 83300 | 120 | 80 | 120 |  |  |  | 2 | Y | [12 empty] | MB5 | IQ | 8538909999 | [5 empty] | 220060 | [8 empty] | Pragma volle deur - voor behuizing - 2 x 18 modules | porte opaque Pragma - pour coffret - 2 x 18 modules | [17 empty] | https://eref.se.com/be/nl/sis-tarif/product/PRA16218 | https://eref.se.com/be/fr/sis-tarif/product/PRA16218
Schneider Electric | Schneider Electric | 01022021 |  | Schneider Electric |  | SED | PRA16224 |  |  | 52.47 |  | 1 |  | 1 | PRAGMA PLUS DEUR BLIND 2X24 MOD | PRAGMA PORTE OPAQUE 2R 24 |  | PRAGMA PLAIN DOOR 2R 24 | [18 empty] | 1 | 3303432359249 | 0 |  | 3250 | 55 | 64 | 8 | 28.16 | [14 empty] | 73303432359248 | 31 | 149983 | 120 | 80 | 75 |  |  |  | 7 | N | [12 empty] | MB3 | IO | 8538909999 | [5 empty] | 220060 | [8 empty] | Pragma volle deur - voor behuizing- 2 x 24 modules | porte opaque Pragma - pour coffret - 2 x 24 modules | [17 empty] | https://eref.se.com/be/nl/sis-tarif/product/PRA16224 | https://eref.se.com/be/fr/sis-tarif/product/PRA16224
Schneider Electric | Schneider Electric | 01022021 |  | Schneider Electric |  | SED | PRA16313 |  |  | 26.61 |  | 1 |  | 1 | PRAGMA PLUS DEUR BLIND 3X13 MOD | PRAGMA PORTE OPAQUE 3R 13 |  | PRAGMA PLAIN DOOR 3R 13 | [18 empty] | 1 | 3303432359201 | 0 |  | 1185 | 68 | 42 | 5 | 14.28 | [14 empty] | 73303432359200 | 58 | 80730 | 120 | 80 | 120 |  |  |  | 7 | N | [12 empty] | MB5 | IQ | 8538909999 | [5 empty] | 220060 | [8 empty] | Pragma volle deur - voor behuizing - 3 x 13 modules | porte opaque Pragma - pour coffret - 3 x 13 modules | [17 empty] | https://eref.se.com/be/nl/sis-tarif/product/PRA16313 | https://eref.se.com/be/fr/sis-tarif/product/PRA16313
Schneider Electric | Schneider Electric | 01022021 |  | Schneider Electric |  | SED | PRA16318 |  |  | 33.38 |  | 1 |  | 1 | PRAGMA PLUS DEUR BLIND 3X18 MOD | PRAGMA PORTE OPAQUE 3R 18 |  | PRAGMA PLAIN DOOR 3R 18 | [18 empty] | 1 | 3303432359218 | 0 |  | 1350 | 67 | 51 | 6 | 20.502 | [14 empty] | 73303432359217 | 47 | 80000 | 120 | 80 | 120 |  |  |  | 2 | Y | [12 empty] | MB5 | IQ | 8538909999 | [5 empty] | 220060 | [8 empty] | Pragma volle deur - voor behuizing - 3 x 18 modules | porte opaque Pragma- pour coffret - 3 x 18 modules | [17 empty] | https://eref.se.com/be/nl/sis-tarif/product/PRA16318 | https://eref.se.com/be/fr/sis-tarif/product/PRA16318
Schneider Electric | Schneider Electric | 01022021 |  | Schneider Electric |  | SED | PRA16324 |  |  | 60.89 |  | 1 |  | 1 | PRAGMA PLUS DEUR BLIND 3X24 MOD | PRAGMA PORTE OPAQUE 3R 24 |  | PRAGMA PLAIN DOOR 3R 24 | [18 empty] | 1 | 3303432359256 | 0 |  | 4000 | 69 | 65 | 7 | 31.395 | [14 empty] | 73303432359255 | 20 | 114000 | 120 | 80 | 120 |  |  |  | 2 | Y | [12 empty] | MB3 | IO | 8538909999 | [5 empty] | 220060 | [8 empty] | Pragma volle deur - voor behuizing - 3 x 24 modules | porte opaque Pragma - pour coffret - 3 x 24 modules | [17 empty] | https://eref.se.com/be/nl/sis-tarif/product/PRA16324 | https://eref.se.com/be/fr/sis-tarif/product/PRA16324
Schneider Electric | Schneider Electric | 01022021 |  | Schneider Electric |  | SED | PRA16413 |  |  | 34.91 |  | 1 |  | 1 | PRAGMA PLUS DEUR BLIND 4X13 MOD | PRAGMA PORTE OPAQUE 4R 13 |  | PRAGMA PLAIN DOOR 4R 13 | [18 empty] | 1 | 3303432359126 | 0 |  | 1450 | 83 | 42 | 5 | 17.43 | [14 empty] | 73303432359125 | 43 | 65320 | 120 | 80 | 120 |  |  |  | 7 | N | [12 empty] | MB5 | IQ | 8538909999 | [5 empty] | 220060 | [8 empty] | Pragma volle deur - voor behuizing - 4x 13 modules | porte opaque Pragma - pour coffret - 4 x 13 modules | [17 empty] | https://eref.se.com/be/nl/sis-tarif/product/PRA16413 | https://eref.se.com/be/fr/sis-tarif/product/PRA16413
Schneider Electric | Schneider Electric | 01022021 |  | Schneider Electric |  | SED | PRA16418 |  |  | 44.57 |  | 1 |  | 1 | PRAGMA PLUS DEUR BLIND 4X18 MOD | PRAGMA PORTE OPAQUE 4R 18 |  | PRAGMA PLAIN DOOR 4R 18 | [18 empty] | 1 | 3303432359225 | 0 |  | 1876 | 82 | 51 | 5 | 20.91 | [14 empty] | 73303432359224 | 36 | 79540 | 120 | 80 | 120 |  |  |  | 2 | Y | [12 empty] | MB5 | IQ | 8538909999 | [5 empty] | 220060 | [8 empty] | Pragma volle deur - voor behuizing - 4 x 18 modules | porte opaque Pragma - pour coffret - 4 x 18 modules | [17 empty] | https://eref.se.com/be/nl/sis-tarif/product/PRA16418 | https://eref.se.com/be/fr/sis-tarif/product/PRA16418
Schneider Electric | Schneider Electric | 01022021 |  | Schneider Electric |  | SED | PRA16424 |  |  | 67.6 |  | 1 |  | 1 | PRAGMA PLUS DEUR BLIND 4X24 MOD | PRAGMA PORTE OPAQUE 4R 24 |  | PRAGMA PLAIN DOOR 4R 24 | [18 empty] | 1 | 3303432359263 | 0 |  | 4750 | 84 | 64 | 8 | 43.008 | [14 empty] | 73303432359262 | 19 | 98000 | 120 | 80 | 120 |  |  |  | 2 | Y | [12 empty] | MB3 | IO | 8538909999 | [5 empty] | 220060 | [8 empty] | Pragma volle deur - voor behuizing - 4 x 24 modules | porte opaque Pragma - pour coffret - 4 x 24 modules | [17 empty] | https://eref.se.com/be/nl/sis-tarif/product/PRA16424 | https://eref.se.com/be/fr/sis-tarif/product/PRA16424
Schneider Electric | Schneider Electric | 01022021 |  | Schneider Electric |  | SED | PRA16524 |  |  | 76.95 |  | 1 |  | 1 | PRAGMA PLUS DEUR BLIND 5X24 MOD | PRAGMA PORTE OPAQUE 5R 24 |  | PRAGMA PLAIN DOOR 5R 24 | [18 empty] | 1 | 3303432359157 | 0 |  | 5650 | 99 | 64 | 8 | 50.688 | [14 empty] | 73303432359156 | 17 | 119000 | 120 | 80 | 120 |  |  |  | 2 | Y | [12 empty] | MB3 | IO | 8538909999 | [5 empty] | 220060 | [8 empty] | Pragma volle deur - voor behuizing - 5 x 24 modules | porte opaque Pragma - pour coffret - 5 x 24 modules | [17 empty] | https://eref.se.com/be/nl/sis-tarif/product/PRA16524 | https://eref.se.com/be/fr/sis-tarif/product/PRA16524
Schneider Electric | Schneider Electric | 01022021 |  | Schneider Electric |  | SED | PRA16624 |  |  | 83.21 |  | 1 |  | 1 | PRAGMA PLUS DEUR BLIND 6X24 MOD | PRAGMA PORTE OPAQUE 6R 24 |  | PRAGMA PLAIN DOOR 6R 24 | [18 empty] | 1 | 3303432359164 | 0 |  | 6350 | 114 | 64 | 8 | 58.368 | [14 empty] | 73303432359163 | 15 | 117000 | 120 | 80 | 120 |  |  |  | 2 | Y | [12 empty] | MB3 | IO | 8538909999 | [5 empty] | 220060 | [8 empty] | Pragma volle deur - voor behuizing - 6 x 24 modules | porte opaque Pragma - pour coffret - 6 x 24 modules | [17 empty] | https://eref.se.com/be/nl/sis-tarif/product/PRA16624 | https://eref.se.com/be/fr/sis-tarif/product/PRA16624
Schneider Electric | Schneider Electric | 01022021 |  | Schneider Electric |  | SED | PRA22113 |  |  | 54.32 |  | 1 |  | 1 | Pragma Plus 13M 1R inbouw | PRAGMA 1R 13 ENCASTRE |  | PRAGMA 1R 13 FLUSH | [18 empty] | 1 | 3303432372637 | 0 |  | 2346 | 42 | 38 | 14 | 22.344 | [14 empty] | 73303432372636 | 42 | 110530 | 120 | 80 | 120 |  |  |  | 15 | N | [12 empty] | MB5 | IQ | 8538100000 | [5 empty] | 220060 | [8 empty] | Pragma-inbouwbehuizing - 1 x 13 modules - 63 A - zonder deur | Pragma encastré - 1 x 13 modules - 63 A - sans porte | [17 empty] | https://eref.se.com/be/nl/sis-tarif/product/PRA22113 | https://eref.se.com/be/fr/sis-tarif/product/PRA22113
Schneider Electric | Schneider Electric | 01022021 |  | Schneider Electric |  | SED | PRA22118 |  |  | 56.14 |  | 1 |  | 1 | Pragma Plus 18M 1R inbouw | PRAGMA 1R 18 ENCASTRE |  | PRAGMA 1R 18 FLUSH | [18 empty] | 1 | 3303432372729 | 0 |  | 2490 | 51 | 38 | 14 | 27.132 | [14 empty] | 73303432372728 | 31 | 89190 | 120 | 80 | 120 |  |  |  | 15 | N | [12 empty] | MB5 | IQ | 8538100000 | [5 empty] | 220060 | [8 empty] | Pragma-inbouwbehuizing - 1 x 18 modules - 90 A - zonder deur | Pragma encastré - 1 x 18 modules - 90 A - sans porte | [17 empty] | https://eref.se.com/be/nl/sis-tarif/product/PRA22118 | https://eref.se.com/be/fr/sis-tarif/product/PRA22118
Schneider Electric | Schneider Electric | 01022021 |  | Schneider Electric |  | SED | PRA22124 |  |  | 268.23 |  | 1 |  | 1 | Pragma Plus 24M 1R inbouw | PRAGMA 1R 24 ENCASTRE |  | PRAGMA 1R 24 FLUSH | [18 empty] | 1 | 3303432359171 | 0 |  | 6650 | 65 | 39 | 16 | 40.56 | [14 empty] | 73303432359170 | 24 | 171600 | 120 | 80 | 120 |  |  |  | 7 | N | [12 empty] | MB3 | IO | 8538100000 | [5 empty] | 220060 | [8 empty] | Pragma-inbouwbehuizing - 1 x 24 modules - 125 A - zonder deur | Pragma encastré - 1 x 24 modules - 125 A - sans porte | [17 empty] | https://eref.se.com/be/nl/sis-tarif/product/PRA22124 | https://eref.se.com/be/fr/sis-tarif/product/PRA22124
Schneider Electric | Schneider Electric | 01022021 |  | Schneider Electric |  | SED | PRA22213 |  |  | 75.43 |  | 1 |  | 1 | Pragma Plus 13M 2R inbouw | PRAGMA 2R 13 ENCASTRE |  | PRAGMA 2R 13 FLUSH | [18 empty] | 1 | 3303432372644 | 0 |  | 2950 | 53 | 42 | 14 | 31.164 | [14 empty] | 73303432372643 | 31 | 103450 | 120 | 80 | 80 |  |  |  | 15 | N | [12 empty] | MB5 | IQ | 8538100000 | [5 empty] | 220060 | [8 empty] | Pragma-inbouwbehuizing - 2 x 13 modules - 63 A - zonder deur | Pragma encastré - 2 x 13 modules - 63 A - sans porte | [17 empty] | https://eref.se.com/be/nl/sis-tarif/product/PRA22213 | https://eref.se.com/be/fr/sis-tarif/product/PRA22213
Schneider Electric | Schneider Electric | 01022021 |  | Schneider Electric |  | SED | PRA22218 |  |  | 102.35 |  | 1 |  | 1 | Pragma Plus 18M 2R inbouw | PRAGMA 2R 18 ENCASTRE |  | PRAGMA 2R 18 FLUSH | [18 empty] | 1 | 3303432372736 | 0 |  | 3530 | 52 | 50 | 14 | 36.4 | [14 empty] | 73303432372735 | 24 | 96720 | 120 | 80 | 120 |  |  |  | 15 | N | [12 empty] | MB5 | IQ | 8538100000 | [5 empty] | 220060 | [8 empty] | Pragma-inbouwbehuizing - 2 x 18 modules - 90 A - zonder deur | Pragma encastré - 2 x 18 modules - 90 A - sans porte | [17 empty] | https://eref.se.com/be/nl/sis-tarif/product/PRA22218 | https://eref.se.com/be/fr/sis-tarif/product/PRA22218
Schneider Electric | Schneider Electric | 01022021 |  | Schneider Electric |  | SED | PRA22224 |  |  | 307.88 |  | 1 |  | 1 | Pragma Plus 24M 2R inbouw | PRAGMA 2R 24 ENCASTRE |  | PRAGMA 2R 24 FLUSH | [18 empty] | 1 | 3303432359188 | 0 |  | 9200 | 65 | 54 | 16 | 56.16 | [14 empty] | 73303432359187 | 18 | 177600 | 120 | 80 | 120 |  |  |  | 13 | N | [12 empty] | MB3 | IO | 8538100000 | [5 empty] | 220060 | [8 empty] | Pragma-inbouwbehuizing - 2 x 24 modules - 125 A - zonder deur | Pragma encastré - 2 x 24 modules - 125 A - sans porte | [17 empty] | https://eref.se.com/be/nl/sis-tarif/product/PRA22224 | https://eref.se.com/be/fr/sis-tarif/product/PRA22224
Schneider Electric | Schneider Electric | 01022021 |  | Schneider Electric |  | SED | PRA22313 |  |  | 100.7 |  | 1 |  | 1 | Pragma Plus 13M 3R inbouw | PRAGMA 3R 13 ENCASTRE |  | PRAGMA 3R 13 FLUSH | [18 empty] | 1 | 3303432372651 | 0 |  | 3940 | 68 | 42 | 14 | 39.984 | [14 empty] | 73303432372650 | 21 | 94740 | 120 | 80 | 120 |  |  |  | 15 | N | [12 empty] | MB5 | IQ | 8538100000 | [5 empty] | 220060 | [8 empty] | Pragma-inbouwbehuizing - 3 x 13 modules - 90 A - zonder deur | Pragma encastré - 3 x 13 modules -90 A - sans porte | [17 empty] | https://eref.se.com/be/nl/sis-tarif/product/PRA22313 | https://eref.se.com/be/fr/sis-tarif/product/PRA22313
Schneider Electric | Schneider Electric | 01022021 |  | Schneider Electric |  | SED | PRA22318 |  |  | 150.93 |  | 1 |  | 1 | Pragma Plus 18M 3R inbouw | PRAGMA 3R 18 ENCASTRE |  | PRAGMA 3R 18 FLUSH | [18 empty] | 1 | 3303432372743 | 0 |  | 4660 | 68 | 51 | 14 | 48.552 | [14 empty] | 73303432372742 | 18 | 95880 | 120 | 80 | 120 |  |  |  | 15 | N | [12 empty] | MB5 | IQ | 8538100000 | [5 empty] | 220060 | [8 empty] | Pragma-inbouwbehuizing - 3 x 18 modules - 125 A - zonder deur | Pragma encastré - 3 x 18 modules - 125 A - sans porte | [17 empty] | https://eref.se.com/be/nl/sis-tarif/product/PRA22318 | https://eref.se.com/be/fr/sis-tarif/product/PRA22318
Schneider Electric | Schneider Electric | 01022021 |  | Schneider Electric |  | SED | PRA22324 |  |  | 337.92 |  | 1 |  | 1 | Pragma Plus 24M 3R inbouw | PRAGMA 3R 24 ENCASTRE |  | PRAGMA 3R 24 FLUSH | [18 empty] | 1 | 3303432359195 | 0 |  | 11700 | 69 | 65 | 16 | 71.76 | [15 empty] | 8 | 105600 | 120 | 80 | 80 |  |  |  | 13 | N | [12 empty] | MB3 | IO | 8538100000 | [5 empty] | 220060 | [8 empty] | Pragma-inbouwbehuizing - 3 x 24 modules - 160 A - zonder deur | Pragma encastré - 3 x 24 modules - 160 A - sans porte | [17 empty] | https://eref.se.com/be/nl/sis-tarif/product/PRA22324 | https://eref.se.com/be/fr/sis-tarif/product/PRA22324
Schneider Electric | Schneider Electric | 01022021 |  | Schneider Electric |  | SED | PRA22413 |  |  | 124.11 |  | 1 |  | 1 | Pragma Plus 13M 4R inbouw | PRAGMA 4R 13 ENCASTRE |  | PRAGMA 4R 13 FLUSH | [18 empty] | 1 | 3303432372712 | 0 |  | 4790 | 83 | 42 | 14 | 48.804 | [14 empty] | 73303432372711 | 18 | 98220 | 120 | 80 | 120 |  |  |  | 15 | N | [12 empty] | MB5 | IQ | 8538100000 | [5 empty] | 220060 | [8 empty] | Pragma-inbouwbehuizing - 4 x 13 modules - 90 A - zonder deur | Pragma encastré- 4 x 13 modules - 90 A - sans porte | [17 empty] | https://eref.se.com/be/nl/sis-tarif/product/PRA22413 | https://eref.se.com/be/fr/sis-tarif/product/PRA22413
Schneider Electric | Schneider Electric | 01022021 |  | Schneider Electric |  | SED | PRA22418 |  |  | 215.44 |  | 1 |  | 1 | Pragma Plus 18M 4R inbouw | PRAGMA 4R 18 ENCASTRE |  | PRAGMA 4R 18 FLUSH | [18 empty] | 1 | 3303432372668 | 0 |  | 5670 | 83 | 51 | 14 | 59.262 | [14 empty] | 73303432372667 | 15 | 97050 | 120 | 80 | 120 |  |  |  | 15 | N | [12 empty] | MB5 | IQ | 8538100000 | [5 empty] | 220060 | [8 empty] | Pragma-inbouwbehuizing - 4 x 18 modules - 125 A - zonder deur | Pragma encastré - 4 x 18 modules - 125 A - sans porte | [17 empty] | https://eref.se.com/be/nl/sis-tarif/product/PRA22418 | https://eref.se.com/be/fr/sis-tarif/product/PRA22418
Schneider Electric | Schneider Electric | 01022021 |  | Schneider Electric |  | SED | PRA22424 |  |  | 424.16 |  | 1 |  | 1 | Pragma Plus 24M 4R inbouw | PRAGMA 4R 24 ENCASTRE |  | PRAGMA 4R 24 FLUSH | [18 empty] | 1 | 3303432359300 | 0 |  | 14250 | 84 | 65 | 16 | 87.36 | [14 empty] | 73303432359309 | 9 | 140250 | 120 | 80 | 120 |  |  |  | 7 | N | [12 empty] | MB3 | IO | 8538100000 | [5 empty] | 220060 | [8 empty] | Pragma-inbouwbehuizing - 4 x 24 modules - 160 A - zonder deur | Pragma encastré - 4 x 24 modules - 160 A - sans porte | [17 empty] | https://eref.se.com/be/nl/sis-tarif/product/PRA22424 | https://eref.se.com/be/fr/sis-tarif/product/PRA22424
Schneider Electric | Schneider Electric | 01022021 |  | Schneider Electric |  | SED | PRA22524 |  |  | 496 |  | 1 |  | 1 | Pragma Plus 24M 5R inbouw | PRAGMA 5R 24 ENCASTRE |  | PRAGMA 5R 24 FLUSH | [18 empty] | 1 | 3303432359317 | 0 |  | 16800 | 99 | 65 | 16 | 102.96 | [14 empty] | 73303432359316 | 9 | 163200 | 120 | 80 | 120 |  |  |  | 13 | N | [12 empty] | MB3 | IO | 8538100000 | [5 empty] | 220060 | [8 empty] | Pragma-inbouwbehuizing - 5 x 24 modules - 160 A - zonder deur | Pragma encastré - 5 x 24 modules - 160 A - sans porte | [17 empty] | https://eref.se.com/be/nl/sis-tarif/product/PRA22524 | https://eref.se.com/be/fr/sis-tarif/product/PRA22524
Schneider Electric | Schneider Electric | 01022021 |  | Schneider Electric |  | SED | PRA22624 |  |  | 530.18 |  | 1 |  | 1 | Pragma Plus 24M 6R inbouw | PRAGMA 6R 24 ENCASTRE |  | PRAGMA 6R 24 FLUSH | [18 empty] | 1 | 3303432359324 | 0 |  | 19250 | 114 | 65 | 16 | 118.56 | [15 empty] | 9 | 185250 | 120 | 80 | 80 |  |  |  | 13 | N | [12 empty] | MB3 | IO | 8538100000 | [5 empty] | 220060 | [8 empty] | Pragma-inbouwbehuizing - 6 x 24 modules - 160 A - zonder deur | Pragma encastré - 6 x 24 modules - 160 A - sans porte | [17 empty] | https://eref.se.com/be/nl/sis-tarif/product/PRA22624 | https://eref.se.com/be/fr/sis-tarif/product/PRA22624
Schneider Electric | Schneider Electric | 01022021 |  | Schneider Electric |  | SED | PRA32418 |  |  | 174.48 |  | 1 |  | 1 | Pragma Plus 4R 18M inbouw | Pragma Plus 4R 18M encastré |  | PRAGMA 4R 18 FLUSH | [18 empty] | 1 | 3303432359607 | 0 |  | 6600 | 83 | 51 | 14 | 59.262 | [15 empty] | 15 | 111000 | 120 | 80 | 80 |  |  |  | 7 | N | [12 empty] | MB5 | IQ | 8538100000 | [14 empty] | Pragma inbouwbehuizing - IP30 - 4 x 18 modules - zonder deur | [18 empty] | https://eref.se.com/be/nl/sis-tarif/product/PRA32418 | https://eref.se.com/be/fr/sis-tarif/product/PRA32418
Schneider Electric | Schneider Electric | 01022021 |  | Schneider Electric |  | SED | PRA33113 |  |  | 46.18 |  | 1 |  | 1 | Pragma Plus 13M 1R opbouw | PRAGMA 1R 13 SAILLIE |  | PRAGMA 1R 13 SURFACE | [18 empty] | 1 | 3303432372187 | 0 |  | 2100 | 42 | 38 | 14 | 22.344 | [14 empty] | 73303432372186 | 42 | 100200 | 120 | 80 | 120 |  |  |  | 7 | N | [12 empty] | MB5 | IQ | 8538100000 | [5 empty] | 220060 | [8 empty] | Pragma-opbouwbehuizing - 1 x 13 modules - 63 A - zonder deur | coffret Pragma en saillie - 1 x 13 modules - 63 A - sans porte | [17 empty] | https://eref.se.com/be/nl/sis-tarif/product/PRA33113 | https://eref.se.com/be/fr/sis-tarif/product/PRA33113
Schneider Electric | Schneider Electric | 01022021 |  | Schneider Electric |  | SED | PRA33118 |  |  | 70.5 |  | 1 |  | 1 | Pragma Plus 18M 1R opbouw | PRAGMA 1R 18 SAILLIE |  | PRAGMA 1R 18 SURFACE | [18 empty] | 1 | 3303432372309 | 0 |  | 2550 | 51 | 38 | 14 | 27.132 | [14 empty] | 73303432372308 | 31 | 91050 | 120 | 80 | 120 |  |  |  | 7 | N | [12 empty] | MB5 | IQ | 8538100000 | [5 empty] | 220060 | [8 empty] | Pragma-opbouwbehuizing - 1 x 18 modules - 90 A - zonder deur | coffret Pragma en saillie - 1 x 18 modules - 90 A - sans porte | [17 empty] | https://eref.se.com/be/nl/sis-tarif/product/PRA33118 | https://eref.se.com/be/fr/sis-tarif/product/PRA33118
Schneider Electric | Schneider Electric | 01022021 |  | Schneider Electric |  | SED | PRA33213 |  |  | 59.23 |  | 1 |  | 1 | Pragma Plus 13M 2R opbouw | PRAGMA 2R 13 SAILLIE |  | PRAGMA 2R 13 SURFACE | [18 empty] | 1 | 3303432372194 | 0 |  | 3000 | 53 | 42 | 14 | 31.164 | [14 empty] | 73303432372193 | 31 | 105000 | 120 | 80 | 120 |  |  |  | 15 | N | [12 empty] | MB5 | IQ | 8538100000 | [5 empty] | 220060 | [8 empty] | Pragma-opbouwbehuizing - 2 x 13 modules - 63 A - zonder deur | coffret Pragma en saillie - 2 x 13 modules - 63 A - sans porte | [17 empty] | https://eref.se.com/be/nl/sis-tarif/product/PRA33213 | https://eref.se.com/be/fr/sis-tarif/product/PRA33213
Schneider Electric | Schneider Electric | 01022021 |  | Schneider Electric |  | SED | PRA33218 |  |  | 87.89 |  | 1 |  | 1 | Pragma Plus 18M 2R opbouw | PRAGMA 2R 18 SAILLIE |  | PRAGMA 2R 18 SURFACE | [18 empty] | 1 | 3303432372316 | 0 |  | 3700 | 53 | 51 | 14 | 37.842 | [14 empty] | 73303432372315 | 24 | 100800 | 120 | 80 | 120 |  |  |  | 2 | Y | [12 empty] | MB5 | IQ | 8538100000 | [5 empty] | 220060 | [8 empty] | Pragma-opbouwbehuizing - 2 x 18 modules - 90 A - zonder deur | coffret Pragma en saillie - 2 x 18 modules - 90 A - sans porte | [17 empty] | https://eref.se.com/be/nl/sis-tarif/product/PRA33218 | https://eref.se.com/be/fr/sis-tarif/product/PRA33218
Schneider Electric | Schneider Electric | 01022021 |  | Schneider Electric |  | SED | PRA33313 |  |  | 69.58 |  | 1 |  | 1 | Pragma Plus 13M 3R opbouw | PRAGMA 3R 13 SAILLIE |  | PRAGMA 3R 13 SURFACE | [18 empty] | 1 | 3303432372200 | 0 |  | 3900 | 66 | 42 | 14 | 38.808 | [14 empty] | 73303432372209 | 21 | 69960 | 120 | 80 | 120 |  |  |  | 7 | N | [12 empty] | MB5 | IQ | 8538100000 | [5 empty] | 220060 | [8 empty] | Pragma-opbouwbehuizing - 3 x 13 modules - 90 A - zonder deur | coffret Pragma en saillie - 3 x 13 modules - 90 A - sans porte | [17 empty] | https://eref.se.com/be/nl/sis-tarif/product/PRA33313 | https://eref.se.com/be/fr/sis-tarif/product/PRA33313
Schneider Electric | Schneider Electric | 01022021 |  | Schneider Electric |  | SED | PRA33318 |  |  | 106.17 |  | 1 |  | 1 | Pragma Plus 18M 3R opbouw | PRAGMA 3R 18 SAILLIE |  | PRAGMA 3R 18 SURFACE | [18 empty] | 1 | 3303432372323 | 0 |  | 4800 | 68 | 51 | 14 | 48.552 | [14 empty] | 73303432372322 | 18 | 98400 | 120 | 80 | 120 |  |  |  | 2 | Y | [12 empty] | MB5 | IQ | 8538100000 | [5 empty] | 220060 | [8 empty] | Pragma-opbouwbehuizing - 3 x 18 modules - 125 A - zonder deur | coffret Pragma en saillie - 3 x 18 modules - 125 A - sans porte | [17 empty] | https://eref.se.com/be/nl/sis-tarif/product/PRA33318 | https://eref.se.com/be/fr/sis-tarif/product/PRA33318
Schneider Electric | Schneider Electric | 01022021 |  | Schneider Electric |  | SED | PRA33413 |  |  | 108.35 |  | 1 |  | 1 | Pragma Plus 13M 4R opbouw | PRAGMA 4R 13 SAILLIE |  | PRAGMA 4R 13 SURFACE | [18 empty] | 1 | 3303432372217 | 0 |  | 4800 | 83 | 42 | 14 | 48.804 | [14 empty] | 73303432372216 | 18 | 98400 | 120 | 80 | 120 |  |  |  | 15 | N | [12 empty] | MB5 | IQ | 8538100000 | [5 empty] | 220060 | [8 empty] | Pragma-opbouwbehuizing - 4 x 13 modules - 90 A - zonder deur | coffret Pragma en saillie - 4 x 13 modules - 90 A - sans porte | [17 empty] | https://eref.se.com/be/nl/sis-tarif/product/PRA33413 | https://eref.se.com/be/fr/sis-tarif/product/PRA33413
Schneider Electric | Schneider Electric | 01022021 |  | Schneider Electric |  | SED | PRA33418 |  |  | 166.88 |  | 1 |  | 1 | Pragma Plus 18M 4R opbouw | PRAGMA 4R 18 SAILLIE |  | PRAGMA 4R 18 SURFACE | [18 empty] | 1 | 3303432372330 | 0 |  | 5200 | 83 | 51 | 14 | 59.262 | [14 empty] | 73303432372339 | 15 | 99000 | 120 | 80 | 120 |  |  |  | 7 | N | [12 empty] | MB5 | IQ | 8538100000 | [5 empty] | 220060 | [8 empty] | Pragma-opbouwbehuizing - 4 x 18 modules - 125 A - zonder deur | coffret Pragma en saillie - 4 x 18 modules - 125 A - sans porte | [17 empty] | https://eref.se.com/be/nl/sis-tarif/product/PRA33418 | https://eref.se.com/be/fr/sis-tarif/product/PRA33418
Schneider Electric | Schneider Electric | 01022021 |  | Schneider Electric |  | SED | PRA90001 |  |  | 6.14 |  | 1 |  | 1 | PRAGMA PLUS KOPPELSET OPBOUW 13.18 EN 24 | KIT ASSOCIATION SAILLIE 13 18 24 |  | SURFACE ASSOCIATION KIT 13 18 24 | [18 empty] | 1 | 3303432359782 | 0 |  | 255 | 18 | 18 | 8 | 2.592 | [7 empty] | 43303432359780 | 20 | 5827 | 40 | 30 | 30 | [10 empty] | 2 | Y | [12 empty] | MB6 | IT | 8538909999 | [5 empty] | 220060 | [8 empty] | associatie kit opbouwmontage - 13 18 24 modules per rij - voor Pragma | kit d'association montage en saillie - 13 18 24 modules par ligne - pour Pragma | [17 empty] | https://eref.se.com/be/nl/sis-tarif/product/PRA90001 | https://eref.se.com/be/fr/sis-tarif/product/PRA90001
Schneider Electric | Schneider Electric | 01022021 |  | Schneider Electric |  | SED | PRA90003 |  |  | 35.21 |  | 1 |  | 1 | PRAGMA PLUS KOPPELVERSTEVIGING 24 MOD | KIT ASSOCIATION EXTERNE SAILLIE 24 |  | JACK UP BLOCK SURFACE 24 | [18 empty] | 1 | 3303432359799 | 0 |  | 3766 | 120 | 9 | 3 | 3.24 | [23 empty] | 7 | N | [12 empty] | MB6 | IT | 8538909999 | [5 empty] | 220060 | [8 empty] | associatie kit opbouwmontage - 24 modules per rij - voor Pragma | kit d'association montage en saillie - 24 modules par ligne - pour Pragma | [17 empty] | https://eref.se.com/be/nl/sis-tarif/product/PRA90003 | https://eref.se.com/be/fr/sis-tarif/product/PRA90003
Schneider Electric | Schneider Electric | 01022021 |  | Schneider Electric |  | SED | PRA90004 |  |  | 6.14 |  | 1 |  | 1 | PRAGMA PLUS KOPPELSET INBOUW 13 MOD | KIT ASSOCIATION ENCASTRE 13 |  | FLUSH ASSOCIATION KIT 13 | [18 empty] | 1 | 3303432359805 | 0 |  | 260 | 25 | 10 | 9 | 2.25 | [7 empty] | 43303432359803 | 12 | 3607 | 40 | 30 | 30 | [10 empty] | 13 | N | [12 empty] | MB6 | IT | 8538909999 | [5 empty] | 220060 | [8 empty] | externe montagekabelschoenen - inbouwmontage - 13 modules - voor Pragma | cosses de montage externe - montage encastré - 13 modules - pour Pragma | [17 empty] | https://eref.se.com/be/nl/sis-tarif/product/PRA90004 | https://eref.se.com/be/fr/sis-tarif/product/PRA90004
Schneider Electric | Schneider Electric | 01022021 |  | Schneider Electric |  | SED | PRA90005 |  |  | 6.53 |  | 1 |  | 1 | PRAGMA PLUS KOPPELSET INBOUW 18 EN 24 MO | KIT ASSOCIATION ENCASTRE 18 24 |  | FLUSH ASSOCIATION KIT 18 24 | [18 empty] | 1 | 3303432359904 | 0 |  | 334 | 35 | 9 | 10 | 3.15 | [7 empty] | 43303432359902 | 9 | 3493 | 40 | 30 | 30 | [10 empty] | 7 | N | [12 empty] | MB6 | IT | 8538909999 | [5 empty] | 220060 | [8 empty] | externe montagekabelschoenen - inbouwmontage - 18 of 24 modules - voor Pragma | cosses de montage externe - montage encastré - 18 ou 24 modules - pour Pragma | [17 empty] | https://eref.se.com/be/nl/sis-tarif/product/PRA90005 | https://eref.se.com/be/fr/sis-tarif/product/PRA90005
Schneider Electric | Schneider Electric | 01022021 |  | Schneider Electric |  | SED | PRA90006 |  |  | 32.83 |  | 1 |  | 1 | PRAGMA PLUS AFSCHEIDINGSSCHERM 13 MOD | ECRAN SEPARATEUR 13 |  | ROW SEPARATOR 13 | [18 empty] | 1 | 3303432359911 | 0 |  | 178 | 33 | 11 | 6 | 2.178 | [7 empty] | 43303432359919 | 14 | 2979 | 40 | 30 | 30 | [10 empty] | 13 | N | [12 empty] | MB6 | IT | 8538909999 | [5 empty] | 220060 | [8 empty] | toebehoren behuizing - afscheiding 13 modules | accessoire de coffret- écran séparateur de rangée 13 modules | [17 empty] | https://eref.se.com/be/nl/sis-tarif/product/PRA90006 | https://eref.se.com/be/fr/sis-tarif/product/PRA90006
Schneider Electric | Schneider Electric | 01022021 |  | Schneider Electric |  | SED | PRA90007 |  |  | 35.6 |  | 1 |  | 1 | PRAGMA PLUS AFSCHEIDINGSSCHERM 18 MOD | ECRAN SEPARATEUR 18 |  | ROW SEPARATOR 18 | [18 empty] | 1 | 3303432359812 | 0 |  | 211 | 42 | 10 | 5 | 2.1 | [7 empty] | 43303432359810 | 22 | 5408 | 60 | 40 | 30 | [10 empty] | 7 | N | [12 empty] | MB6 | IT | 8538909999 | [5 empty] | 220060 | [8 empty] | toebehoren behuizing - afscheiding 18 modules | accessoire de coffret - écran séparateur de rangée 18 modules | [17 empty] | https://eref.se.com/be/nl/sis-tarif/product/PRA90007 | https://eref.se.com/be/fr/sis-tarif/product/PRA90007
Schneider Electric | Schneider Electric | 01022021 |  | Schneider Electric |  | SED | PRA90008 |  |  | 43.22 |  | 1 |  | 1 | PRAGMA PLUS AFSCHEIDINGSSCHERM 24 MOD | ECRAN SEPARATEUR 24 |  | ROW SEPARATOR 24 | [18 empty] | 1 | 3303432359829 | 0 |  | 298 | 53 | 11 | 7 | 4.081 | [7 empty] | 43303432359827 | 16 | 5534 | 60 | 40 | 30 | [10 empty] | 7 | N | [12 empty] | MB6 | IT | 8538909999 | [5 empty] | 220060 | [8 empty] | toebehoren behuizing - afscheiding 24 modules | accessoire de coffret - écran séparateur de rangée 24 modules | [17 empty] | https://eref.se.com/be/nl/sis-tarif/product/PRA90008 | https://eref.se.com/be/fr/sis-tarif/product/PRA90008
Schneider Electric | Schneider Electric | 01022021 |  | Schneider Electric |  | SED | PRA90009 |  |  | 4.35 |  | 1 |  | 1 | PRAGMA PLUS BEVESTIGINGSVOETJES OPBOUW | PATTES DE FIXATION SAILLIE 13 18 24 |  | SURFACE WALL MOUNTING LUGS 13 18 24 | [18 empty] | 1 | 3303432359836 | 0 |  | 214 | 13 | 7 | 1 | 0.091 | [7 empty] | 23303432359830 | 35 | 7950 | 40 | 30 | 15 | [10 empty] | 7 | N | [12 empty] | MB6 | IT | 8538909999 | [5 empty] | 220060 | [9 empty] | accessoire de boîtier - cosses de montage externes - Pragma | [17 empty] | https://eref.se.com/be/nl/sis-tarif/product/PRA90009 | https://eref.se.com/be/fr/sis-tarif/product/PRA90009
Schneider Electric | Schneider Electric | 01022021 |  | Schneider Electric |  | SED | PRA90011 |  |  | 5.48 |  | 1 |  | 1 | PRAGMA PLUS BEVESTIGINGSET INBOUW | KIT FIXATION PANNEAU PLATRE ENCASTRE 13 |  | FLUSH GYPSUM WALL MOUNTING KIT 13 18 24 | [18 empty] | 1 | 3303432359843 | 0 |  | 65 | 12 | 11 | 2 | 0.264 | [7 empty] | 43303432359841 | 90 | 7057 | 40 | 30 | 30 | [10 empty] | 7 | N | [12 empty] | MB6 | IT | 8538909999 | [5 empty] | 220060 | [9 empty] | accessoire de boîtier - kit de montage de plaque de plâtre- Pragma | [17 empty] | https://eref.se.com/be/nl/sis-tarif/product/PRA90011 | https://eref.se.com/be/fr/sis-tarif/product/PRA90011
Schneider Electric | Schneider Electric | 01022021 |  | Schneider Electric |  | SED | PRA90039 |  |  | 8.02 |  | 1 |  | 1 | PRAGMA PLUS SLEUTELVERGRENDELING (405) | SERRURE A CLEF 405 |  | KEYLOCK 405 | [18 empty] | 1 | 3303432360115 | 0 |  | 39 | 15 | 12 | 2 | 0.36 | [7 empty] | 43303432360113 | 150 | 6337 | 40 | 30 | 30 | [10 empty] | 2 | Y | [12 empty] | MB6 | IT | 8301409000 | [5 empty] | 220060 | [8 empty] | toebehoren behuizing - sleutelvergrendeling 405 voor deur | accessoire de coffret - serrure à clef 405 pour porte | [17 empty] | https://eref.se.com/be/nl/sis-tarif/product/PRA90039 | https://eref.se.com/be/fr/sis-tarif/product/PRA90039
Schneider Electric | Schneider Electric | 01022021 |  | Schneider Electric |  | SED | PRA90040 |  |  | 4.13 |  | 1 |  | 1 | PRAGMA PLUS KABELDOORVOERPLAAT 13 MOD | LOT DE 2 PLAQUES PASSE CABLES SAILLIE 13 |  | BATCH OF 2 ENTRY FLANGES SURFACE 13 MOD. | [18 empty] | 1 | 3303432360122 | 0 |  | 129 | 24 | 8 | 2 | 0.384 | [7 empty] | 43303432360120 | 50 | 6937 | 40 | 30 | 30 | [10 empty] | 7 | N | [12 empty] | MB6 | IT | 8538909999 | [5 empty] | 220060 | [9 empty] | accessoire de boîtier - bride d’entrée pour boîtier de surface - 13 modules | [17 empty] | https://eref.se.com/be/nl/sis-tarif/product/PRA90040 | https://eref.se.com/be/fr/sis-tarif/product/PRA90040
Schneider Electric | Schneider Electric | 01022021 |  | Schneider Electric |  | SED | PRA90041 |  |  | 4.46 |  | 1 |  | 1 | PRAGMA PLUS KABELDOORVOERPLAAT 18 MOD | LOT DE 2 PLAQUES PASSE CABLES SAILLIE 18 |  | BATCH OF 2 ENTRY FLANGES SURFACE 18 MOD. | [18 empty] | 1 | 3303432359928 | 0 |  | 170 | 33 | 8 | 2 | 0.528 | [7 empty] | 43303432359926 | 40 | 7287 | 40 | 30 | 30 | [10 empty] | 2 | Y | [12 empty] | MB6 | IT | 8538909999 | [5 empty] | 220060 | [9 empty] | accessoire de boîtier - bride d’entrée pour boîtier de surface - 18 modules | [17 empty] | https://eref.se.com/be/nl/sis-tarif/product/PRA90041 | https://eref.se.com/be/fr/sis-tarif/product/PRA90041
Schneider Electric | Schneider Electric | 01022021 |  | Schneider Electric |  | SED | PRA90042 |  |  | 5.48 |  | 1 |  | 1 | PRAGMA PLUS KABELDOORVOERPLAAT 24 MOD | LOT DE 2 PLAQUES PASSE CABLES SAILLIE 24 |  | BATCH OF 2 ENTRY FLANGES SURFACE 24 MOD. | [18 empty] | 1 | 3303432360139 | 0 |  | 300 | 44 | 10 | 3 | 1.32 | [7 empty] | 43303432360137 | 35 | 11266 | 60 | 40 | 30 | [10 empty] | 7 | N | [12 empty] | MB6 | IT | 8538909999 | [5 empty] | 220060 | [9 empty] | accessoire de boîtier - bride d’entrée pour boîtier de surface - 24 modules | [17 empty] | https://eref.se.com/be/nl/sis-tarif/product/PRA90042 | https://eref.se.com/be/fr/sis-tarif/product/PRA90042
Schneider Electric | Schneider Electric | 01022021 |  | Schneider Electric |  | SED | PRA90043 |  |  | 7.08 |  | 1 |  | 1 | PRAGMA PLUS SCHARNIEREN DEUR | LOT DE 2 CHARNIERES |  | BATCH OF 2 HINGES | [18 empty] | 1 | 3303432360146 | 0 |  | 141 | 21 | 13 | 3 | 0.819 | [7 empty] | 43303432360144 | 30 | 4357 | 40 | 30 | 30 | [10 empty] | 2 | Y | [12 empty] | MB6 | IT | 8302100090 | [5 empty] | 220060 | [9 empty] | accessoirede coffret - jeu de 2 charnières | [17 empty] | https://eref.se.com/be/nl/sis-tarif/product/PRA90043 | https://eref.se.com/be/fr/sis-tarif/product/PRA90043
Schneider Electric | Schneider Electric | 01022021 |  | Schneider Electric |  | SED | PRA90045 |  |  | 9.45 |  | 1 |  | 1 | PRAGMA PLUS KLEMMENBLOKKEN 50MM2 (1ST=2) | LOT DE 2 BORNIERS 50 MM2 |  | BATCH OF 2 TB 50 MM2 | [18 empty] | 1 | 3303432359935 | 0 |  | 103 | 20 | 13 | 3 | 0.78 | [7 empty] | 43303432359933 | 35 | 4133 | 40 | 30 | 30 | [10 empty] | 7 | N | [12 empty] | MB6 | IT | 8536901000 | [5 empty] | 220060 | [8 empty] | toebehoren behuizing - klemmenblok 50 mm2 - 2 stuks | accessoire de coffret - bornier 50 mm2 - jeu de 2 | [17 empty] | https://eref.se.com/be/nl/sis-tarif/product/PRA90045 | https://eref.se.com/be/fr/sis-tarif/product/PRA90045
Schneider Electric | Schneider Electric | 01022021 |  | Schneider Electric |  | SED | PRA90046 |  |  | 16.55 |  | 1 |  | 1 | PRAGMA PLUS KLEMMENBLOKKEN 25MM2 (1ST=5) | LOT DE 5 BORNIERS 25MM2 |  | BATCH OF 5 TB 25MM2 | [18 empty] | 1 | 3303432360153 | 0 |  | 139 | 20 | 13 | 2 | 0.52 | [7 empty] | 43303432360151 | 35 | 5352 | 40 | 30 | 30 | [10 empty] | 6 | N | [12 empty] | MB6 | IT | 8536901000 | [5 empty] | 220060 | [8 empty] | toebehoren behuizing - klemmenblok 25mm2 - 5 stuks | accessoire de coffret - bornier 25 mm2 - jeu de 5 | [17 empty] | https://eref.se.com/be/nl/sis-tarif/product/PRA90046 | https://eref.se.com/be/fr/sis-tarif/product/PRA90046
Schneider Electric | Schneider Electric | 01022021 |  | Schneider Electric |  | SED | PRA90047 |  |  | 28.28 |  | 1 |  | 1 | PRAGMA PLUSKLEMMENBLOKKEN4X6MM2 (1ST=10) | LOT DE 10 BORNIERS 4X6 MM2 |  | BATCH OF 10 TB 4X6 MM2 | [18 empty] | 1 | 3303432360160 | 0 |  | 207 | 21 | 12 | 5 | 1.26 | [7 empty] | 43303432360168 | 35 | 7732 | 40 | 30 | 30 | [10 empty] | 7 | N | [12 empty] | MB6 | IT | 8536901000 | [5 empty] | 220060 | [8 empty] | toebehoren behuizing - klemmenblok 4x6 mm2 - 10 stuks | accessoire de coffret - bornier 4x6 mm2 - jeu de 10 | [17 empty] | https://eref.se.com/be/nl/sis-tarif/product/PRA90047 | https://eref.se.com/be/fr/sis-tarif/product/PRA90047
Schneider Electric | Schneider Electric | 01022021 |  | Schneider Electric |  | SED | PRA90048 |  |  | 7.61 |  | 1 |  | 1 | PRAGMA PLUS EINDVERDELER (1ST=4) | LOT DE 4 KITS REPARTITEUR |  | BATCH OF 3 SPLITTER BLOCK KITS | [18 empty] | 1 | 3303432360177 | 0 |  | 76 | 24 | 13 | 3 | 0.936 | [7 empty] | 43303432360175 | 35 | 3147 | 40 | 30 | 30 | [10 empty] | 7 | N | [12 empty] | MB6 | IT | 8538909999 | [5 empty] | 220060 | [8 empty] | toebehoren behuizing - splitterblokkit voor klemmenblok - 3 stuks | accessoire de coffret - kit répartiteur pour bornier - jeu de 3 | [17 empty] | https://eref.se.com/be/nl/sis-tarif/product/PRA90048 | https://eref.se.com/be/fr/sis-tarif/product/PRA90048
Schneider Electric | Schneider Electric | 01022021 |  | Schneider Electric |  | SED | PRA90049 |  |  | 13.02 |  | 1 |  | 1 | PRAGMA PLUSVERBINDINGSET2BLOKKEN(1ST=10) | LOT DE 10 KITS DE JONCTION 2 PAS POUR BO |  | BATCH OF 10 JUNCTION 2 STEPS KITS FOR TB | [18 empty] | 1 | 3303432360184 | 0 |  | 80 | 25 | 13 | 1 | 0.325 | [7 empty] | 43303432360182 | 65 | 5687 | 40 | 30 | 30 | [10 empty] | 7 | N | [12 empty] | MB6 | IT | 8538909999 | [5 empty] | 220060 | [8 empty] | toebehoren behuizing - aansluitblokkit 2 stappen - voor klemmenblok - 10 stuks | accessoire de coffret - kit de jonction 2 blocs de large - bornier - jeu de 10 | [17 empty] | https://eref.se.com/be/nl/sis-tarif/product/PRA90049 | https://eref.se.com/be/fr/sis-tarif/product/PRA90049
Schneider Electric | Schneider Electric | 01022021 |  | Schneider Electric |  | SED | PRA90050 |  |  | 5.08 |  | 1 |  | 1 | PRAGMA PLUS VERBINDINGSET 8 BLOKKEN | KIT DE JONCTION 8 PAS POUR BORNIERS |  | JUNCTION 8 STEPS KIT FOR TB | [18 empty] | 1 | 3303432360191 | 0 |  | 42.9 | 26 | 13 | 1 | 0.338 | [7 empty] | 43303432360199 | 65 | 3282 | 40 | 30 | 30 | [10 empty] | 6 | N | [12 empty] | MB6 | IT | 8538909999 | [5 empty] | 220060 | [8 empty] | toebehoren behuizing - aansluitblokkit 8 stappen - voor klemmenblok | accessoire de coffret - kit de jonction 8 blocs de large - bornier | [17 empty] | https://eref.se.com/be/nl/sis-tarif/product/PRA90050 | https://eref.se.com/be/fr/sis-tarif/product/PRA90050
Schneider Electric | Schneider Electric | 01022021 |  | Schneider Electric |  | SED | PRA90051 |  |  | 9.18 |  | 1 |  | 1 | PRAGMA PLUS STEUNSET KLEMMENBLOK | SUPPORT BORNIER |  | TB SUPPORT | [18 empty] | 1 | 3303432360207 | 0 |  | 250 | 46 | 6 | 5 | 1.38 | [7 empty] | 43303432360205 | 25 | 6980 | 60 | 40 | 30 | [10 empty] | 7 | N | [12 empty] | MB6 | IT | 7326909890 | [5 empty] | 220060 | [9 empty] | accessoire de coffret - support de bornier | [17 empty] | https://eref.se.com/be/nl/sis-tarif/product/PRA90051 | https://eref.se.com/be/fr/sis-tarif/product/PRA90051
Schneider Electric | Schneider Electric | 01022021 |  | Schneider Electric |  | SED | PRA90053 |  |  | 2.87 |  | 1 |  | 1 | Kit steun voor aardingsklem | SUPPORT SPLIT NEUTRAL, INTER RANGEES |  | SPLIT NEUTRAL SUPPORT | [18 empty] | 1 | 3303432359942 | 0 |  | 63 | 25 | 13 | 3 | 0.975 | [7 empty] | 43303432359940 | 30 | 2377 | 40 | 30 | 30 | [10 empty] | 7 | N | [12 empty] | MB6 | IT | 8538909999 | [33 empty] | https://eref.se.com/be/nl/sis-tarif/product/PRA90053 | https://eref.se.com/be/fr/sis-tarif/product/PRA90053
Schneider Electric | Schneider Electric | 01022021 |  | Schneider Electric |  | SED | PRA90055 |  |  | 22.52 |  | 1 |  | 1 | PRAGMA PLUS SLEUTELVERGR. (455/1242E/243 | SERRURE A CLEF 455, 1242E, 2433A |  | KEYLOCK 455, 1242E, 2433A | [18 empty] | 1 | 3303432359959 | 0 |  | 114 | 12 | 10 | 2 | 0.24 | [7 empty] | 43303432359957 | 60 | 7313 | 40 | 30 | 30 | [10 empty] | 7 | N | [12 empty] | MB6 | IT | 8301409000 | [5 empty] | 220060 | [8 empty] | toebehoren behuizing - sleutelvergrendeling 455 / 1242E / 2.433A voor deur | accessoire de coffret - serrure à clef 455 / 1242E / 2433A pour porte | [17 empty] | https://eref.se.com/be/nl/sis-tarif/product/PRA90055 | https://eref.se.com/be/fr/sis-tarif/product/PRA90055
Schneider Electric | Schneider Electric | 01022021 |  | Schneider Electric |  | SED | PRA90056 |  |  | 17.55 |  | 1 |  | 1 | PRAGMA PLUS SLEUTELVERGR. (VIERKANT) | SERRURE A CARRE MALE, TRIANGLE MALE 7 MM |  | MALE 7 MM TRIANGLE, SQUARE AND 3 MM DOUB | [18 empty] | 1 | 3303432359966 | 0 |  | 105 | 6 | 5 | 4 | 0.12 | [7 empty] | 43303432359964 | 65 | 7312 | 40 | 30 | 30 | [10 empty] | 7 | N | [12 empty] | MB6 | IT | 8301409000 | [5 empty] | 220060 | [8 empty] | toebehoren behuizing - deurgrendel man 7mm driehoek, vierkant, 3mm, dubbel | accessoire de coffret - serrure triangle male , carré male 7mm, double barre 3mm | [17 empty] | https://eref.se.com/be/nl/sis-tarif/product/PRA90056 | https://eref.se.com/be/fr/sis-tarif/product/PRA90056
Schneider Electric | Schneider Electric | 01022021 |  | Schneider Electric |  | SED | PRA90070 |  |  | 3.08 |  | 1 |  | 1 | PRAGMA PLUS INTERF. ULTRA TERMINAL MONTA | KIT ULTRA TERMINAL POUR INTERFACE |  | ULTRA TERMINAL KIT FOR INTERFACE | [18 empty] | 1 | 3303432360320 | 0 |  | 80 | 20 | 20 | 2 | 0.8 | [7 empty] | 43303432360328 | 30 | 2887 | 40 | 30 | 30 | [10 empty] | 13 | N | [12 empty] | MB6 | IT | 8538909999 | [5 empty] | 220060 | [9 empty] | accessoire de boîtier - kit pour dispositif de câblage - Pragma | [17 empty] | https://eref.se.com/be/nl/sis-tarif/product/PRA90070 | https://eref.se.com/be/fr/sis-tarif/product/PRA90070
Schneider Electric | Schneider Electric | 01022021 |  | Schneider Electric |  | SED | PRA90082 |  |  | 8.52 |  | 1 |  | 1 | PRAGMA PLUS TEKENINGHOUDER | PORTE PLANS |  | DRAWINGS HOLDER | [18 empty] | 1 | 3303432360405 | 0 |  | 65 | 17 | 12 | 1 | 0.204 | [7 empty] | 43303432360403 | 60 | 4380 | 40 | 30 | 30 | [10 empty] | 7 | N | [12 empty] | MB6 | IT | 8538909999 | [5 empty] | 220060 | [9 empty] | accessoire de coffret - pochette porte plan | [17 empty] | https://eref.se.com/be/nl/sis-tarif/product/PRA90082 | https://eref.se.com/be/fr/sis-tarif/product/PRA90082
Schneider Electric | Schneider Electric | 01022021 |  | Schneider Electric |  | SED | PRA90083 |  |  | 5.08 |  | 1 |  | 1 | PRAGMA PLUS SET VOOR VERZEGELING | KIT DE PLOMBAGE |  | SEALING KIT | [18 empty] | 1 | 3303432360412 | 0 |  | 22 | 11 | 10 | 3 | 0.33 | [7 empty] | 43303432360410 | 100 | 2687 | 40 | 30 | 30 | [10 empty] | 7 | N | [12 empty] | MB6 | IT | 8538909999 | [5 empty] | 220060 | [8 empty] | toebehoren behuizing - kit voor verzegeling | [18 empty] | https://eref.se.com/be/nl/sis-tarif/product/PRA90083 | https://eref.se.com/be/fr/sis-tarif/product/PRA90083
Schneider Electric | Schneider Electric | 01022021 |  | Schneider Electric |  | SED | PRA90086 |  |  | 11.62 |  | 1 |  | 1 | PRAGMA PLUS AARD KLEMBLOK 13 MOD 17 PU | BORNIER DE TERRE 17 POINTS (13 MODULES) |  | EARTH TB 17 POINTS (13 MODULES) | [18 empty] | 1 | 3303432376741 | 0 |  | 204 | 31 | 6 | 6 | 1.116 | [7 empty] | 43303432376749 | 36 | 7687 | 40 | 30 | 30 | [10 empty] | 2 | Y | [12 empty] | MB6 | IT | 8536901000 | [5 empty] | 220060 | [8 empty] | toebehoren behuizing - aardingsklemmenblok - 17-punts - 13 modules | accessoire de coffret - bornier de terre - 17 points - 13 modules | [17 empty] | https://eref.se.com/be/nl/sis-tarif/product/PRA90086 | https://eref.se.com/be/fr/sis-tarif/product/PRA90086
Schneider Electric | Schneider Electric | 01022021 |  | Schneider Electric |  | SED | PRA90087 |  |  | 15.77 |  | 1 |  | 1 | PRAGMA PLUS AARD KLEMBLOK 13 MOD 22 PU | BORNIER DE TERRE 22 POINTS (13 MODULES) |  | EARTH TB 22 POINTS (13 MODULES) | [18 empty] | 1 | 3303432376758 | 0 |  | 230 | 31 | 6 | 6 | 1.116 | [7 empty] | 43303432376756 | 30 | 10387 | 40 | 30 | 30 | [10 empty] | 2 | Y | [12 empty] | MB6 | IT | 8536901000 | [5 empty] | 220060 | [8 empty] | toebehoren behuizing - aardingsklemmenblok - 22-punts - 13 modules | accessoire de coffret - bornier de terre - 22 points - 13 modules | [17 empty] | https://eref.se.com/be/nl/sis-tarif/product/PRA90087 | https://eref.se.com/be/fr/sis-tarif/product/PRA90087
Schneider Electric | Schneider Electric | 01022021 |  | Schneider Electric |  | SED | PRA90088 |  |  | 17.38 |  | 1 |  | 1 | PRAGMA PLUS AARD KLEMBLOK 18 MOD 13 PU | BORNIER DE TERRE 26 POINTS (18 MODULES) |  | EARTH TB 26 POINTS (18 MODULES) | [18 empty] | 1 | 3303432376765 | 0 |  | 295 | 36 | 6 | 6 | 1.296 | [7 empty] | 43303432376763 | 25 | 7862 | 40 | 30 | 30 | [10 empty] | 2 | Y | [12 empty] | MB6 | IT | 8536901000 | [5 empty] | 220060 | [8 empty] | toebehoren behuizing - aardingsklemmenblok - 26-punts - 18 modules | accessoire de coffret - bornier de terre - 26 points - 18 modules | [17 empty] | https://eref.se.com/be/nl/sis-tarif/product/PRA90088 | https://eref.se.com/be/fr/sis-tarif/product/PRA90088
Schneider Electric | Schneider Electric | 01022021 |  | Schneider Electric |  | SED | PRA90089 |  |  | 19.51 |  | 1 |  | 1 | PRAGMA PLUS AARD KLEMBLOK 18 MOD 30 PU | BORNIER DE TERRE 30 POINTS (18 MODULES) |  | EARTH TB 30 POINTS (18 MODULES) | [18 empty] | 1 | 3303432376772 | 0 |  | 315 | 35 | 6 | 6 | 1.26 | [7 empty] | 43303432376770 | 25 | 8362 | 40 | 30 | 30 | [10 empty] | 2 | Y | [12 empty] | MB6 | IT | 8536901000 | [5 empty] | 220060 | [8 empty] | toebehoren behuizing - aardingsklemmenblok - 30-punts - 18 modules | accessoire de coffret - bornier de terre - 30 points - 18 modules | [17 empty] | https://eref.se.com/be/nl/sis-tarif/product/PRA90089 | https://eref.se.com/be/fr/sis-tarif/product/PRA90089
Schneider Electric | Schneider Electric | 01022021 |  | Schneider Electric |  | SED | PRA90090 |  |  | 22.72 |  | 1 |  | 1 | PRAGMA PLUS AARD KLEMBLOK 24 MOD 27 PU | BORNIER DE TERRE 27 POINTS (24 MODULES) |  | EARTH TB 27 POINTS (24 MODULES) | [18 empty] | 1 | 3303432376789 | 0 |  | 396 | 53 | 6 | 6 | 1.908 | [7 empty] | 43303432376787 | 30 | 12766 | 30 | 60 | 40 | [10 empty] | 2 | Y | [12 empty] | MB6 | IT | 8536901000 | [5 empty] | 220060 | [8 empty] | toebehoren behuizing - aardingsklemmenblok - 27-punts - 24 modules | accessoire de coffret - bornier de terre - 27 points - 24 modules | [17 empty] | https://eref.se.com/be/nl/sis-tarif/product/PRA90090 | https://eref.se.com/be/fr/sis-tarif/product/PRA90090
Schneider Electric | Schneider Electric | 01022021 |  | Schneider Electric |  | SED | PRA90091 |  |  | 27.09 |  | 1 |  | 1 | PRAGMA PLUS AARD KLEMBLOK 24 MOD 32 PU | BORNIER DE TERRE 32 POINTS (24 MODULES) |  | EARTH TB 32 POINTS (24 MODULES) | [18 empty] | 1 | 3303432376796 | 0 |  | 443 | 53 | 6 | 6 | 1.908 | [7 empty] | 43303432376794 | 30 | 13966 | 30 | 60 | 40 | [10 empty] | 2 | Y | [12 empty] | MB6 | IT | 8536901000 | [5 empty] | 220060 | [8 empty] | toebehoren behuizing - aardingsklemmenblok - 32-punts - 24 modules | accessoire de coffret - bornier de terre - 32 points - 24 modules | [17 empty] | https://eref.se.com/be/nl/sis-tarif/product/PRA90091 | https://eref.se.com/be/fr/sis-tarif/product/PRA90091
Schneider Electric | Schneider Electric | 01022021 |  | Schneider Electric |  | SED | PRA91016 |  |  | 3.43 |  | 1 |  | 1 | WITTE VOLLE AFDEKPLAAT 13M | PLASTRON PLEIN BLANC 13M |  | PLAIN INDIVIDUAL FRONT PLATE 13 | [18 empty] | 1 | 3303432360450 | 0 |  | 190 | 31 | 15 | 5 | 2.325 | [7 empty] | 43303432360458 | 14 | 3147 | 40 | 30 | 30 | [10 empty] | 7 | N | [12 empty] | MB6 | IT | 8547200090 | [5 empty] | 220060 | [8 empty] | toebehoren behuizing - vlakke afdekplaat - 1 x 13 modules | accessoire de coffret - plastron plein - 1x - 13 modules | [17 empty] | https://eref.se.com/be/nl/sis-tarif/product/PRA91016 | https://eref.se.com/be/fr/sis-tarif/product/PRA91016
Schneider Electric | Schneider Electric | 01022021 |  | Schneider Electric |  | SED | PRA91017 |  |  | 4.03 |  | 1 |  | 1 | WITTE VOLLE AFDEKPLAAT 18M | PLASTRON PLEIN BLANC 18M |  | PLAIN INDIVIDUAL FRONT PLATE 18 | [18 empty] | 1 | 3303432360467 | 0 |  | 220 | 40 | 16 | 4 | 2.56 | [7 empty] | 43303432360465 | 20 | 5166 | 60 | 40 | 30 | [10 empty] | 7 | N | [12 empty] | MB6 | IT | 8547200090 | [5 empty] | 220060 | [8 empty] | toebehoren behuizing - vlakke afdekplaat - 1x 18 modules | accessoire de coffret - plastron plein - 1x - 18 modules | [17 empty] | https://eref.se.com/be/nl/sis-tarif/product/PRA91017 | https://eref.se.com/be/fr/sis-tarif/product/PRA91017
Schneider Electric | Schneider Electric | 01022021 |  | Schneider Electric |  | SED | PRA91018 |  |  | 5.26 |  | 1 |  | 1 | WITTE VOLLE AFDEKPLAAT 24M | PLASTRON PLEIN BLANC 24M |  | WHITE PLAIN INDIVIDUAL FRONT PLATE 24 | [18 empty] | 1 | 3303432360474 | 0 |  | 270 | 52 | 16 | 3 | 2.496 | [7 empty] | 43303432360472 | 20 | 6166 | 60 | 40 | 30 | [10 empty] | 7 | N | [12 empty] | MB6 | IT | 8547200090 | [5 empty] | 220060 | [8 empty] | toebehoren behuizing - vlakke afdekplaat - 1 x 24 modules | accessoire de coffret - plastron plein - 1x 24 modules | [17 empty] | https://eref.se.com/be/nl/sis-tarif/product/PRA91018 | https://eref.se.com/be/fr/sis-tarif/product/PRA91018
Schneider Electric | Schneider Electric | 01022021 |  | Schneider Electric |  | SED | PRA91020 |  |  | 8.16 |  | 1 |  | 1 | WITTE AFDEKSTROKEN | OBTURATEURS BLANC |  | BLANKING PLATES | [18 empty] | 1 | 3303432360481 | 0 |  | 298 | 44 | 6 | 3 | 0.792 | [7 empty] | 43303432360489 | 50 | 16436 | 60 | 40 | 30 | [10 empty] | 2 | Y | [12 empty] | MB6 | IT | 8538909999 | [5 empty] | 220060 | [9 empty] | accessoire de boîtier - platines perforées | [17 empty] | https://eref.se.com/be/nl/sis-tarif/product/PRA91020 | https://eref.se.com/be/fr/sis-tarif/product/PRA91020
Schneider Electric | Schneider Electric | 01022021 |  | Schneider Electric |  | SED | PRA99063 |  |  | 18.89 |  | 1 |  | 1 | Doorzichtige deur 1R 18M | Porte transparente 1R 18M |  | PRAGMA SMOKED DOOR 1R 18 | [18 empty] | 1 | 3303432378103 | 0 |  | 800 | 37 | 50 | 5 | 9.25 | [15 empty] | 98 | 78400 | 120 | 80 | 80 |  |  |  | 2 | Y | [12 empty] | MB5 | IQ | 8538100000 | [14 empty] | Pragma rookgrijze deur - voor inbouwbehuizing - 1 x 18 module | [18 empty] | https://eref.se.com/be/nl/sis-tarif/product/PRA99063 | https://eref.se.com/be/fr/sis-tarif/product/PRA99063
Schneider Electric | Schneider Electric | 01022021 |  | Schneider Electric |  | SED | PRA99064 |  |  | 24.94 |  | 1 |  | 1 | Doorzichtige deur 2R 18M | Porte transparente 2R 18M |  | PRAGMA SMOKED DOOR 2R 18 | [18 empty] | 1 | 3303432378110 | 0 |  | 660 | 52 | 50 | 5 | 13 | [14 empty] | 73303432378119 | 62 | 71796 | 120 | 80 | 80 |  |  |  | 2 | Y | [12 empty] | MB5 | IQ | 8538100000 | [14 empty] | Pragma rookgrijze deur - voor inbouwbehuizing - 2 x 18 module | [18 empty] | https://eref.se.com/be/nl/sis-tarif/product/PRA99064 | https://eref.se.com/be/fr/sis-tarif/product/PRA99064
Schneider Electric | Schneider Electric | 01022021 |  | Schneider Electric |  | SED | PRA99065 |  |  | 33.38 |  | 1 |  | 1 | Doorzichtige deur 3R 18M | Porte transparente 3R 18M |  | PRAGMA SMOKED DOOR 3R 18 | [18 empty] | 1 | 3303432378127 | 0 |  | 1479 | 61 | 45 | 6 | 16.47 | [14 empty] | 73303432378126 | 47 | 81513 | 120 | 80 | 117 |  |  |  | 2 | Y | [12 empty] | MB5 | IQ | 8538100000 | [14 empty] | Pragma rookgrijze deur - voor inbouwbehuizing - 3 x 18 module | [18 empty] | https://eref.se.com/be/nl/sis-tarif/product/PRA99065 | https://eref.se.com/be/fr/sis-tarif/product/PRA99065
Schneider Electric | Schneider Electric | 01022021 |  | Schneider Electric |  | SED | PRA99066 |  |  | 44.57 |  | 1 |  | 1 | Doorzichtige deur 4R 18M | Porte transparente 4R 18M |  | PRAGMA SMOKED DOOR 4R 18 | [18 empty] | 1 | 3303432378134 | 0 |  | 2048 | 82 | 51 | 5 | 20.91 | [15 empty] | 36 | 85728 | 120 | 80 | 80 |  |  |  | 2 | Y | [12 empty] | MB5 | IQ | 8538100000 | [14 empty] | Pragma rookgrijze deur - voor inbouwbehuizing - 4 x 18 module | [18 empty] | https://eref.se.com/be/nl/sis-tarif/product/PRA99066 | https://eref.se.com/be/fr/sis-tarif/product/PRA99066
Schneider Electric | Schneider Electric | 01022021 |  | Schneider Electric |  | SED | PRA99067 |  |  | 15.88 |  | 1 |  | 1 | Doorzichtige deur 1R 13M | Porte Transparente 1R 13M |  | PRAGMA SMOKED DOOR 1R 13 | [18 empty] | 1 | 3303432377977 | 0 |  | 600 | 38 | 42 | 5 | 7.98 | [23 empty] | 22 | N | [12 empty] | MB5 | IQ | 8538100000 | [14 empty] | Pragma rookgrijze deur - voor inbouwbehuizing - 1 x 13 module | [18 empty] | https://eref.se.com/be/nl/sis-tarif/product/PRA99067 | https://eref.se.com/be/fr/sis-tarif/product/PRA99067
Schneider Electric | Schneider Electric | 01022021 |  | Schneider Electric |  | SED | PRA99068 |  |  | 21.27 |  | 1 |  | 1 | Doorzichtige deur 2R 13M | Porte transparente 2R 13M |  | PRAGMA SMOKED DOOR 2R 13 | [18 empty] | 1 | 3303432377984 | 0 |  | 1056 | 53 | 42 | 5 | 11.13 | [15 empty] | 72 | 84000 | 120 | 80 | 120 |  |  |  | 2 | Y | [12 empty] | MB5 | IQ | 8538100000 | [14 empty] | Pragma rookgrijze deur - voor inbouwbehuizing - 2 x 13 module | [18 empty] | https://eref.se.com/be/nl/sis-tarif/product/PRA99068 | https://eref.se.com/be/fr/sis-tarif/product/PRA99068
Schneider Electric | Schneider Electric | 01022021 |  | Schneider Electric |  | SED | PRA99069 |  |  | 26.61 |  | 1 |  | 1 | Doorzichtige deur 3R 13M | Porte transparente 3R 13M |  | PRAGMA SMOKED DOOR 3R 13 | [18 empty] | 1 | 3303432377991 | 0 |  | 1269 | 7 | 4 | 5 | 0.14 | [15 empty] | 58 | 85602 | 120 | 80 | 120 |  |  |  | 2 | Y | [12 empty] | MB5 | IQ | 8538100000 | [14 empty] | Pragma rookgrijze deur - voor inbouwbehuizing - 3 x 13 module | [18 empty] | https://eref.se.com/be/nl/sis-tarif/product/PRA99069 | https://eref.se.com/be/fr/sis-tarif/product/PRA99069
Schneider Electric | Schneider Electric | 01022021 |  | Schneider Electric |  | SED | PRA99070 |  |  | 34.91 |  | 1 |  | 1 | Doorzichtige deur 4R 13M | Porte transparente 4R 13M |  | PRAGMA SMOKED DOOR 4R 13 | [18 empty] | 1 | 3303432378011 | 0 |  | 1600 | 83 | 42 | 5 | 17.43 | [15 empty] | 43 | 80800 | 120 | 80 | 120 |  |  |  | 22 | N | [12 empty] | MB5 | IQ | 8538100000 | [14 empty] | Pragma rookgrijze deur - voor inbouwbehuizing - 4 x 13 module | [18 empty] | https://eref.se.com/be/nl/sis-tarif/product/PRA99070 | https://eref.se.com/be/fr/sis-tarif/product/PRA99070
Schneider Electric | Schneider Electric | 01022021 |  | Schneider Electric |  | SED | PSWPASHAACL010 |  |  | 1209.52 |  | 1 |  | 1 | PA Sys Hlth CLIENT: 6 to 10 | PA Sys Hlth CLIENT: 6 to 10 |  | PA Sys Hlth CLIENT: 6 to 10 | [18 empty] | 1 |  | 0 |  | 500 | 31 | 24 | 4 | 2.976 | [23 empty] | 9 | N | [12 empty] | MS5 | MS | 4901100040 | [33 empty] | https://eref.se.com/be/nl/sis-tarif/product/PSWPASHAACL010 | https://eref.se.com/be/fr/sis-tarif/product/PSWPASHAACL010
Schneider Electric | Schneider Electric | 01022021 |  | Schneider Electric |  | SED | PSWPASHAACL020 |  |  | 1209.52 |  | 1 |  | 1 | PA Sys Hlth CLIENT: 11 to 20 | PA Sys Hlth CLIENT: 11 to 20 |  | PA Sys Hlth CLIENT: 11 to 20 | [18 empty] | 1 |  | 0 |  | 500 | 31 | 24 | 4 | 2.976 | [23 empty] | 9 | N | [12 empty] | MS5 | MS | 4901100040 | [33 empty] | https://eref.se.com/be/nl/sis-tarif/product/PSWPASHAACL020 | https://eref.se.com/be/fr/sis-tarif/product/PSWPASHAACL020
Schneider Electric | Schneider Electric | 01022021 |  | Schneider Electric |  | SED | PSWPASHAACL030 |  |  | 1088.57 |  | 1 |  | 1 | PA Sys Hlth CLIENT: 21 to 30 | PA Sys Hlth CLIENT: 21 to 30 |  | PA Sys Hlth CLIENT: 21 to 30 | [18 empty] | 1 |  | 0 |  | 500 | 31 | 24 | 4 | 2.976 | [23 empty] | 9 | N | [12 empty] | MS5 | MS | 4901100040 | [33 empty] | https://eref.se.com/be/nl/sis-tarif/product/PSWPASHAACL030 | https://eref.se.com/be/fr/sis-tarif/product/PSWPASHAACL030
Schneider Electric | Schneider Electric | 01022021 |  | Schneider Electric |  | SED | PSWPASHAACL050 |  |  | 1088.57 |  | 1 |  | 1 | PA Sys Hlth CLIENT: 31 to 50 | PA Sys Hlth CLIENT: 31 to 50 |  | PA Sys Hlth CLIENT: 31 to 50 | [18 empty] | 1 |  | 0 |  | 500 | 31 | 24 | 4 | 2.976 | [23 empty] | 9 | N | [12 empty] | MS5 | MS | 4901100040 | [33 empty] | https://eref.se.com/be/nl/sis-tarif/product/PSWPASHAACL050 | https://eref.se.com/be/fr/sis-tarif/product/PSWPASHAACL050
Schneider Electric | Schneider Electric | 01022021 |  | Schneider Electric |  | SED | PSWPASHAACL100 |  |  | 967.62 |  | 1 |  | 1 | PA Sys Hlth CLIENT: 51 to 100 | PA Sys Hlth CLIENT: 51 to 100 |  | PA Sys Hlth CLIENT: 51 to 100 | [18 empty] | 1 |  | 0 |  | 500 | 31 | 24 | 4 | 2.976 | [23 empty] | 9 | N | [12 empty] | MS5 | MS | 4901100040 | [33 empty] | https://eref.se.com/be/nl/sis-tarif/product/PSWPASHAACL100 | https://eref.se.com/be/fr/sis-tarif/product/PSWPASHAACL100
Schneider Electric | Schneider Electric | 01022021 |  | Schneider Electric |  | SED | PSWPASHAACLUNL |  |  | 725.71 |  | 1 |  | 1 | PA Sys Health CLIENT: 101 to Unlimited | PA Sys Health CLIENT: 101 to Unlimited |  | PA Sys Health CLIENT: 101 to Unlimited | [18 empty] | 1 |  | 0 |  | 500 | 31 | 24 | 4 | 2.976 | [23 empty] | 9 | N | [12 empty] | MS5 | MS | 4901100040 | [33 empty] | https://eref.se.com/be/nl/sis-tarif/product/PSWPASHAACLUNL | https://eref.se.com/be/fr/sis-tarif/product/PSWPASHAACLUNL
Schneider Electric | Schneider Electric | 01022021 |  | Schneider Electric |  | SED | PSWPASHAASTART |  |  | 6047.6 |  | 1 |  | 1 | PA Sys Hlth STARTER KIT: Svr+5 Clients | PA Sys Hlth STARTER KIT: Svr+5 Clients |  | PA Sys Hlth STARTER KIT: Svr+5 Clients | [18 empty] | 1 |  | 0 |  | 500 | 31 | 24 | 4 | 2.976 | [23 empty] | 9 | N | [12 empty] | MS5 | MS | 4901100040 | [33 empty] | https://eref.se.com/be/nl/sis-tarif/product/PSWPASHAASTART | https://eref.se.com/be/fr/sis-tarif/product/PSWPASHAASTART
Schneider Electric | Schneider Electric | 01022021 |  | Schneider Electric |  | SED | PSWPASHBBCL020 |  |  | 1209.52 |  | 1 |  | 1 | PA Sys Hlth CLIENT: 6 to 20 | PA Sys Hlth CLIENT: 6 to 20 |  | PA Sys Hlth CLIENT: 6 to 20 | [18 empty] | 1 |  | 0 |  | 500 | 31 | 24 | 4 | 2.976 | [23 empty] | 9 | N | [12 empty] | MS5 | MS | 4901100040 | [33 empty] | https://eref.se.com/be/nl/sis-tarif/product/PSWPASHBBCL020 | https://eref.se.com/be/fr/sis-tarif/product/PSWPASHBBCL020
Schneider Electric | Schneider Electric | 01022021 |  | Schneider Electric |  | SED | PSWPASHBBCL050 |  |  | 1088.57 |  | 1 |  | 1 | PA Sys Hlth CLIENT: 21 to 50 | PA Sys Hlth CLIENT: 21 to 50 |  | PA Sys Hlth CLIENT: 21 to 50 | [18 empty] | 1 |  | 0 |  | 500 | 31 | 24 | 4 | 2.976 | [23 empty] | 9 | N | [12 empty] | MS5 | MS | 4901100040 | [33 empty] | https://eref.se.com/be/nl/sis-tarif/product/PSWPASHBBCL050 | https://eref.se.com/be/fr/sis-tarif/product/PSWPASHBBCL050
Schneider Electric | Schneider Electric | 01022021 |  | Schneider Electric |  | SED | PSWPASHBBCL100 |  |  | 967.62 |  | 1 |  | 1 | PA Sys Hlth CLIENT: 51 to 100 | PA Sys Hlth CLIENT: 51 to 100 |  | PA Sys Hlth CLIENT: 51 to 100 | [18 empty] | 1 |  | 0 |  | 500 | 31 | 24 | 4 | 2.976 | [23 empty] | 9 | N | [12 empty] | MS5 | MS | 4901100040 | [33 empty] | https://eref.se.com/be/nl/sis-tarif/product/PSWPASHBBCL100 | https://eref.se.com/be/fr/sis-tarif/product/PSWPASHBBCL100
Schneider Electric | Schneider Electric | 01022021 |  | Schneider Electric |  | SED | PSWPASHBBCLUNL |  |  | 725.71 |  | 1 |  | 1 | PA Sys Hlth CLIENT: 101 to Unlimited | PA Sys Hlth CLIENT: 101 to Unlimited |  | PA Sys Hlth CLIENT: 101 to Unlimited | [18 empty] | 1 |  | 0 |  | 500 | 31 | 24 | 4 | 2.976 | [23 empty] | 9 | N | [12 empty] | MS5 | MS | 4901100040 | [33 empty] | https://eref.se.com/be/nl/sis-tarif/product/PSWPASHBBCLUNL | https://eref.se.com/be/fr/sis-tarif/product/PSWPASHBBCLUNL
Schneider Electric | Schneider Electric | 01022021 |  | Schneider Electric |  | SED | PSWPASHBBSTART |  |  | 6047.6 |  | 1 |  | 1 | PA Sys Hlth STARTER KIT: Svr+5 Clients | PA Sys Hlth STARTER KIT: Svr+5 Clients |  | PA Sys Hlth STARTER KIT: Svr+5 Clients | [18 empty] | 1 |  | 0 |  | 500 | 31 | 24 | 4 | 2.976 | [23 empty] | 9 | N | [12 empty] | MS5 | MS | 4901100040 | [33 empty] | https://eref.se.com/be/nl/sis-tarif/product/PSWPASHBBSTART | https://eref.se.com/be/fr/sis-tarif/product/PSWPASHBBSTART
Schneider Electric | Schneider Electric | 01022021 |  | Schneider Electric |  | SED | PSWPASHRMSETUP |  |  | 11490.45 |  | 1 |  | 1 | PA Sys Hlth Remote Set Up Service | PA Sys Hlth Remote Set Up Service |  | PA Sys Hlth Remote Set Up Service | [18 empty] | 1 |  | 0 |  | 500 | 31 | 24 | 4 | 2.976 | [23 empty] | 9 | N | [12 empty] | MS5 | MS | 4901100040 | [33 empty] | https://eref.se.com/be/nl/sis-tarif/product/PSWPASHRMSETUP | https://eref.se.com/be/fr/sis-tarif/product/PSWPASHRMSETUP
Schneider Electric | Schneider Electric | 01022021 |  | Schneider Electric |  | SED | R9XE210 |  |  | 3.2 |  | 1 |  | 1 | EINDKAPJES VOOR RAIL 2P (ZAKJE VAN 10 ST | EMBOUTS POUR PEIGNE 2P (SACHET DE 10 Pcs |  | R9 SET OF 10 END CAPS XB 2P | [18 empty] | 1 | 3606480516047 | 0 |  | 6 | 8 | 4 | 2 | 0.064 | [7 empty] | 43606480516045 | 200 | 1655 | 40 | 30 | 15 | [10 empty] | 2 | Y | [12 empty] | R93 | NN | 3926909790 | [33 empty] | https://eref.se.com/be/nl/sis-tarif/product/R9XE210 | https://eref.se.com/be/fr/sis-tarif/product/R9XE210
Schneider Electric | Schneider Electric | 01022021 |  | Schneider Electric |  | SED | R9XE310 |  |  | 3.2 |  | 1 |  | 10 | EINDKAPJES VOOR RAIL 3P (ZAKJE VAN 10 ST | EMBOUTS POUR PEIGNE 3P (SACHET DE 10 Pcs |  | R9 SET OF 10 END CAPS XB 3P | [18 empty] | 1 | 3606480516054 | 0 |  | 8 | 9 | 2 | 2 | 0.036 |  | 10 | 0 | 0 | 0 | 0 |  | 43606480516052 | 250 | 2487 | 40 | 30 | 30 | [10 empty] | 2 | Y | [12 empty] | R93 | NN | 3926909790 | [33 empty] | https://eref.se.com/be/nl/sis-tarif/product/R9XE310 | https://eref.se.com/be/fr/sis-tarif/product/R9XE310
Schneider Electric | Schneider Electric | 01022021 |  | Schneider Electric |  | SED | R9XE410 |  |  | 3.2 |  | 1 |  | 1 | EINDKAPJES VOOR RAIL 4P (ZAKJE VAN 10 ST | EMBOUTS POUR PEIGNE 4P (SACHET DE 10 Pcs |  | R9 SET OF 10 END CAPS XB 4P | [18 empty] | 1 | 3606480516061 | 0 |  | 8 | 9 | 3 | 2 | 0.054 | [7 empty] | 53606480516066 | 100 | 1163 | 40 | 30 | 15 | [10 empty] | 2 | Y | [12 empty] | R93 | NN | 3926909790 | [33 empty] | https://eref.se.com/be/nl/sis-tarif/product/R9XE410 | https://eref.se.com/be/fr/sis-tarif/product/R9XE410
Schneider Electric | Schneider Electric | 01022021 |  | Schneider Electric |  | SED | R9XFH212 |  |  | 6.02 |  | 1 |  | 5 | VORK AANSLUITRAILS 2P 12 MODULES | PEIGNE À FOURCHE 2P 12 MODULES |  | R9 COMB BUSBAR XB 2P 12 MOD 63A | [18 empty] | 1 | 3606480515880 | 0 |  | 78 | 22 | 1 | 3 | 0.066 | 13606480515887 | 5 | 392 | 25 | 8.5 | 5.8 |  | 43606480515888 | 40 | 3591 | 40 | 30 | 15 | [10 empty] | 2 | Y | [12 empty] | R93 | NN | 8536901000 | [33 empty] | https://eref.se.com/be/nl/sis-tarif/product/R9XFH212 | https://eref.se.com/be/fr/sis-tarif/product/R9XFH212
Schneider Electric | Schneider Electric | 01022021 |  | Schneider Electric |  | SED | R9XFH218 |  |  | 8.64 |  | 1 |  | 5 | VORK AANSLUITRAILS 2P 18 MODULES | PEIGNE À FOURCHE 2P 18 MODULES |  | R9 COMB BUSBAR XB 2P 18 MOD 63A | [18 empty] | 1 | 3606480515897 | 0 |  | 96 | 33 | 1 | 3 | 0.099 | 13606480515894 | 5 | 579 | 35 | 8.5 | 5.8 |  | 43606480515895 | 60 | 7435 | 40 | 30 | 30 | [10 empty] | 2 | Y | [12 empty] | R93 | NN | 8536901000 | [33 empty] | https://eref.se.com/be/nl/sis-tarif/product/R9XFH218 | https://eref.se.com/be/fr/sis-tarif/product/R9XFH218
Schneider Electric | Schneider Electric | 01022021 |  | Schneider Electric |  | SED | R9XFH257 |  |  | 20.05 |  | 1 |  | 5 | VORK AANSLUITRAILS 2P 57 MODULES | PEIGNE À FOURCHE 2P 57 MODULES |  | R9 COMB BUSBAR XB 2P 57 MOD 63A | [18 empty] | 1 | 3606480515903 | 0 |  | 308 | 102 | 2 | 3 | 0.612 | 13606480515900 | 5 | 1702 | 8.8 | 107 | 5.5 | [8 empty] | 73606480515902 | 270 | 103908 | 120 | 80 | 50 |  |  |  | 2 | Y | [12 empty] | R93 | NN | 8536901000 | [33 empty] | https://eref.se.com/be/nl/sis-tarif/product/R9XFH257 | https://eref.se.com/be/fr/sis-tarif/product/R9XFH257
Schneider Electric | Schneider Electric | 01022021 |  | Schneider Electric |  | SED | R9XFH312 |  |  | 6.66 |  | 1 |  | 5 | VORK AANSLUITRAILS 3P 12 MODULES | PEIGNE À FOURCHE 3P 12 MODULES |  | R9 COMB BUSBAR XB 3P 12 MOD 63A | [18 empty] | 1 | 3606480515910 | 0 |  | 82 | 2 | 22 | 3 | 0.132 | 13606480515917 | 5 | 480 | 8.8 | 25 | 5.6 | [17 empty] | 2 | Y | [12 empty] | R93 | NN | 8536901000 | [33 empty] | https://eref.se.com/be/nl/sis-tarif/product/R9XFH312 | https://eref.se.com/be/fr/sis-tarif/product/R9XFH312
Schneider Electric | Schneider Electric | 01022021 |  | Schneider Electric |  | SED | R9XFH318 |  |  | 10.97 |  | 1 |  | 5 | VORK AANSLUITRAILS 3P 18 MODULES | PEIGNE À FOURCHE 3P 18 MODULES |  | R9 COMB BUSBAR XB 3P 18 MOD 63A | [18 empty] | 1 | 3606480515927 | 0 |  | 146 | 2 | 33 | 3 | 0.198 | 13606480515924 | 5 | 744 | 8.8 | 34.6 | 5.8 |  | 43606480515925 | 30 | 4841 | 40 | 30 | 15 | [10 empty] | 2 | Y | [12 empty] | R93 | NN | 8536901000 | [33 empty] | https://eref.se.com/be/nl/sis-tarif/product/R9XFH318 | https://eref.se.com/be/fr/sis-tarif/product/R9XFH318
Schneider Electric | Schneider Electric | 01022021 |  | Schneider Electric |  | SED | R9XFH357 |  |  | 25.54 |  | 1 |  | 5 | VORK AANSLUITRAILS 3P 57 MODULES | PEIGNE À FOURCHE 3P 57 MODULES |  | R9 COMB BUSBAR XB 3P 57 MOD 63A | [18 empty] | 1 | 3606480515934 | 0 |  | 429 | 2 | 102 | 3 | 0.612 | 13606480515931 | 5 | 2370 | 9 | 107 | 6 | [8 empty] | 73606480515933 | 270 | 137334 | 80 | 120 | 92 |  |  |  | 2 | Y | [12 empty] | R93 | NN | 8536901000 | [33 empty] | https://eref.se.com/be/nl/sis-tarif/product/R9XFH357 | https://eref.se.com/be/fr/sis-tarif/product/R9XFH357
Schneider Electric | Schneider Electric | 01022021 |  | Schneider Electric |  | SED | R9XFH412 |  |  | 13.71 |  | 1 |  | 5 | VORK AANSLUITRAILS 4P 12 MODULES | PEIGNE À FOURCHE 4P 12 MODULES |  | R9 COMB BUSBAR XB 4P 12 MOD 63A | [18 empty] | 1 | 3606480515941 | 0 |  | 98 | 22 | 2 | 3 | 0.132 | 13606480515948 | 5 | 556 | 25 | 8.5 | 5.8 |  | 43606480515949 | 40 | 4903 | 40 | 30 | 15 | [10 empty] | 2 | Y | [12 empty] | R93 | NN | 8536901000 | [33 empty] | https://eref.se.com/be/nl/sis-tarif/product/R9XFH412 | https://eref.se.com/be/fr/sis-tarif/product/R9XFH412
Schneider Electric | Schneider Electric | 01022021 |  | Schneider Electric |  | SED | R9XFH418 |  |  | 17.63 |  | 1 |  | 5 | VORK AANSLUITRAILS 4P 18 MODULES | PEIGNE À FOURCHE 4P 18 MODULES |  | R9 COMB BUSBAR XB 4P 18 MOD 63A | [18 empty] | 5 | 3606480515958 | 0 |  | 156 | 33 | 3 | 3 | 0.297 | 13606480515955 | 5 | 854 | 34.7 | 9 | 5.8 |  | 43606480515956 | 30 | 5579 | 40 | 30 | 15 | [10 empty] | 6 | N | [12 empty] | R93 | NN | 8536901000 | [33 empty] | https://eref.se.com/be/nl/sis-tarif/product/R9XFH418 | https://eref.se.com/be/fr/sis-tarif/product/R9XFH418
Schneider Electric | Schneider Electric | 01022021 |  | Schneider Electric |  | SED | R9XFH457 |  |  | 53.83 |  | 1 |  | 5 | VORK AANSLUITRAILS 4P 57 MODULES | PEIGNE À FOURCHE 4P 57 MODULES |  | R9 COMB BUSBAR XB 4P 57 MOD 63A | [18 empty] | 1 | 3606480515965 | 0 |  | 518 | 100 | 2 | 2 | 0.4 | 13606480515962 | 5 | 2770 | 9 | 106.5 | 5.5 | [8 empty] | 73606480515964 | 180 | 111720 | 120 | 80 | 50 |  |  |  | 2 | Y | [12 empty] | R93 | NN | 8536901000 | [33 empty] | https://eref.se.com/be/nl/sis-tarif/product/R9XFH457 | https://eref.se.com/be/fr/sis-tarif/product/R9XFH457
Schneider Electric | Schneider Electric | 01022021 |  | Schneider Electric |  | SED | R9XFH518 |  |  | 28.5 |  | 1 |  | 5 | VORK AANSLUITRAILS 4P 18 MODULES | PEIGNE À FOURCHE 4P 18 MODULES |  | R9 COMB BUSBAR XB BALANCED 4P 18 MOD 63A | [18 empty] | 1 | 3606480515989 | 0 |  | 150 | 33 | 3 | 3 | 0.297 | 13606480515986 | 5 | 828 | 34.7 | 9 | 5.8 |  | 43606480515987 | 30 | 5423 | 40 | 30 | 15 | [10 empty] | 2 | Y | [12 empty] | R93 | NN | 8536901000 | [33 empty] | https://eref.se.com/be/nl/sis-tarif/product/R9XFH518 | https://eref.se.com/be/fr/sis-tarif/product/R9XFH518
Schneider Electric | Schneider Electric | 01022021 |  | Schneider Electric |  | SED | R9XFH518G |  |  | 44.32 |  | 1 |  | 5 | VORK AANSLUITRAILS 4P/2P 18 MODULES | PEIGNE À FOURCHE 4P/2P 18 MODULES |  | R9 COMB BUSBAR XB HOG BALANCED 4P 18 MOD | [18 empty] | 1 | 3606480515972 | 0 |  | 158 | 33 | 2 | 3 | 0.198 | 13606480515979 | 5 | 865 | 34.7 | 8.5 | 5.5 |  | 43606480515970 | 30 | 5645 | 40 | 30 | 15 | [10 empty] | 2 | Y | [12 empty] | R93 | NN | 8536901000 | [33 empty] | https://eref.se.com/be/nl/sis-tarif/product/R9XFH518G | https://eref.se.com/be/fr/sis-tarif/product/R9XFH518G
Schneider Electric | Schneider Electric | 01022021 |  | Schneider Electric |  | SED | R9XFH557 |  |  | 70.72 |  | 1 |  | 5 | VORK AANSLUITRAILS 4P 57 MODULES | PEIGNE À FOURCHE 4P 57 MODULES |  | R9 COMB BUSBAR XB BALANCED 4P 57 MOD 63A | [18 empty] | 1 | 3606480515996 | 0 |  | 516 | 100 | 2 | 2 | 0.4 | 13606480515993 | 5 | 2754 | 9 | 106.5 | 5.5 | [8 empty] | 73606480515995 | 180 | 111144 | 120 | 80 | 50 |  |  |  | 2 | Y | [12 empty] | R93 | NN | 8536901000 | [33 empty] | https://eref.se.com/be/nl/sis-tarif/product/R9XFH557 | https://eref.se.com/be/fr/sis-tarif/product/R9XFH557
Schneider Electric | Schneider Electric | 01022021 |  | Schneider Electric |  | SED | R9XT20 |  |  | 9.49 |  | 1 |  | 1 | BESCHERMINGSKAP (ZAKJE VAN 20 STUKS) | CACHE DENTS (SACHET DE 20 PIÈCES) |  | R9 SET OF 20 TOOTH CAPS | [18 empty] | 1 | 3606480516078 | 0 |  | 30 | 10 | 13 | 1 | 0.13 | [7 empty] | 43606480516076 | 25 | 905 | 15 | 40 | 30 | [10 empty] | 2 | Y | [12 empty] | R93 | NN | 3926909790 | [33 empty] | https://eref.se.com/be/nl/sis-tarif/product/R9XT20 | https://eref.se.com/be/fr/sis-tarif/product/R9XT20
Schneider Electric | Schneider Electric | 01022021 |  | Schneider Electric |  | SED | REL52867 |  |  | 107.94 |  | 1 |  | 1 | ZigBee USB stick kit | Kit ZigBee stick USB |  | Kit ZigBee USB dongle (capacity 20s) | [18 empty] | 1 | 3606489862787 | 0 |  | 38 | 10 | 5 | 5 | 0.25 | [7 empty] | 13606489862784 | 35 | 1760 | 40 | 30 | 15 | [10 empty] | 7 | N | [12 empty] | MD1 | MW | 8517620000 | [33 empty] | https://eref.se.com/be/nl/sis-tarif/product/REL52867 | https://eref.se.com/be/fr/sis-tarif/product/REL52867
Schneider Electric | Schneider Electric | 01022021 |  | Schneider Electric |  | SED | TCSEFM0000 |  |  | 490 |  | 1 |  | 1 | ConneXium Tofino OPC-LSM | ConneXium Tofino OPC-LSM |  | ConneXium Tofino OPC-LSM | [18 empty] | 1 | 3606480758010 | 0 |  | 40 | 27 | 17 | 1 | 0.459 | [23 empty] | 6 | N | [12 empty] | TNN | KZ | 8523492000 | [14 empty] | ConneXium Tofino OPC – LSM, voor gedetailleerde packet communicatie controle | ConneXium Tofino OPC – LSM, inspection détaillée des packages de communication
Schneider Electric | Schneider Electric | 01022021 |  | Schneider Electric |  | SED | TCSEFM0001 |  |  | 490 |  | 1 |  | 1 | ConneXium Tofino EIP-LSM | ConneXium Tofino EIP-LSM |  | ConneXium Tofino EIP-LSM | [18 empty] | 1 | 3606480758027 | 0 |  | 40 | 27 | 17 | 1 | 0.459 | [23 empty] | 6 | N | [12 empty] | TNN | KZ | 8523492000 | [14 empty] | ConneXium Tofino EIP – LSM, voor gedetailleerde packet communicatie controle | ConneXium Tofino EIP – LSM, inspection détaillée des packages de communication
Schneider Electric | Schneider Electric | 01022021 |  | Schneider Electric |  | SED | TCSEFM0002 |  |  | 490 |  | 1 |  | 1 | ConneXium Tofino DNP3 # LSM | ConneXium Tofino DNP3 # LSM |  | ConneXium Tofino DNP3 # LSM | [18 empty] | 1 | 3606489822606 | 0 |  | 90 | 27 | 17 | 1 | 0.459 | [23 empty] | 17 | N | [12 empty] | TNN | KZ | 8523492000 | [14 empty] | ConneXium Tofino DNP3 – LSM, voor gedetailleerde packet communicatie controle | ConneXium Tofino DNP3 – LSM, inspection détaillée des packages de communication
Schneider Electric | Schneider Electric | 01022021 |  | Schneider Electric |  | SED | TCSEFM0003 |  |  | 490 |  | 1 |  | 1 | ConneXium Tofino IEC104 # LSM | ConneXium Tofino IEC104 # LSM |  | ConneXium Tofino IEC104 # LSM | [18 empty] | 1 | 3606489822613 | 0 |  | 90 | 27 | 17 | 1 | 0.459 | [23 empty] | 17 | N | [12 empty] | TNN | KZ | 8523492000 | [14 empty] | ConneXium Tofino IEC104 – LSM, voor gedetailleerde packet communicatie controle | ConneXium Tofino IEC104 – LSM,inspection détaillée des packages de communication
Schneider Electric | Schneider Electric | 01022021 |  | Schneider Electric |  | SED | TCSEFM0004 |  |  | 490 |  | 1 |  | 1 | ConneXium Tofino GOOSE # LSM | ConneXium Tofino GOOSE # LSM |  | ConneXium Tofino GOOSE # LSM | [18 empty] | 1 | 3606489822620 | 0 |  | 90 | 27 | 17 | 1 | 0.459 | [23 empty] | 17 | N | [12 empty] | TNN | KZ | 8523492000 | [14 empty] | ConneXium Tofino GOOSE – LSM, voor gedetailleerde packet communicatie controle | ConneXium Tofino GOOSE – LSM, inspection détaillée des packages de communication
Schneider Electric | Schneider Electric | 01022021 |  | Schneider Electric |  | SED | TRV00121 |  |  | 192.77 |  | 1 |  | 1 | 1 SIGNALISATIESCHERM FDM 121 | 1 afficheur FDM 121 (96x96 mm) |  | FRONT DISPLAY MODULE FDM 121 96 96 MM UL | [18 empty] | 1 | 3606480025389 | 0 |  | 179.5 | 6 | 10 | 10 | 0.6 | [7 empty] | 43606480025387 | 34 | 8967 | 39.8 | 29.9 | 30 |  |  | 816 | 224208 | 120 | 80 | 95 |  |  |  | 2 | Y | [12 empty] | DC1 | MG | 8531209590 | [14 empty] | 1 signalisatiescherm FDM 121 - 96x96mm voor signalisatiemodule ULP | 1 afficheur FDM 121 (96x96 mm) pour module afficheur ULP | [17 empty] | https://eref.se.com/be/nl/sis-tarif/product/TRV00121 | https://eref.se.com/be/fr/sis-tarif/product/TRV00121
Schneider Electric | Schneider Electric | 01022021 |  | Schneider Electric |  | SED | TRV00128 |  |  | 26.5 |  | 1 |  | 1 | 1 MONTAGE TOEBEHOREN FDM (DIAM. 22) | 1 accessoire de montage FDM |  | FDM MOUNTING ACCESSORY DIAM 22 | [18 empty] | 1 | 3606480025396 | 0 |  | 40 | 10 | 10 | 3 | 0.3 | [7 empty] | 43606480025394 | 100 | 4200 | 40 | 30 | 30 | [10 empty] | 2 | Y | [12 empty] | DC1 | MG | 3926909790 | [14 empty] | 1 montage toebehoren FDM (diameter 22) voor signalisatiemodule ULP | 1 accessoire de montage FDM (diam 22) module afficheur ULP | [17 empty] | https://eref.se.com/be/nl/sis-tarif/product/TRV00128 | https://eref.se.com/be/fr/sis-tarif/product/TRV00128
Schneider Electric | Schneider Electric | 01022021 |  | Schneider Electric |  | SED | TRV00210 |  |  | 125.08 |  | 1 |  | 1 | 1 COMMUNICATIE MODBUS SL INTERFACE | 1 interface de communication Modbus SL |  | MODBUS SL COM INTERFACE | [18 empty] | 1 | 3606480025419 | 0 |  | 97 | 8 | 11.5 | 2.5 | 230 | [7 empty] | 43606480025417 | 100 | 10187 | 40 | 30 | 30 | [10 empty] | 2 | Y | [12 empty] | DC1 | MG | 8536904000 | [14 empty] | 1 communicatie MODBUS SL interface voor communiactiemodule ULP | 1 interface de communication Modbus SL pour module de communication ULP
Schneider Electric | Schneider Electric | 01022021 |  | Schneider Electric |  | SED | TRV00211 |  |  | 121.43 |  | 1 |  | 1 | 2 draads RS485 geisoleerd | REPETEUR ISOLE RS485 2 FILS |  | 2-WIRE RS-485 INSULATED REPEATER | [18 empty] | 1 | 3606480169755 | 0 |  | 110 | 12 | 10 | 10 | 1.2 | [7 empty] | 43606480169753 | 25 | 3330 | 40 | 30 | 15 | [10 empty] | 30 | N | [12 empty] | MC1 | MO | 8517620000 | [33 empty] | https://eref.se.com/be/nl/sis-tarif/product/TRV00211 | https://eref.se.com/be/fr/sis-tarif/product/TRV00211
Schneider Electric | Schneider Electric | 01022021 |  | Schneider Electric |  | SED | TRV00217 |  |  | 74.91 |  | 1 |  | 1 | CONNECTOREN VOOR KOPPELING (1 ST=10) | 10 connecteurs de couplage |  | 10 STACKING CONNECTORS FOR COM INTERFACE | [18 empty] | 1 | 3606480025259 | 0 |  | 43 | 11 | 8 | 3 | 0.264 | [7 empty] | 43606480025257 | 16 | 1143 | 40 | 30 | 15 | [10 empty] | 2 | Y | [12 empty] | DC1 | MG | 8536901000 | [14 empty] | 10 connectoren voor koppeling communicatie interface voor ULP bedrading | 10 connecteurs couplage interface de communication pour ULP cablâge | [17 empty] | https://eref.se.com/be/nl/sis-tarif/product/TRV00217 | https://eref.se.com/be/fr/sis-tarif/product/TRV00217
Schneider Electric | Schneider Electric | 01022021 |  | Schneider Electric |  | SED | TRV00803 |  |  | 63.84 |  | 1 |  | 1 | SNOEREN RJ45/RJ45 MANNEL. L=0,3M(1ST=10) | 10 cordons RJ45/RJ45 male L=0,3m |  | 10 RJ45/RJ45 MALE CORD L=0,3 M | [18 empty] | 1 | 3606480025273 | 0 |  | 200 | 36 | 21 | 2 | 1.512 | [7 empty] | 43606480025271 | 25 | 6487 | 40 | 30 | 30 | [10 empty] | 7 | N | [12 empty] | DC1 | MG | 8544429090 | [14 empty] | 10 snoeren RJ45/RJ45 mannelijk L=0,3m voor bekabeling ULP | 10 cordons RJ45/RJ45 male L=0,3 m pour câblage ULP | [17 empty] | https://eref.se.com/be/nl/sis-tarif/product/TRV00803 | https://eref.se.com/be/fr/sis-tarif/product/TRV00803
Schneider Electric | Schneider Electric | 01022021 |  | Schneider Electric |  | SED | TRV00806 |  |  | 89.36 |  | 1 |  | 1 | SNOEREN RJ45/RJ45 MANNEL. L=0,6M(1ST=10) | 10 cordons RJ45/RJ45 male L=0,6m |  | 10 RJ45/RJ45 MALE CORD L=0,6 M | [18 empty] | 1 | 3606480025280 | 0 |  | 350 | 36 | 29 | 2 | 2.088 | [7 empty] | 43606480025288 | 10 | 4287 | 40 | 30 | 30 | [10 empty] | 7 | N | [12 empty] | DC1 | MG | 8544429090 | [14 empty] | 10 snoeren RJ45/RJ45 mannelijk L=0,6m voor bekabeling ULP | 10 cordons RJ45/RJ45 male L=0,6 m pour câblage ULP | [17 empty] | https://eref.se.com/be/nl/sis-tarif/product/TRV00806 | https://eref.se.com/be/fr/sis-tarif/product/TRV00806
Schneider Electric | Schneider Electric | 01022021 |  | Schneider Electric |  | SED | TRV00810 |  |  | 59.54 |  | 1 |  | 1 | SNOEREN RJ45/RJ45 MANNEL. L=1M (1ST=5) | 5 cordons RJ45/RJ45 male L=1 M |  | 5 RJ45/RJ45 MALE CORD L=1 M | [18 empty] | 1 | 3606480025297 | 0 |  | 300 | 2 | 2 | 1 | 0.004 | [7 empty] | 43606480025295 | 12 | 4300 | 40 | 30 | 30 |  |  | 192 | 79000 | 80 | 60 | 105 |  |  |  | 2 | Y | [12 empty] | DC1 | MG | 8544429090 | [14 empty] | 5 snoeren RJ45/RJ45 mannelijk L=1m voor bekabeling ULP | 5 cordons RJ45/RJ45 male L=1 m pour câblage ULP | [17 empty] | https://eref.se.com/be/nl/sis-tarif/product/TRV00810 | https://eref.se.com/be/fr/sis-tarif/product/TRV00810
Schneider Electric | Schneider Electric | 01022021 |  | Schneider Electric |  | SED | TRV00820 |  |  | 56.73 |  | 1 |  | 1 | SNOEREN RJ45/RJ45 MANNEL. L=2M (1ST=5) | 5 cordons RJ45/RJ45 male L=2 M |  | 5 RJ45/RJ45 MALE CORD L=2 M | [18 empty] | 1 | 3606480025303 | 0 |  | 485 | 30 | 35 | 0 | 0 | [7 empty] | 43606480025301 | 6 | 3241 | 40 | 30 | 30 | [10 empty] | 2 | Y | [12 empty] | DC1 | MG | 8544429090 | [14 empty] | 5 snoeren RJ45/RJ45 mannelijk L=2m voorµ bekabeling ULP | 5 cordons RJ45/RJ45 male L=2 m pour câblage ULP | [17 empty] | https://eref.se.com/be/nl/sis-tarif/product/TRV00820 | https://eref.se.com/be/fr/sis-tarif/product/TRV00820
Schneider Electric | Schneider Electric | 01022021 |  | Schneider Electric |  | SED | TRV00830 |  |  | 120.57 |  | 1 |  | 1 | SNOEREN RJ45/RJ45 MANNEL. L=3M (1ST=5) | 5 cordons RJ45/RJ45 male L=3 M |  | 5 RJ45/RJ45 MALE CORD L=3 M | [18 empty] | 1 | 3606480025310 | 0 |  | 698 | 22 | 21 | 10 | 4.62 | [7 empty] | 43606480025318 | 5 | 3796 | 40 | 30 | 30 | [10 empty] | 2 | Y | [12 empty] | DC1 | MG | 8544429090 | [14 empty] | 5 snoeren RJ45/RJ45 mannelijk L=3m voor bekabeling ULP | 5 cordons RJ45/RJ45 male L=3 m pour câblage ULP | [17 empty] | https://eref.se.com/be/nl/sis-tarif/product/TRV00830 | https://eref.se.com/be/fr/sis-tarif/product/TRV00830
Schneider Electric | Schneider Electric | 01022021 |  | Schneider Electric |  | SED | TRV00850 |  |  | 38.31 |  | 1 |  | 15 | 1 SNOEREN RJ45/RJ45 MANNELIJK L=5M | 1 cordon RJ45/RJ45 male L=5 M |  | 1 RJ45/RJ45 MALE CORD L=5 M | [18 empty] | 1 | 3606480025327 | 0 |  | 238 | 18 | 17 | 2 | 0.612 | 43606480025325 | 15 | 4087 | 30 | 40 | 30 |  | 43606480025325 | 15 | 4480 | 40 | 30 | 30 | [10 empty] | 2 | Y | [12 empty] | DC1 | MG | 8544429090 | [14 empty] | 1 snoeren RJ45/RJ45 mannelijk L=5m voor bekabeling ULP | 1 cordon RJ45/RJ45 male L=5 m pour câblage ULP | [17 empty] | https://eref.se.com/be/nl/sis-tarif/product/TRV00850 | https://eref.se.com/be/fr/sis-tarif/product/TRV00850
Schneider Electric | Schneider Electric | 01022021 |  | Schneider Electric |  | SED | TRV00870 |  |  | 58.14 |  | 1 |  | 25 | CONNECTOREN VROUW-VROUW (1 ST=5) | 5 connecteurs femelle/femelle RJ45 |  | 5 RJ45 CONNECTORS FEMALE/FEMALE | [18 empty] | 1 | 3606480025334 | 0 |  | 17 | 11 | 4 | 2 | 0.088 | 23606480025338 | 25 | 3120 | 27 | 20 | 7 |  | 43606480025332 | 100 | 9260 | 40 | 30 | 30 | [10 empty] | 2 | Y | [12 empty] | DC1 | MG | 8536901000 | [14 empty] | 5 connectoren vrouwelijk/vrouwelijk RJ45 voor bekabeling ULP | 5 connecteurs femelle/femelle RJ45 pour câblage ULP | [17 empty] | https://eref.se.com/be/nl/sis-tarif/product/TRV00870 | https://eref.se.com/be/fr/sis-tarif/product/TRV00870
Schneider Electric | Schneider Electric | 01022021 |  | Schneider Electric |  | SED | TRV00880 |  |  | 31.18 |  | 1 |  | 10 | EINDLIJNEN ULP VOOR BEKABELING (1 ST=10) | 10 terminaison de ligne ULP |  | 10 ULP LINE TERMINATION | [18 empty] | 1 | 3606480025358 | 0 |  | 36 | 7 | 7 | 2 | 0.098 |  | 10 | 0 | 0 | 0 | 0 |  | 43606480025356 | 100 | 4400 | 39.8 | 29.9 | 30 | [10 empty] | 2 | Y | [12 empty] | DC1 | MG | 8536901000 | [14 empty] | 10 eindlijnen ULP voor bekabeling ULP | 10 terminaisons de ligne ULP pour câblage ULP | [17 empty] | https://eref.se.com/be/nl/sis-tarif/product/TRV00880 | https://eref.se.com/be/fr/sis-tarif/product/TRV00880
Schneider Electric | Schneider Electric | 01022021 |  | Schneider Electric |  | SED | TRV00910 |  |  | 3437.99 |  | 1 |  | 1 | ONDERHOUDSKOFFER USB INTERFACE | 1 malette de maintenance avec interface |  | MAINTENANCE CASE WITH USB INTERFACE | [18 empty] | 1 | 3606480025471 | 0 |  | 2580 | 50 | 35 | 12 | 21 | [15 empty] | 8 | 29140 | 60 | 80 | 80 |  |  |  | 7 | N | [12 empty] | DC1 | MG | 9031808000 | [14 empty] | 1 onderhoudsvalies met interface USB met tools voor parametrering ULP | 1 malette de maintenance avec interface USB avec outils de paramètrage ULP | [17 empty] | https://eref.se.com/be/nl/sis-tarif/product/TRV00910 | https://eref.se.com/be/fr/sis-tarif/product/TRV00910
Schneider Electric | Schneider Electric | 01022021 |  | Schneider Electric |  | SED | VDI6691F |  |  | 43.61 |  | 1 |  | 1 | 19" 24POORTS FTP PANEEL, Z AFSTANDSUK | PANN. 24 PORTS RJ45 FTP AFFLEURANT |  | PATCHPANEL 24 PORTS 19INC 1U FTP FLUSH | [18 empty] | 1 | 3596870313410 | 0 |  | 729 | 52 | 13 | 5 | 3.38 | [7 empty] | 43596870313418 | 15 | 11989 | 60 | 40 | 30 | [10 empty] | 6 | N | [12 empty] | MV3 | N3 | 7326909890 | [33 empty] | https://eref.se.com/be/nl/sis-tarif/product/VDI6691F | https://eref.se.com/be/fr/sis-tarif/product/VDI6691F
Schneider Electric | Schneider Electric | 01022021 |  | Schneider Electric |  | SED | VDI6694F |  |  | 48.2 |  | 1 |  | 1 | PATCHPANEEL RJ45 24-VOUDIG FTP VERLAAGD | PANN. 24 PORTS RJ45 FTP DÉCAI. |  | PATCHPANEL 24 PORTS 19INC 1U FTP RECES | [18 empty] | 1 | 3596870313434 | 0 |  | 807 | 52 | 17 | 6 | 5.304 | [7 empty] | 23596870313438 | 10 | 8900 | 60 | 40 | 30 |  | 73596870313433 | 40 | 46260000 | 1.2 | 0.8 | 0.8 |  |  |  | 6 | N | [12 empty] | MV3 | N3 | 7326909890
Schneider Electric | Schneider Electric | 01022021 |  | Schneider Electric |  | SED | VDI6694U |  |  | 41.31 |  | 1 |  | 1 | 19" 24POORTS UTP PANEEL + AFSTANDSUK | PANN. 24 PORTS RJ45 UTP DÉCAI. |  | PATCHPANEL 24 PORTS 19INC 1U UTP RECES | [18 empty] | 1 | 3596870313427 | 0 |  | 754 | 53 | 14 | 4 | 2.968 | [7 empty] | 43596870313425 | 12 | 9818 | 60 | 40 | 30 | [10 empty] | 31 | N | [12 empty] | MV3 | N3 | 7326909890
Schneider Electric | Schneider Electric | 01022021 |  | Schneider Electric |  | SED | VDI7761 |  |  | 5.74 |  | 1 |  | 1 | KAPJE VOOR RJ PROTEK PATCHCORD | BOUCHON PR CORD. RJ PROTEK |  | CAP FOR RJ PROTEK PATCH-CORD | [18 empty] | 1 |  | 0 |  | 20 | 20 | 15 | 15 | 4500 | [23 empty] | 32 | N | [12 empty] | MV3 | N3 | 8536301090 | [33 empty] | https://eref.se.com/be/nl/sis-tarif/product/VDI7761 | https://eref.se.com/be/fr/sis-tarif/product/VDI7761
Schneider Electric | Schneider Electric | 01022021 |  | Schneider Electric |  | SED | VDI7795 |  |  | 1.62 |  | 1 |  | 10 | 45*45 MM BLIND PLAATJE, WIT | OBT. 45X45 |  | 45X45MM COVER WHITE | [18 empty] | 10 | 3596870354956 | 0 |  | 10 | 5 | 6 | 5 | 0.15 | 13596870354953 | 10 | 119 | 16 | 6 | 5 |  | 43596870354954 | 920 | 11714 | 60 | 40 | 30 | [10 empty] | 6 | N | [12 empty] | MV3 | N3 | 3926909790 | [33 empty] | https://eref.se.com/be/nl/sis-tarif/product/VDI7795 | https://eref.se.com/be/fr/sis-tarif/product/VDI7795
Schneider Electric | Schneider Electric | 01022021 |  | Schneider Electric |  | SED | VDI7796 |  |  | 1.45 |  | 1 |  | 10 | 22,5*45 MM BLIND PLAATJE, WIT | OBT. 22,5X45 |  | 22.5X45 BLANKING FACEPLATE, WHITE | [18 empty] | 10 |  | 0 |  | 5 | 20 | 15 | 15 | 4500 | [23 empty] | 7 | N | [12 empty] | MV3 | N3 | 8536301090 | [33 empty] | https://eref.se.com/be/nl/sis-tarif/product/VDI7796 | https://eref.se.com/be/fr/sis-tarif/product/VDI7796
Schneider Electric | Schneider Electric | 01022021 |  | Schneider Electric |  | SED | VDI88103 |  |  | 8.16 |  | 1 |  | 24 | POSITIONING ACC. FOR SUPPORT 22,5X45 MM | POSITIONING ACC. FOR SUPPORT 22,5X45 MM |  | 45X45 WHITE AD. FACEPLATE GREEN SHUT. | [18 empty] | 24 | 3596870354352 | 0 |  | 15 | 27.5 | 3 | 18.5 | 1526.25 | 13596870354359 | 24 | 383 | 27.5 | 3 | 18.5 |  | 43596870354350 | 432 | 7381 | 30 | 40 | 30 | [10 empty] | 6 | N | [12 empty] | MV3 | N3 | 3926909790 | [33 empty] | https://eref.se.com/be/nl/sis-tarif/product/VDI88103 | https://eref.se.com/be/fr/sis-tarif/product/VDI88103
Schneider Electric | Schneider Electric | 01022021 |  | Schneider Electric |  | SED | VDI88104 |  |  | 8.16 |  | 1 |  | 24 | SUPPORT 45X45 ADAPTABLE - RED SHUTTER | SUPPORT 45X45 ADAPTABLE - RED SHUTTER |  | 45X45 WHITE AD. FACEPLATE RED SHUTTER | [18 empty] | 24 | 3596870354369 | 0 |  | 15 | 27.5 | 3 | 18.5 | 1526.25 | 13596870354366 | 24 | 388 | 19 | 27.5 | 3 |  | 43596870354367 | 432 | 7471 | 30 | 40 | 30 | [10 empty] | 6 | N | [12 empty] | MV3 | N3 | 3926909790 | [15 empty] | AD BLANC 45X45 OBTURATEUR ROUGE PLAQUE FRONTALE | [17 empty] | https://eref.se.com/be/nl/sis-tarif/product/VDI88104 | https://eref.se.com/be/fr/sis-tarif/product/VDI88104
Schneider Electric | Schneider Electric | 01022021 |  | Schneider Electric |  | SED | VDI8810FE |  |  | 1.58 |  | 1 |  | 10 | POSITIONING ACC. FOR SUPPORT 45X45 MM | POSITIONING ACC. FOR SUPPORT 45X45 MM |  | POSITIONING ACCESSORIES | [18 empty] | 10 | 3596870354772 | 0 |  | 2 | 6 | 3 | 3 | 0.054 | 13596870354779 | 10 | 27 | 12.9 | 19.2 | 1 |  | 43596870354770 | 500 | 1805 | 30 | 40 | 15 | [10 empty] | 6 | N | [12 empty] | MV3 | N3 | 3926909790 | [33 empty] | https://eref.se.com/be/nl/sis-tarif/product/VDI8810FE | https://eref.se.com/be/fr/sis-tarif/product/VDI8810FE
Schneider Electric | Schneider Electric | 01022021 |  | Schneider Electric |  | SED | VDI8810JL |  |  | 1.58 |  | 1 |  | 10 | TWINING ACC. FOR SUPP 45X45 AND 22,5X45 | TWINING ACC. FOR SUPP 45X45 AND 22,5X45 |  | VDI MOUNTING PLATE CONNECTION INSERTS | [18 empty] | 10 | 3596870354796 | 0 |  | 2 | 0 | 0 | 0 | 0 | 13596870354793 | 10 | 21 | 20 | 16 | 2 |  | 43596870354794 | 1000 | 2866 | 60 | 40 | 30 | [10 empty] | 6 | N | [12 empty] | MV3 | N3 | 3926909790 | [15 empty] | INSERT DE CONNEXION DE PLAQUE DE MONTAGE VDI | [17 empty] | https://eref.se.com/be/nl/sis-tarif/product/VDI8810JL | https://eref.se.com/be/fr/sis-tarif/product/VDI8810JL
Schneider Electric | Schneider Electric | 01022021 |  | Schneider Electric |  | SED | VDI88111 |  |  | 8.08 |  | 1 |  | 24 | SUPPORT 45X45 ADAPTABLE - BLUE FACEPLATE | SUPPORT 45X45 ADAPTABLE - BLUE FACEPLATE |  | SUP BLUE ADAPT CLEAR SHUTTER 45X45MM | [18 empty] | 24 | 3596870354468 | 0 |  | 15 | 28 | 19 | 3 | 1.596 | 13596870354465 | 24 | 366 | 28 | 3 | 19 |  | 43596870354466 | 432 | 7075 | 40 | 30 | 30 | [10 empty] | 6 | N | [12 empty] | MV3 | N3 | 3926909790 | [33 empty] | https://eref.se.com/be/nl/sis-tarif/product/VDI88111 | https://eref.se.com/be/fr/sis-tarif/product/VDI88111
Schneider Electric | Schneider Electric | 01022021 |  | Schneider Electric |  | SED | VDI88112 |  |  | 8.08 |  | 1 |  | 24 | SUPPORT 45X45 ADAPTABLE - YELL FACEPLATE | SUPPORT 45X45 ADAPTABLE - YELL FACEPLATE |  | SUP YELLOW ADAPT CLEAR SHUTTER 45X45MM | [18 empty] | 24 | 3596870354475 | 0 |  | 15 | 28 | 19 | 3 | 1.596 | 13596870354472 | 24 | 366 | 28 | 3 | 19 |  | 43596870354473 | 432 | 7075 | 40 | 30 | 30 | [10 empty] | 6 | N | [12 empty] | MV3 | N3 | 3926909790 | [33 empty] | https://eref.se.com/be/nl/sis-tarif/product/VDI88112 | https://eref.se.com/be/fr/sis-tarif/product/VDI88112
Schneider Electric | Schneider Electric | 01022021 |  | Schneider Electric |  | SED | VDI88113 |  |  | 8.08 |  | 1 |  | 24 | SUPPORT 45X45 ADAPT FOR RJ45 - GREEN | SUPPORT 45X45 ADAPT FOR RJ45 - GREEN |  | SUP GREEN ADAPT CLEAR SHUTTER 45X45MM | [18 empty] | 24 | 3596870354499 | 0 |  | 11 | 28 | 19 | 3 | 1.596 | 13596870354496 | 24 | 369 | 28 | 3 | 19 |  | 43596870354497 | 432 | 9199 | 40 | 30 | 30 | [10 empty] | 6 | N | [12 empty] | MV3 | N3 | 3926909790 | [33 empty] | https://eref.se.com/be/nl/sis-tarif/product/VDI88113 | https://eref.se.com/be/fr/sis-tarif/product/VDI88113
Schneider Electric | Schneider Electric | 01022021 |  | Schneider Electric |  | SED | VDI88114 |  |  | 8.08 |  | 1 |  | 24 | SUPPORT 45X45 ADAPTABLE - RED FACEPLATE | SUPPORT 45X45 ADAPTABLE - RED FACEPLATE |  | SUP RED ADAPT CLEAR SHUTTER 45X45MM | [18 empty] | 24 | 3596870354512 | 0 |  | 15 | 28 | 19 | 3 | 1.596 | 13596870354519 | 24 | 364 | 20 | 30 | 2.6 |  | 43596870354510 | 432 | 7039 | 40 | 30 | 30 | [10 empty] | 6 | N | [12 empty] | MV3 | N3 | 3926909790 | [33 empty] | https://eref.se.com/be/nl/sis-tarif/product/VDI88114 | https://eref.se.com/be/fr/sis-tarif/product/VDI88114
Schneider Electric | Schneider Electric | 01022021 |  | Schneider Electric |  | SED | VDI88140 |  |  | 3.66 |  | 1 |  | 72 | SUPPORT 45X45 NON ADAPTABLE - COLOURLESS | SUPPORT 45X45 NON ADAPTABLE - COLOURLESS |  | SUPPORT 45X45 NON ADAPTABLE - COLOURLESS | [18 empty] | 72 | 3596870354130 | 0 |  | 15 | 3 | 27.5 | 18.5 | 1526.25 | [23 empty] | 20 | N | [12 empty] | MV3 | N3 | 3926909790 | [33 empty] | https://eref.se.com/be/nl/sis-tarif/product/VDI88140 | https://eref.se.com/be/fr/sis-tarif/product/VDI88140
Schneider Electric | Schneider Electric | 01022021 |  | Schneider Electric |  | SED | VDI88141 |  |  | 4.6 |  | 1 |  | 24 | NIET AANPASBARE HOUDER KELP BLAUW 45X45 | PLASTRON 45 NON-ADAP BLANC VLT BLEU |  | SUP WHITE NON ADAPT BLUE SHUT 45X45MM | [18 empty] | 24 | 3596870354147 | 0 |  | 10 | 27.5 | 3 | 18.5 | 1526.25 | 13596870354144 | 24 | 373 | 19 | 27.5 | 3 |  | 43596870354145 | 432 | 7201 | 30 | 40 | 30 | [10 empty] | 6 | N | [12 empty] | MV3 | N3 | 3926909790 | [33 empty] | https://eref.se.com/be/nl/sis-tarif/product/VDI88141 | https://eref.se.com/be/fr/sis-tarif/product/VDI88141
Schneider Electric | Schneider Electric | 01022021 |  | Schneider Electric |  | SED | VDI88144 |  |  | 4.6 |  | 1 |  | 24 | NIET AANPASBARE HOUDER KELP ROOD 45X45 | PLASTRON 45 NON-ADAP BLANC VLT ROUGE |  | 45X45 WHITE NO AD. FACEPLATE RED SHUT. | [18 empty] | 24 | 3596870354239 | 0 |  | 10 | 27.5 | 3 | 18.5 | 1526.25 | 13596870354236 | 24 | 373 | 19 | 27.5 | 3 |  | 43596870354237 | 432 | 7201 | 30 | 40 | 30 | [10 empty] | 6 | N | [12 empty] | MV3 | N3 | 3926909790 | [33 empty] | https://eref.se.com/be/nl/sis-tarif/product/VDI88144 | https://eref.se.com/be/fr/sis-tarif/product/VDI88144
Schneider Electric | Schneider Electric | 01022021 |  | Schneider Electric |  | SED | VDI88197 |  |  | 1.62 |  | 1 |  | 10 | BLINDPLAATJES 45 X 45 MM ZWART | OBTURATEUR 45 X 45 MM NOIR |  | BLANKING PLATES 45 X 45 MM BLACK | [18 empty] | 10 | 3596870355007 | 0 |  | 9 | 5 | 5 | 2 | 0.05 | 13596870355004 | 10 | 90 | 14 | 10 | 3 |  | 43596870355005 | 920 | 9046 | 60 | 40 | 30 | [10 empty] | 11 | N | [12 empty] | MV3 | N3 | 3926909790 | [33 empty] | https://eref.se.com/be/nl/sis-tarif/product/VDI88197 | https://eref.se.com/be/fr/sis-tarif/product/VDI88197
Schneider Electric | Schneider Electric | 01022021 |  | Schneider Electric |  | SED | VDI88201 |  |  | 4.95 |  | 1 |  | 24 | SUPPORT 22,5X45 ADAPTABL - BLUE SHUTTER | SUPPORT 22,5X45 ADAPTABL - BLUE SHUTTER |  | 22.5X45 WHITE AD. FACEPLATE BLUE SHUT. | [18 empty] | 24 | 3596870354673 | 0 |  | 7 | 7.4 | 19.3 | 5.5 | 785.51 | 13596870354670 | 24 | 189 | 8 | 19.3 | 5.5 |  | 43596870354671 | 288 | 2723 | 30 | 40 | 15 | [10 empty] | 6 | N | [12 empty] | MV3 | N3 | 3926909790 | [15 empty] | OBTURATEUR BLEU ADAP BLANC SUP 22,5X45 MM | [17 empty] | https://eref.se.com/be/nl/sis-tarif/product/VDI88201 | https://eref.se.com/be/fr/sis-tarif/product/VDI88201
Schneider Electric | Schneider Electric | 01022021 |  | Schneider Electric |  | SED | VDI88203 |  |  | 4.95 |  | 1 |  | 24 | SUPPORT 22,5X45 ADAPTABLE - GREEN SHUTT | SUPPORT 22,5X45 ADAPTABLE - GREEN SHUTT |  | 22.5X45 WHITE AD. FACEPL. GREEN SHUT. | [18 empty] | 24 | 3596870354697 | 0 |  | 1 | 18.5 | 5.5 | 7 | 712.25 | 13596870354694 | 24 | 195 | 8 | 18.5 | 5.5 |  | 43596870354695 | 384 | 3575 | 30 | 40 | 15 | [10 empty] | 6 | N | [12 empty] | MV3 | N3 | 3926909790 | [15 empty] | AD BLANC 22.5X45 PL. FRONT. OBTURATEUR VERT | [17 empty] | https://eref.se.com/be/nl/sis-tarif/product/VDI88203 | https://eref.se.com/be/fr/sis-tarif/product/VDI88203
Schneider Electric | Schneider Electric | 01022021 |  | Schneider Electric |  | SED | VDI88204 |  |  | 4.95 |  | 1 |  | 24 | SUPPORT 22,5X45 ADAPTABLE - RED SHUTTER | SUPPORT 22,5X45 ADAPTABLE - RED SHUTTER |  | 22.5X45 WHITE AD. FACEPLATE RED SHUT. | [18 empty] | 24 | 3596870354703 | 0 |  | 6 | 5.5 | 18.5 | 7 | 712.25 | [23 empty] | 6 | N | [12 empty] | MV3 | N3 | 3926909790 | [15 empty] | AD BLANC 22.5X45 OBTURATEUR ROUGE PLAQUE FRONTALE | [17 empty] | https://eref.se.com/be/nl/sis-tarif/product/VDI88204 | https://eref.se.com/be/fr/sis-tarif/product/VDI88204
Schneider Electric | Schneider Electric | 01022021 |  | Schneider Electric |  | SED | VDI8820FE |  |  | 3.14 |  | 1 |  | 10 | POSITIONING ACC. FOR SUPPORT 22,5X45 MM | POSITIONING ACC. FOR SUPPORT 22,5X45 MM |  | SOCKET POSITIONING ACCESSORIES | [18 empty] | 10 | 3596870354789 | 0 |  | 510 | 10 | 8 | 1 | 0.08 | 13596870354786 | 10 | 5200 | 15 | 20 | 1 |  | 43596870354787 | 1000 | 510487 | 30 | 40 | 30 | [10 empty] | 11 | N | [12 empty] | MV3 | N3 | 3926909790 | [33 empty] | https://eref.se.com/be/nl/sis-tarif/product/VDI8820FE | https://eref.se.com/be/fr/sis-tarif/product/VDI8820FE
Schneider Electric | Schneider Electric | 01022021 |  | Schneider Electric |  | SED | VDI88240 |  |  | 2.28 |  | 1 |  | 24 | SUPP. 22,5x45 NIET AANPASB. - TRANSP | SUPP. 22,5x45 NON ADAPT. - TRANSP |  | SUPP. 22,5x45 NOT ADAPT. - COLOURLESS | [18 empty] | 24 | 3596870354611 | 0 |  | 5 | 19.5 | 8.5 | 5.8 | 961.35 | [23 empty] | 20 | N | [12 empty] | MV3 | N3 | 3926909790 | [14 empty] | SUP WITTE NIET-AANP. KLEURLOZE KLEP 22,5X45MM | OBTURATEUR TRANSPARENT NON ADAP BLANC SUP 22,5X45 MM | [17 empty] | https://eref.se.com/be/nl/sis-tarif/product/VDI88240 | https://eref.se.com/be/fr/sis-tarif/product/VDI88240
Schneider Electric | Schneider Electric | 01022021 |  | Schneider Electric |  | SED | VDI88241 |  |  | 3.25 |  | 1 |  | 24 | NIET AANPASBAR HOUDER KELP BLAUW 22,5X45 | PLASTRON 22.5 NON-ADAP BLANC VLT BLEU |  | 22.5X45 WHITE NO AD FACEPL. BLUE SHUT. | [18 empty] | 24 | 3596870354628 | 0 |  | 7 | 18.5 | 5.5 | 7 | 712.25 | 13596870354625 | 24 | 182 | 7.5 | 18.5 | 5.5 |  | 43596870354626 | 288 | 2639 | 30 | 40 | 15 | [10 empty] | 6 | N | [12 empty] | MV3 | N3 | 3926909790 | [33 empty] | https://eref.se.com/be/nl/sis-tarif/product/VDI88241 | https://eref.se.com/be/fr/sis-tarif/product/VDI88241
Schneider Electric | Schneider Electric | 01022021 |  | Schneider Electric |  | SED | VDI88243 |  |  | 3.25 |  | 1 |  | 24 | NIET AANPASBAR HOUDER KELP GROEN 22,5X45 | PLASTRON 22.5 NON-ADAP BLANC VLT VERT |  | 22.5X45 WHITE NO AD FACEPL.GREEN SHUT | [18 empty] | 24 | 3596870354642 | 0 |  | 1 | 18.5 | 5.5 | 7 | 712.25 | 13596870354649 | 24 | 188 | 8 | 18.5 | 5.5 |  | 43596870354640 | 288 | 2711 | 30 | 40 | 15 | [10 empty] | 6 | N | [12 empty] | MV3 | N3 | 3926909790 | [33 empty] | https://eref.se.com/be/nl/sis-tarif/product/VDI88243 | https://eref.se.com/be/fr/sis-tarif/product/VDI88243
Schneider Electric | Schneider Electric | 01022021 |  | Schneider Electric |  | SED | VDI88244 |  |  | 3.25 |  | 1 |  | 24 | NIET AANPASBARE HOUDER KELP ROOD 22,5X45 | PLASTRON 22.5 NON-ADAP BLANC VLT ROUGE |  | 22.5X45 WHITE NO AD. FACEPL. RED SHUT. | [18 empty] | 24 | 3596870354659 | 0 |  | 7 | 18.5 | 5.5 | 7 | 712.25 | 13596870354656 | 24 | 182 | 8 | 18.5 | 5.5 |  | 43596870354657 | 288 | 2639 | 30 | 40 | 15 | [10 empty] | 6 | N | [12 empty] | MV3 | N3 | 3926909790 | [33 empty] | https://eref.se.com/be/nl/sis-tarif/product/VDI88244 | https://eref.se.com/be/fr/sis-tarif/product/VDI88244
Schneider Electric | Schneider Electric | 01022021 |  | Schneider Electric |  | SED | VDI9159 |  |  | 18.76 |  | 1 |  | 1 | STRIPPING TOOL | OUTIL DE DÉGAINAGE |  | STRIPPING TOOL | [18 empty] | 1 | 3596870324300 | 0 |  | 19 | 8 | 3 | 1 | 0.024 | [7 empty] | 43596870324308 | 50 | 1405 | 40 | 30 | 15 | [10 empty] | 6 | N | [12 empty] | MV3 | N3 | 8205598000 | [33 empty] | https://eref.se.com/be/nl/sis-tarif/product/VDI9159 | https://eref.se.com/be/fr/sis-tarif/product/VDI9159
Schneider Electric | Schneider Electric | 01022021 |  | Schneider Electric |  | SED | VDI9900 |  |  | 3.99 |  | 1 |  | 24 | MULTIPLUS STEUN, VERD., SHUTTER, WIT | SUPP. MULTIPLUS ADAPT. AC VOLET BLANC |  | MULTIPLUS SUP WHITE ADAPT SHUT 18X45MM | [18 empty] | 24 | 3596870297031 | 0 |  | 6 | 11 | 9 | 5 | 0.495 | 13596870297038 | 24 | 152 | 13 | 10 | 5 |  | 43596870297039 | 864 | 5959 | 40 | 30 | 30 | [10 empty] | 6 | N | [12 empty] | MV3 | N3 | 3926909790 | [14 empty] | Multi-plus Modulaire jack steun klep, wit | Support de jack modulaire avec obturateur Multi-Plus, blanc | [17 empty] | https://eref.se.com/be/nl/sis-tarif/product/VDI9900 | https://eref.se.com/be/fr/sis-tarif/product/VDI9900
Schneider Electric | Schneider Electric | 01022021 |  | Schneider Electric |  | SED | VDI9900B |  |  | 3.32 |  | 1 |  | 24 | MULTIPLUS STEUN, VERD., UNSHUTTERED, WIT | SUPP. MULTIPLUS ADAPT. SS VOLET BLANC |  | MULTIPLUS SUP WHITE ADAPT 18X45MM | [18 empty] | 24 | 3596870297048 | 0 |  | 6 | 5 | 11 | 9 | 0.495 | 13596870297045 | 24 | 146 | 12 | 5 | 10 |  | 43596870297046 | 864 | 5743 | 40 | 30 | 30 | [10 empty] | 6 | N | [12 empty] | MV3 | N3 | 3926909790 | [14 empty] | Multi-plus Modulaire jack steun zonder klep, wit | Support de jack modulaire sans obturateur Multi-Plus, blanc | [17 empty] | https://eref.se.com/be/nl/sis-tarif/product/VDI9900B | https://eref.se.com/be/fr/sis-tarif/product/VDI9900B
Schneider Electric | Schneider Electric | 01022021 |  | Schneider Electric |  | SED | VDI9900N |  |  | 1.35 |  | 1 |  | 24 | MULTIPL STEUN, NT AANP, UNSHUTT, ZWART | SUPP. MULTIPLUS NON ADAPT. SS VOLET NOIR |  | MULTIPLUS SUP BLACK NON ADAPT 18X45MM | [18 empty] | 24 | 3596870292562 | 0 |  | 5 | 11 | 9 | 5 | 0.495 | 13596870292569 | 24 | 139 | 12 | 5 | 10 |  | 43596870292560 | 864 | 5491 | 40 | 30 | 30 | [10 empty] | 6 | N | [12 empty] | MV3 | N3 | 3926909790 | [33 empty] | https://eref.se.com/be/nl/sis-tarif/product/VDI9900N | https://eref.se.com/be/fr/sis-tarif/product/VDI9900N
Schneider Electric | Schneider Electric | 01022021 |  | Schneider Electric |  | SED | VDI9901 |  |  | 3.9 |  | 1 |  | 24 | MUTLIPLUS STEUN, VERD., SHUTTER, BLAUW | SUPP. MULTIPLUS ADAPT. AC VOLET BLEU |  | MULTIPLUS SUP BLUE ADAPT SHUT 18X45MM | [18 empty] | 24 | 3596870292777 | 0 |  | 6 | 12 | 10 | 5 | 0.6 | 13596870292774 | 24 | 151 | 12 | 5 | 10 |  | 43596870292775 | 864 | 5992 | 40 | 30 | 30 | [10 empty] | 6 | N | [12 empty] | MV3 | N3 | 3926909790 | [14 empty] | Multi-plus Modulaire jack steun klep, blauw | Support de jack modulaire avec obturateur Multi-Plus, bleu | [17 empty] | https://eref.se.com/be/nl/sis-tarif/product/VDI9901 | https://eref.se.com/be/fr/sis-tarif/product/VDI9901
Schneider Electric | Schneider Electric | 01022021 |  | Schneider Electric |  | SED | VDI9901B |  |  | 3.2 |  | 1 |  | 24 | MUTLIPLUS STEUN, VERD., UNSHUTT, BLAUW | SUPP. MULTIPLUS ADAPT. SS VOLET BLEU |  | MULTIPLUS SUP BLUE ADAPT 18X45MM | [18 empty] | 24 | 3596870292784 | 0 |  | 6 | 11 | 9 | 5 | 0.495 | 13596870292781 | 24 | 148 | 12 | 5 | 10 |  | 43596870292782 | 864 | 5728 | 40 | 30 | 30 | [10 empty] | 6 | N | [12 empty] | MV3 | N3 | 3926909790 | [14 empty] | Multi-plus Modulaire jack steun zonder klep, blauw | Support de jack modulaire sans obturateur Multi-Plus, bleu | [17 empty] | https://eref.se.com/be/nl/sis-tarif/product/VDI9901B | https://eref.se.com/be/fr/sis-tarif/product/VDI9901B
Schneider Electric | Schneider Electric | 01022021 |  | Schneider Electric |  | SED | VDI9902 |  |  | 3.9 |  | 1 |  | 24 | MUTLIPLUS STEUN, VERD., SHUTTER, GEEL | SUPP. MULTIPLUS ADAPT. AC VOLET JAUNE |  | MULTIPLUS SUP YELLOW ADAP SHUT 18X45MM | [18 empty] | 24 | 3596870292791 | 0 |  | 4 | 11 | 9 | 5 | 0.495 | 13596870292798 | 24 | 155 | 13 | 5 | 10 |  | 43596870292799 | 864 | 6117 | 40 | 30 | 30 | [10 empty] | 6 | N | [12 empty] | MV3 | N3 | 3926909790 | [14 empty] | Multi-plus Modulaire jack steun klep, geel | Support de jack modulaire avec obturateur Multi-Plus, jaune | [17 empty] | https://eref.se.com/be/nl/sis-tarif/product/VDI9902 | https://eref.se.com/be/fr/sis-tarif/product/VDI9902
Schneider Electric | Schneider Electric | 01022021 |  | Schneider Electric |  | SED | VDI9902B |  |  | 3.2 |  | 1 |  | 24 | MUTLIPLUS STEUN, VERD., UNSHUTT, GEEL | SUPP. MULTIPLUS ADAPT. SS VOLET JAUNE |  | MULTIPLUS YELLOW AD. FACEPL. NO SHUT. | [18 empty] | 24 | 3596870292807 | 0 |  | 1 | 11 | 9 | 5 | 0.495 | 13596870292804 | 24 | 147 | 12 | 5 | 10 |  | 43596870292805 | 864 | 5733 | 40 | 30 | 30 | [10 empty] | 6 | N | [12 empty] | MV3 | N3 | 3926909790 | [14 empty] | Multi-plus Modulaire jack steun zonder klep, geel | Support de jack modulaire sans obturateur Multi-Plus, jaune | [17 empty] | https://eref.se.com/be/nl/sis-tarif/product/VDI9902B | https://eref.se.com/be/fr/sis-tarif/product/VDI9902B
Schneider Electric | Schneider Electric | 01022021 |  | Schneider Electric |  | SED | VDI9903 |  |  | 3.9 |  | 1 |  | 24 | MUTLIPLUS STEUN, VERD., SHUTTER, GROEN | SUPP. MULTIPLUS ADAPT. AC VOLET VERT |  | MULTIPLUS SUP GREEN ADAPT SHUT 18X45MM | [18 empty] | 24 | 3596870292814 | 0 |  | 6 | 12 | 10 | 5 | 0.6 | 13596870292811 | 24 | 154 | 12 | 5 | 10 |  | 43596870292812 | 864 | 6031 | 40 | 30 | 30 | [10 empty] | 6 | N | [12 empty] | MV3 | N3 | 3926909790 | [14 empty] | Multi-plus Modulaire jack steun klep, groen | Support de jack modulaire avec obturateur Multi-Plus, vert | [17 empty] | https://eref.se.com/be/nl/sis-tarif/product/VDI9903 | https://eref.se.com/be/fr/sis-tarif/product/VDI9903
Schneider Electric | Schneider Electric | 01022021 |  | Schneider Electric |  | SED | VDI9903B |  |  | 3.2 |  | 1 |  | 24 | MUTLIPLUS STEUN, VERD., UNSHUTT, GROEN | SUPP. MULTIPLUS ADAPT. SS VOLET VERT |  | MULTIPLUS GREEN AD. FACEPL. NO SHUT. | [18 empty] | 24 | 3596870292821 | 0 |  | 2 | 5 | 11 | 9 | 0.495 | 13596870292828 | 24 | 147 | 12 | 10 | 5 |  | 43596870292829 | 864 | 5779 | 40 | 30 | 30 | [10 empty] | 6 | N | [12 empty] | MV3 | N3 | 3926909790 | [14 empty] | Multi-plus Modulaire jack steun zonder klep, groen | Support de jack modulaire sans obturateur Multi-Plus, vert | [17 empty] | https://eref.se.com/be/nl/sis-tarif/product/VDI9903B | https://eref.se.com/be/fr/sis-tarif/product/VDI9903B
Schneider Electric | Schneider Electric | 01022021 |  | Schneider Electric |  | SED | VDI9904 |  |  | 3.9 |  | 1 |  | 24 | MUTLIPLUS STEUN, VERD., SHUTTER, ROOD | SUPP. MULTIPLUS ADAPT. AC VOLET ROUGE |  | MULTIPLUS SUP RED ADAPT SHUT 18X45MM | [18 empty] | 24 | 3596870292838 | 0 |  | 6 | 11 | 9 | 5 | 0.495 | 13596870292835 | 24 | 152 | 12 | 5 | 10 |  | 43596870292836 | 864 | 5959 | 40 | 30 | 30 | [10 empty] | 6 | N | [12 empty] | MV3 | N3 | 3926909790 | [14 empty] | Multi-plus Modulaire jack steun klep, rood | Support de jack modulaire avec obturateur Multi-Plus, rouge | [17 empty] | https://eref.se.com/be/nl/sis-tarif/product/VDI9904 | https://eref.se.com/be/fr/sis-tarif/product/VDI9904
Schneider Electric | Schneider Electric | 01022021 |  | Schneider Electric |  | SED | VDI9904B |  |  | 3.2 |  | 1 |  | 24 | MUTLIPLUS STEUN, VERD., UNSHUTT, ROOD | SUPP. MULTIPLUS ADAPT. SS VOLET ROUGE |  | MULTIPLUS RED AD. FACEPLATE NO SHUT. | [18 empty] | 24 | 3596870292845 | 0 |  | 5 | 12 | 10 | 5 | 0.6 | 13596870292842 | 24 | 146 | 12 | 5 | 10 |  | 43596870292843 | 864 | 5743 | 40 | 30 | 30 | [10 empty] | 6 | N | [12 empty] | MV3 | N3 | 3926909790 | [14 empty] | Multi-plus Modulaire jack steun zonder klep, rood | Support de jack modulaire sans obturateur Multi-Plus, rouge | [17 empty] | https://eref.se.com/be/nl/sis-tarif/product/VDI9904B | https://eref.se.com/be/fr/sis-tarif/product/VDI9904B
Schneider Electric | Schneider Electric | 01022021 |  | Schneider Electric |  | SED | VDI9905 |  |  | 1.72 |  | 1 |  | 16 | TREKONTLASTING MULTIPL 19" PATCHPANEEL | BARRETTE FREIN DE CBL.S |  | MULTIPLUS CABLE GUIDING BAR | [18 empty] | 16 | 3596870292715 | 0 |  | 5 | 17 | 9 | 1 | 0.153 | 13596870292712 | 16 | 86 | 21 | 4 | 19 |  | 43596870292713 | 800 | 4999 | 60 | 40 | 30 | [10 empty] | 6 | N | [12 empty] | MV3 | N3 | 3926909790 | [33 empty] | https://eref.se.com/be/nl/sis-tarif/product/VDI9905 | https://eref.se.com/be/fr/sis-tarif/product/VDI9905
Schneider Electric | Schneider Electric | 01022021 |  | Schneider Electric |  | SED | VDI9907 |  |  | 1.62 |  | 1 |  | 24 | ETIKETHOUDER 6 POSITIES, TRANSPARANT | PTE ÉTIQU. 6 PORTS TRANSPARENT |  | MULTIPLUS LABEL HOLDER 6 PORTS CLEAR | [18 empty] | 24 | 3596870292593 | 0 |  | 3 | 14 | 8 | 3 | 0.336 | 13596870292590 | 24 | 86 | 14 | 3 | 8 |  | 43596870292591 | 2400 | 9186 | 40 | 30 | 30 | [10 empty] | 6 | N | [12 empty] | MV3 | N3 | 3926909790 | [14 empty] | Multiplus 6 Poorten kleurloze Label houder | Porte-étiquette Multiplus, 6 ports, transparent | [17 empty] | https://eref.se.com/be/nl/sis-tarif/product/VDI9907 | https://eref.se.com/be/fr/sis-tarif/product/VDI9907
Schneider Electric | Schneider Electric | 01022021 |  | Schneider Electric |  | SED | VDI99071 |  |  | 3.24 |  | 1 |  | 12 | ETIKETHOUDER 6 POSITIES, BLAUW | PTE ÉTIQU. 6 PORTS BLEU |  | LABEL HOLDER BLUE | [18 empty] | 12 | 3596870325857 | 0 |  | 4 | 11 | 1 | 1 | 0.011 | 13596870325854 | 12 | 48 | 12 | 2 | 8 |  | 43596870325855 | 240 | 1415 | 40 | 30 | 15 | [10 empty] | 6 | N | [12 empty] | MV3 | N3 | 3926909790 | [33 empty] | https://eref.se.com/be/nl/sis-tarif/product/VDI99071 | https://eref.se.com/be/fr/sis-tarif/product/VDI99071
Schneider Electric | Schneider Electric | 01022021 |  | Schneider Electric |  | SED | VDI99072 |  |  | 3.24 |  | 1 |  | 12 | ETIKETHOUDER 6 POSITIES, GEEL | PTE ÉTIQU. 6 PORTS JAUNE |  | LABEL HOLDER YELLOW | [18 empty] | 12 | 3596870325864 | 0 |  | 3 | 14 | 9 | 0 | 0 | [23 empty] | 6 | N | [12 empty] | MV3 | N3 | 3926909790 | [15 empty] | Porte-étiquette Multiplus, 6 ports, jaune | [17 empty] | https://eref.se.com/be/nl/sis-tarif/product/VDI99072 | https://eref.se.com/be/fr/sis-tarif/product/VDI99072
Schneider Electric | Schneider Electric | 01022021 |  | Schneider Electric |  | SRL | VDI99073 |  |  | 3.24 |  | 1 |  | 12 | ETIKETHOUDER 6 POSITIES, GROEN | PTE ÉTIQU. 6 PORTS VERT |  | LABEL HOLDER GREEN | [18 empty] | 24 | 3596870325871 | 0 |  | 5 | 11 | 12 | 5 | 0.66 | 13596870325878 | 12 | 60 | 15 | 12 | 12 |  | 43596870325879 | 240 | 1655 | 30 | 40 | 15 | [10 empty] | 12 | N | [12 empty] | MV3 | N3 | 3926909790 | [33 empty] | https://eref.se.com/be/nl/sis-tarif/product/VDI99073 | https://eref.se.com/be/fr/sis-tarif/product/VDI99073
Schneider Electric | Schneider Electric | 01022021 |  | Schneider Electric |  | SRL | VDI99074 |  |  | 3.24 |  | 1 |  | 12 | ETIKETHOUDER 6 POSITIES, ROOD | PTE ÉTIQU. 6 PORTS ROUGE |  | LABEL HOLDER RED | [18 empty] | 24 | 3596870325888 | 0 |  | 1 | 11 | 2 | 2 | 0.044 | 13596870325885 | 12 | 43 | 15.1 | 9.6 | 2.5 |  | 43596870325886 | 240 | 695 | 40 | 30 | 15 | [10 empty] | 12 | N | [12 empty] | MV3 | N3 | 3926909790 | [15 empty] | Porte-étiquette Multiplus, 6 ports, rouge | [17 empty] | https://eref.se.com/be/nl/sis-tarif/product/VDI99074 | https://eref.se.com/be/fr/sis-tarif/product/VDI99074
Schneider Electric | Schneider Electric | 01022021 |  | Schneider Electric |  | SRL | VDI9908 |  |  | 1.37 |  | 1 |  | 24 | MULTIPLUS STEUN, BLINDPLAATJE, ZWART | OBT. MULTIPLUS 1 PORT NOIR |  | MULTIPLUS COVER 1 PORT | [18 empty] | 24 | 3596870292579 | 0 |  | 1 | 11 | 9 | 5 | 0.495 | 13596870292576 | 24 | 150 | 12 | 6 | 10 |  | 43596870292577 | 864 | 5841 | 40 | 30 | 30 | [10 empty] | 6 | N | [12 empty] | MV3 | N3 | 3926909790 | [33 empty] | https://eref.se.com/be/nl/sis-tarif/product/VDI9908 | https://eref.se.com/be/fr/sis-tarif/product/VDI9908
Schneider Electric | Schneider Electric | 01022021 |  | Schneider Electric |  | SRL | VDI9909V |  |  | 1.56 |  | 1 |  | 24 | MULTIPL STEUN MTRJ CPLER+SHUTTER, ZWART | SUPP. DE TRAV MTRJ À VOLET ENCOMB 1 PORT |  | MULTIPL SUPP MT-RJ CPLER SHUTTER, BLACK | [18 empty] | 24 |  | 0 |  | 1 | 9.6 | 12.2 | 12.2 | 1428.864 | [23 empty] | 12 | N | [12 empty] | MV3 | N3 | 8536301090 | [33 empty] | https://eref.se.com/be/nl/sis-tarif/product/VDI9909V | https://eref.se.com/be/fr/sis-tarif/product/VDI9909V
Schneider Electric | Schneider Electric | 01022021 |  | Schneider Electric |  | SED | VDI9910F |  |  | 45.67 |  | 1 |  | 1 | 19" MULTIPATCHP 24 POSITIES, 1U FTP | PANN. 24 POS. MULTIPATCH 9'' 1U FTP |  | MULTIPLUS 19INC 1U 24 PORTS FTP PANEL | [18 empty] | 1 | 3596870288237 | 0 |  | 884 | 50 | 18 | 5 | 4.5 | [7 empty] | 43596870288235 | 10 | 9658 | 60 | 40 | 30 |  | 73596870288236 | 40 | 49984 | 120 | 80 | 50 |  |  |  | 6 | N | [12 empty] | MV3 | N3 | 7326909890 | [14 empty] | Multiplus Blanco Paneel 1U - 24 Poorten, FTP | Panneau vierge Multiplus, 1U - 24 ports, FTP | [17 empty] | https://eref.se.com/be/nl/sis-tarif/product/VDI9910F | https://eref.se.com/be/fr/sis-tarif/product/VDI9910F
Schneider Electric | Schneider Electric | 01022021 |  | Schneider Electric |  | SED | VDI9910U |  |  | 39.02 |  | 1 |  | 1 | 19" MULTIPLUS PATCHP 24 POSITIES, UTP | PANN. 24 PORTS MULTIPLUS 19'' 1U UTP |  | MULTIPLUS 19INC 1U 24 PORTS UTP PANEL | [18 empty] | 1 | 3596870288244 | 0 |  | 868 | 17 | 50 | 4 | 3.4 | [7 empty] | 43596870288242 | 10 | 9337 | 60 | 40 | 30 |  | 73596870288243 | 40 | 49784 | 80 | 120 | 50 |  |  |  | 6 | N | [12 empty] | MV3 | N3 | 7326909890 | [14 empty] | Multiplus Blanco Paneel 1U - 24 Poorten, UTP | Panneau vierge Multiplus, 1U - 24 ports, UTP | [17 empty] | https://eref.se.com/be/nl/sis-tarif/product/VDI9910U | https://eref.se.com/be/fr/sis-tarif/product/VDI9910U
Schneider Electric | Schneider Electric | 01022021 |  | Schneider Electric |  | SED | VDI9912 |  |  | 1.46 |  | 1 |  | 10 | RJ Lock | RJ Lock |  | RJ LOCK | [18 empty] | 10 | 3596870353133 | 0 |  | 1 | 1 | 1 | 0 | 0 | 13596870353130 | 10 | 13 | 7 | 6 | 1 |  | 43596870353131 | 500 | 955 | 40 | 30 | 15 | [10 empty] | 6 | N | [12 empty] | MV3 | N3 | 3926909790 | [33 empty] | https://eref.se.com/be/nl/sis-tarif/product/VDI9912 | https://eref.se.com/be/fr/sis-tarif/product/VDI9912
Schneider Electric | Schneider Electric | 01022021 |  | Schneider Electric |  | SED | VDI9913 |  |  | 16.99 |  | 1 |  | 1 | Key RJ Lock | Key RJ Lock |  | RJ LOCK KEY | [18 empty] | 1 | 3596870353157 | 0 |  | 24 | 17 | 1 | 1 | 0.017 | [7 empty] | 43596870353155 | 25 | 1055 | 40 | 30 | 15 | [10 empty] | 6 | N | [12 empty] | MV3 | N3 | 3926909790 | [33 empty] | https://eref.se.com/be/nl/sis-tarif/product/VDI9913 | https://eref.se.com/be/fr/sis-tarif/product/VDI9913
Schneider Electric | Schneider Electric | 01022021 |  | Schneider Electric |  | SED | VDI9914 |  |  | 3.45 |  | 1 |  | 10 | RJ Plug | RJ Plug |  | RJ PLUG | [18 empty] | 10 | 3596870377382 | 0 |  | 20 | 20 | 15 | 5 | 1.5 | 13596870377389 | 10 | 200 | 15 | 21 | 6 | [17 empty] | 11 | N | [12 empty] | MV3 | N3 | 3926909790 | [33 empty] | https://eref.se.com/be/nl/sis-tarif/product/VDI9914 | https://eref.se.com/be/fr/sis-tarif/product/VDI9914
Schneider Electric | Schneider Electric | 01022021 |  | Schneider Electric |  | SRL | VDI9923 |  |  | 335.13 |  | 1 |  | 1 | WERKTAFEL VOOR HULP BIJ INSTALATIE | PUPITRE D'AIDE AU CBL. |  | WIRING BOARD | [18 empty] | 1 | 3596870293231 | 0 |  | 4550 | 51 | 34 | 21 | 36.414 | [14 empty] | 73596870293230 | 10 | 57500 | 120 | 80 | 92 |  |  |  | 38 | N | [12 empty] | MV3 | N3 | 7326909890 | [33 empty] | https://eref.se.com/be/nl/sis-tarif/product/VDI9923 | https://eref.se.com/be/fr/sis-tarif/product/VDI9923
Schneider Electric | Schneider Electric | 01022021 |  | Schneider Electric |  | SED | VDI9940 |  |  | 2.53 |  | 1 |  | 12 | MULTIPLUS STEUN, BLINDPLAATJE, ZWART | OBT. MULTIPLUS 2 PORTS NOIR |  | MULTIPLUS COVER 2 PORTS | [18 empty] | 12 | 3596870292586 | 0 |  | 11 | 12 | 10 | 5 | 0.6 | 13596870292583 | 12 | 144 | 12 | 5 | 10 |  | 43596870292584 | 1080 | 13726 | 60 | 40 | 30 | [10 empty] | 6 | N | [12 empty] | MV3 | N3 | 3926909790 | [33 empty] | https://eref.se.com/be/nl/sis-tarif/product/VDI9940 | https://eref.se.com/be/fr/sis-tarif/product/VDI9940
Schneider Electric | Schneider Electric | 01022021 |  | Schneider Electric |  | SED | VDI9943 |  |  | 3.2 |  | 1 |  | 12 | MULTPL STEUN SC DUPLEX, SHUTTER, ZWART | SUPP. DE TRAV SC DUPL. ENCOMB. 2 PORTS |  | MULTIPLUS COUPLER SUPPORT FOR SCD | [18 empty] | 12 | 3596870292647 | 0 |  | 10 | 12 | 10 | 5 | 0.6 | 13596870292644 | 12 | 133 | 12 | 5 | 10 |  | 43596870292645 | 1080 | 12736 | 60 | 40 | 30 | [10 empty] | 6 | N | [12 empty] | MV3 | N3 | 3926909790 | [14 empty] | Multiplus glasvezel houder 2 poorten voor SC duplex adapter, Zwart | Support fibre optique Multiplus 2 ports pour adaptateur duplex SC, noir | [17 empty] | https://eref.se.com/be/nl/sis-tarif/product/VDI9943 | https://eref.se.com/be/fr/sis-tarif/product/VDI9943
Schneider Electric | Schneider Electric | 01022021 |  | Schneider Electric |  | SED | VDI9944 |  |  | 3.2 |  | 1 |  | 12 | MULTPL STEUN 2 ST, SHUTTERED, ZWART | SUPP. DE TRAVS 2XST ENCOMB. 2 PORTS |  | MULTIPLUS COUPLER SUPPORT FOR 2 ST | [18 empty] | 12 | 3596870292654 | 0 |  | 11 | 12 | 10 | 5 | 0.6 | 13596870292651 | 12 | 136 | 12 | 10 | 5 |  | 23596870292658 | 1080 | 13006 | 60 | 40 | 30 | [10 empty] | 6 | N | [12 empty] | MV3 | N3 | 3926909790 | [14 empty] | Multiplus glasvezel houder 2 poorten voor 2 ST adapter, Zwart | Support fibre optique Multiplus 2 ports pour adaptateur 2 ST, noir | [17 empty] | https://eref.se.com/be/nl/sis-tarif/product/VDI9944 | https://eref.se.com/be/fr/sis-tarif/product/VDI9944
Schneider Electric | Schneider Electric | 01022021 |  | Schneider Electric |  | SRL | VDI9945 |  |  | 3.2 |  | 1 |  | 12 | MULTPL STEUN LC DUPLEX, SHUTTERED, ZWART | SUPP. DE TRAVS 2XLC DUPL. ENCOMB. 2 PORT |  | MULTIPLUS COUPLER SUPPORT FOR 2 LCD | [18 empty] | 12 | 3596870316657 | 0 |  | 12 | 12 | 10 | 5 | 0.6 | 13596870316654 | 12 | 149 | 12 | 10 | 5 |  | 43596870316655 | 1080 | 14176 | 60 | 40 | 30 | [10 empty] | 6 | N | [12 empty] | MV3 | N3 | 3926909790 | [14 empty] | Multiplus glasvezel houder 2 poorten voor 2LC duplex adapter, Zwart | Support fibre optique Multiplus 2 ports pour adaptateur duplex 2LC, noir | [17 empty] | https://eref.se.com/be/nl/sis-tarif/product/VDI9945 | https://eref.se.com/be/fr/sis-tarif/product/VDI9945
Schneider Electric | Schneider Electric | 01022021 |  | Schneider Electric |  | SRL | VDI9950 |  |  | 8.26 |  | 1 |  | 1 | MULTIPL FIBERCASETTE, 3 POSITIES, BLAUW | CASS OPT. MULTIPLUS 3 PORTS BASIQUE |  | OPTIC CASSETTE | [18 empty] | 1 | 3596870292708 | 0 |  | 20 | 20 | 15 | 5 | 1.5 | [23 empty] | 11 | N | [12 empty] | MV3 | N3 | 3926909790 | [14 empty] | Multiplus Glasvezel Module, 3 Poorten, blauw | Module fibre optique Multiplus, 3 ports, bleu | [17 empty] | https://eref.se.com/be/nl/sis-tarif/product/VDI9950 | https://eref.se.com/be/fr/sis-tarif/product/VDI9950
Schneider Electric | Schneider Electric | 01022021 |  | Schneider Electric |  | SED | VDI9960 |  |  | 11.93 |  | 1 |  | 1 | MULTIPL FIBER CASETTE, 6 POSITIES, BLAUW | CASS OPT. MULTIPLUS 6 PORTS BASIQUE |  | OPTIC CASSETTE | [18 empty] | 1 | 3596870292692 | 0 |  | 112 | 23 | 13 | 5 | 1.495 | [7 empty] | 43596870292690 | 80 | 9816 | 60 | 40 | 30 | [10 empty] | 6 | N | [12 empty] | MV3 | N3 | 3926909790 | [14 empty] | Multiplus Glasvezel Module, 6 Poorten, blauw | Module fibre optique Multiplus, 6 ports, bleu | [17 empty] | https://eref.se.com/be/nl/sis-tarif/product/VDI9960 | https://eref.se.com/be/fr/sis-tarif/product/VDI9960
Schneider Electric | Schneider Electric | 01022021 |  | Schneider Electric |  | SED | VDI9961 |  |  | 33.02 |  | 1 |  | 1 | MULTIPL FIBER CASS 6 POS, BLAUW +SPRING | CASS OPT. MULTIPLUS 6 PORT AC DISPO ARBA |  | OPTIC CASSETTE 6P CROSSBOX | [18 empty] | 1 | 3596870319665 | 0 |  | 153 | 21 | 12 | 3 | 0.756 | [7 empty] | 43596870319663 | 24 | 4159 | 40 | 30 | 30 | [10 empty] | 6 | N | [12 empty] | MV3 | N3 | 3926909790 | [14 empty] | Multiplus Glasvezel 6 Poorten met Crossbow apparaat | Module fibre optique Multiplus, 6 ports, avec dispositif arbalète | [17 empty] | https://eref.se.com/be/nl/sis-tarif/product/VDI9961 | https://eref.se.com/be/fr/sis-tarif/product/VDI9961
Schneider Electric | Schneider Electric | 01022021 |  | Schneider Electric |  | SED | VDI9964 |  |  | 5.47 |  | 1 |  | 1 | MULTIPLUS BESCHERMPLAAT 6 POS | CAPOT DE PROT FIBRES PR CASS MULTIPLUS |  | MULTIPLUS FIBER PROTECTION BASE | [18 empty] | 1 | 3596870325598 | 0 |  | 24 | 12 | 10 | 4 | 0.48 | [7 empty] | 43596870325596 | 50 | 1637 | 40 | 30 | 30 | [10 empty] | 6 | N | [12 empty] | MV3 | N3 | 3926909790 | [14 empty] | Multiplus Beschermende Vezel basis 6 Poorten | Base de protection en fibre Multiplus, 6 ports | [17 empty] | https://eref.se.com/be/nl/sis-tarif/product/VDI9964 | https://eref.se.com/be/fr/sis-tarif/product/VDI9964
Schneider Electric | Schneider Electric | 01022021 |  | Schneider Electric |  | SED | VDI9970 |  |  | 63.68 |  | 1 |  | 1 | MULTIPL TELEC 12 RJ45 PRT PIN3-6/4-5 | CASS 12 PORTS RJ45 TÉLÉ PAN MULTI3-6/4-5 |  | MULTIPLUS VOICE CASSETTE 12P 36 45 | [18 empty] | 1 | 3596870292678 | 0 |  | 168 | 24 | 12 | 5 | 1.44 | [7 empty] | 43596870292676 | 70 | 12526 | 60 | 40 | 30 | [10 empty] | 6 | N | [12 empty] | MV3 | N3 | 3926909790 | [33 empty] | https://eref.se.com/be/nl/sis-tarif/product/VDI9970 | https://eref.se.com/be/fr/sis-tarif/product/VDI9970
Schneider Electric | Schneider Electric | 01022021 |  | Schneider Electric |  | SRL | VDI9974 |  |  | 10.61 |  | 1 |  | 4 | MULTIPL STEUN 4 PRTEN, VERD. UNSHUTT | SUPP. MIXTE MULTIPLUS 4 PORTS ADAPT.S |  | SUPPORT 4 PORTS ADAPTABLE | [18 empty] | 4 | 3596870319955 | 0 |  | 23 | 11 | 5 | 2 | 0.11 | 13596870319952 | 4 | 119 | 9.7 | 12.4 | 5 |  | 43596870319953 | 60 | 2240 | 40 | 30 | 15 | [10 empty] | 6 | N | [12 empty] | MV3 | N3 | 3926909790 | [33 empty] | https://eref.se.com/be/nl/sis-tarif/product/VDI9974 | https://eref.se.com/be/fr/sis-tarif/product/VDI9974
Schneider Electric | Schneider Electric | 01022021 |  | Schneider Electric |  | SRL | VDI9974NA |  |  | 5.28 |  | 1 |  | 4 | MULTIPL STEUN 4 PRTEN, NT AANPAS UNSHUTT | SUPP. MIXTE MULTIPLUS 4 PORTS NON ADAPT |  | MUL UNIV SUPP NO SHUTT NON ADAPT, BLACK | [18 empty] | 4 | 3596870319962 | 0 |  | 1000 | 9.6 | 12.2 | 12.2 | 1428.864 | [23 empty] | 27 | N | [12 empty] | MV3 | N3 | 8536301090 | [33 empty] | https://eref.se.com/be/nl/sis-tarif/product/VDI9974NA | https://eref.se.com/be/fr/sis-tarif/product/VDI9974NA
Schneider Electric | Schneider Electric | 01022021 |  | Schneider Electric |  | SRL | VDI9975 |  |  | 63.68 |  | 1 |  | 1 | MULTIPL TELEC CASS 12RJ45 PRT PIN4-5/7-8 | CASS 12 PORTS RJ45 TÉLÉ PAN MULTI4-5/7-8 |  | VOICE CASSETTE | [18 empty] | 1 | 3596870337638 | 0 |  | 170 | 30 | 20 | 5 | 3 | [23 empty] | 11 | N | [12 empty] | MV3 | N3 | 8536901000 | [33 empty] | https://eref.se.com/be/nl/sis-tarif/product/VDI9975 | https://eref.se.com/be/fr/sis-tarif/product/VDI9975
Schneider Electric | Schneider Electric | 01022021 |  | Schneider Electric |  | SRL | VDI9981 |  |  | 156.02 |  | 1 |  | 1 | MULTIPLUS SPIEGEL MODULE 6 RJ45 POORTEN | CASS MIROIR PR PAN.. MULTIPLUS |  | MULTIPLUS MIRROR CASSETTE 1U 6RJ45 FTP | [18 empty] | 1 | 3596870332695 | 0 |  | 126 | 13 | 9 | 6 | 0.702 | [7 empty] | 43596870332693 | 64 | 8830 | 60 | 40 | 30 | [10 empty] | 6 | N | [12 empty] | MV3 | N3 | 8536901000 | [14 empty] | Multiplus Categorie 6, FTP RJ45 Spiegel Cassette, 6 poorten | Multiplus Catégorie 6, Cassette miroir FTP RJ45, 6 ports | [17 empty] | https://eref.se.com/be/nl/sis-tarif/product/VDI9981 | https://eref.se.com/be/fr/sis-tarif/product/VDI9981
Schneider Electric | Schneider Electric | 01022021 |  | Schneider Electric |  | SED | VDI9996 |  |  | 265.23 |  | 1 |  | 1 | MULTIPL TELE PATCHP 48RJ45 PRTEN 4-5/7-8 | PAN. 48 PORTS TÉLÉ MULTIPLUS 4/5 ET 7/8 |  | MPLUS VOICE PAN 1U 48P CAB 45 78 RECES | [18 empty] | 1 | 3596870331445 | 0 |  | 1615 | 55 | 27 | 6 | 8.91 | [7 empty] | 43596870331443 | 6 | 10316 | 60 | 40 | 30 | [10 empty] | 6 | N | [12 empty] | MV3 | N3 | 8536901000 | [14 empty] | Multiplus 48 poorten Telecomm. Paneel 4-7/7-8 | Panneau télécommunications Multiplus, 48 ports, 4-5/7-8 | [17 empty] | https://eref.se.com/be/nl/sis-tarif/product/VDI9996 | https://eref.se.com/be/fr/sis-tarif/product/VDI9996
Schneider Electric | Schneider Electric | 01022021 |  | Schneider Electric |  | SED | VDIB17716B01 |  |  | 10.65 |  | 1 |  | 10 | CONNECTOR S ONE RJ45 CAT6 STP | CONNECTEUR RJ45 S-ONE DPM CAT6 STP |  | CONNECTOR RJ45 CAT6 SHIELDED DPM | [18 empty] | 10 | 3606480384493 | 0 |  | 36.4 | 2 | 3 | 3 | 0.018 | 13606480384490 | 10 | 364 | 12.5 | 18.5 | 6.5 |  | 43606480384491 | 160 | 6205 | 40 | 30 | 30 | [10 empty] | 18 | N | [12 empty] | MV3 | N3 | 8536699099 | [33 empty] | https://eref.se.com/be/nl/sis-tarif/product/VDIB17716B01 | https://eref.se.com/be/fr/sis-tarif/product/VDIB17716B01
Schneider Electric | Schneider Electric | 01022021 |  | Schneider Electric |  | SED | VDIB17716B12 |  |  | 9.45 |  | 1 |  | 12 | CONNECTOR S ONE RJ45 CAT6 STP1 | CONNECTOR S ONE RJ45 CAT6 SHIELDED DPM |  | CONNECTOR RJ45 CAT6 SHIELDED DPM | [18 empty] | 1 | 3606480384745 | 0 |  | 35 | 4 | 2 | 3 | 0.024 | 13606480384742 | 12 | 422 | 18 | 8.3 | 4.2 |  | 43606480384743 | 216 | 8051 | 40 | 30 | 15 | [10 empty] | 18 | N | [12 empty] | MV3 | N3 | 8536699099 | [33 empty] | https://eref.se.com/be/nl/sis-tarif/product/VDIB17716B12 | https://eref.se.com/be/fr/sis-tarif/product/VDIB17716B12
Schneider Electric | Schneider Electric | 01022021 |  | Schneider Electric |  | SED | VDIB17725B12 |  |  | 5.63 |  | 1 |  | 12 | CONNECTEUR RJ45 CAT5E AFGESCHERMD | CONNECTEUR RJ45 CAT5E BLINDE |  | CONNECTOR S ONE RJ45 CAT5E SHIELDED | [18 empty] | 12 | 3606480384585 | 0 |  | 32 | 2 | 3 | 3 | 0.018 | 13606480384582 | 12 | 423 | 1.8 | 0.8 | 0.42 |  | 43606480384583 | 216 | 8000 | 40 | 30 | 15 |  | 73606480384584 | 3456 | 123000 | 80 | 60 | 15 |  |  |  | 6 | N | [12 empty] | MV3 | N3 | 8536699099 | [14 empty] | Connector RJ45 S-One Cat. 5e Afgeschermd per 12 | Connecteur RJ45 S-One Cat. 5e Blindé Par pack 12 | [17 empty] | https://eref.se.com/be/nl/sis-tarif/product/VDIB17725B12 | https://eref.se.com/be/fr/sis-tarif/product/VDIB17725B12
Schneider Electric | Schneider Electric | 01022021 |  | Schneider Electric |  | SED | VDIB17725B96 |  |  | 5.4 |  | 1 |  | 96 | CONNECTEUR RJ45 CAT5E AFGESCHERMD | CONNECTEUR RJ45 CAT5E BLINDE |  | CONNECTOR S ONE RJ45 CAT5E SHIELDED | [18 empty] | 96 | 3606480384592 | 0 |  | 32 | 2 | 3 | 3 | 0.018 | 13606480384599 | 96 | 3264000 | 3.7 | 1.7 | 0.8 |  | 43606480384590 | 288 | 10000 | 40 | 30 | 30 |  | 73606480384591 | 2304 | 92000 | 60 | 80 | 80 |  |  |  | 6 | N | [12 empty] | MV3 | N3 | 8536699099 | [14 empty] | Connector RJ45 S-One Cat. 5e Afgeschermd per 96 | Connecteur RJ45 S-One Cat. 5e Blindé Par pack 96 | [17 empty] | https://eref.se.com/be/nl/sis-tarif/product/VDIB17725B96 | https://eref.se.com/be/fr/sis-tarif/product/VDIB17725B96
Schneider Electric | Schneider Electric | 01022021 |  | Schneider Electric |  | SED | VDIB17725U12 |  |  | 4.89 |  | 1 |  | 12 | CONNECTOR RJ45 CAT5E NIET AFGESCHERMD | CONNECTEUR RJ45 CAT5E NON BLINDE |  | CONNECTOR S ONE RJ45 CAT5E UNSHIELDED | [18 empty] | 12 | 3606480384561 | 0 |  | 8 | 2 | 3 | 3 | 0.018 | 13606480384568 | 12 | 146 | 8.3 | 18 | 4 |  | 43606480384569 | 1008 | 12000 | 60 | 40 | 30 |  | 73606480384560 | 4032 | 66000 | 120 | 80 | 50 |  |  |  | 6 | N | [12 empty] | MV3 | N3 | 8536699099 | [14 empty] | Connector RJ45 S-One Cat. 5e Niet Afgeschermd per 12 | Connecteur RJ45 S-One Cat. 5e Non-Blindé Par pack 12 | [17 empty] | https://eref.se.com/be/nl/sis-tarif/product/VDIB17725U12 | https://eref.se.com/be/fr/sis-tarif/product/VDIB17725U12
Schneider Electric | Schneider Electric | 01022021 |  | Schneider Electric |  | SED | VDIB17725U96 |  |  | 4.7 |  | 1 |  | 96 | CONNECTOR RJ45 CAT5E NIET AFGESCHERMD | CONNECTEUR RJ45 CAT5E NON BLINDE |  | CONNECTOR S ONE RJ45 CAT5E UNSHIELDED | [18 empty] | 96 | 3606480384578 | 0 |  | 8 | 2 | 3 | 3 | 0.018 | 13606480384575 | 96 | 969 | 1.66 | 3.63 | 0.78 |  | 43606480384576 | 960 | 11000 | 60 | 40 | 30 |  |  | 3840 | 50000 | 80 | 60 | 15 |  |  |  | 18 | N | [12 empty] | MV3 | N3 | 8536699099 | [14 empty] | Connector RJ45 S-One Cat. 5e Niet Afgeschermd per 96 | Connecteur RJ45 S-One Cat. 5e Non-Blindé Par pack 96 | [17 empty] | https://eref.se.com/be/nl/sis-tarif/product/VDIB17725U96 | https://eref.se.com/be/fr/sis-tarif/product/VDIB17725U96
Schneider Electric | Schneider Electric | 01022021 |  | Schneider Electric |  | SED | VDIB17726B12 |  |  | 8.35 |  | 1 |  | 12 | CONNECTOR RJ45 CAT6 AFGESCHERMD | CONNECTEUR RJ45 CAT6 BLINDE |  | CONNECTOR S ONE RJ45 CAT6 SHIELDED | [18 empty] | 12 | 3606480384622 | 0 |  | 32 | 2 | 3 | 3 | 0.018 | 13606480384629 | 12 | 428 | 1.8 | 0.8 | 0.4 |  | 43606480384620 | 216 | 7614 | 30 | 40 | 15 |  | 73606480384621 | 3456 | 122548 | 80 | 60 | 14.9 |  |  |  | 2 | Y | [12 empty] | MV3 | N3 | 8536699099 | [14 empty] | Connector RJ45 S-One Cat. 6 Afgeschermd per 12 | Connecteur RJ45 S-One Cat. 6 Blindé Par pack 12 | [17 empty] | https://eref.se.com/be/nl/sis-tarif/product/VDIB17726B12 | https://eref.se.com/be/fr/sis-tarif/product/VDIB17726B12
Schneider Electric | Schneider Electric | 01022021 |  | Schneider Electric |  | SED | VDIB17726B96 |  |  | 8.13 |  | 1 |  | 96 | CONNECTOR RJ45 CAT6 AFGESCHERMD | CONNECTEUR RJ45 CAT6 BLINDE |  | CONNECTOR S ONE RJ45 CAT6 SHIELDED | [18 empty] | 96 | 3606480384639 | 0 |  | 32 | 2 | 3 | 3 | 0.018 | 13606480384636 | 96 | 3208000 | 3.7 | 1.7 | 0.8 |  | 43606480384637 | 288 | 10000 | 40 | 30 | 30 |  | 73606480384638 | 2304 | 92000 | 60 | 80 | 80 |  |  |  | 6 | N | [12 empty] | MV3 | N3 | 8536699099 | [14 empty] | Connector RJ45 S-One Cat. 6 Afgeschermd per 96 | Connecteur RJ45 S-One Cat. 6 Blindé Par pack 96 | [17 empty] | https://eref.se.com/be/nl/sis-tarif/product/VDIB17726B96 | https://eref.se.com/be/fr/sis-tarif/product/VDIB17726B96
Schneider Electric | Schneider Electric | 01022021 |  | Schneider Electric |  | SED | VDIB17726U12 |  |  | 7.14 |  | 1 |  | 12 | CONNECTOR RJ45 CAT6 NIET AFGESCHERMD | CONNECTEUR RJ45 CAT6 NON BLINDE |  | CONNECTOR S ONE RJ45 CAT6 UNSHIELDED | [18 empty] | 1 | 3606480384608 | 0 |  | 8 | 2 | 3 | 3 | 0.018 | 13606480384605 | 12 | 140 | 0.82 | 1.81 | 0.42 |  | 43606480384606 | 1008 | 13000 | 60 | 40 | 30 |  | 73606480384607 | 4032 | 65000 | 120 | 80 | 50 |  |  |  | 6 | N | [12 empty] | MV3 | N3 | 8536699099 | [14 empty] | Connector RJ45 S-One Cat. 6 Niet Afgeschermd per 12 | Connecteur RJ45 S-One Cat. 6 Non-Blindé Par pack 12 | [17 empty] | https://eref.se.com/be/nl/sis-tarif/product/VDIB17726U12 | https://eref.se.com/be/fr/sis-tarif/product/VDIB17726U12
Schneider Electric | Schneider Electric | 01022021 |  | Schneider Electric |  | SED | VDIB17726U96 |  |  | 6.93 |  | 1 |  | 96 | CONNECTOR RJ45 CAT6 NIET AFGESCHERMD | CONNECTEUR RJ45 CAT6 NON BLINDE |  | CONNECTOR S ONE RJ45 CAT6 UNSHIELDED | [18 empty] | 96 | 3606480384615 | 0 |  | 8 | 2 | 3 | 3 | 0.018 | 13606480384612 | 96 | 969 | 1.64 | 3.63 | 0.65 |  | 43606480384613 | 960 | 11000 | 60 | 40 | 30 |  |  | 3840 | 50000 | 80 | 60 | 15 |  |  |  | 6 | N | [12 empty] | MV3 | N3 | 8536699099 | [14 empty] | Actassi S-One - Connector RJ45 niet afgeschermd Cat 6 box x 96 | Actassi S-One Connector RJ45 Unshielded Cat 6 box x 96 | [17 empty] | https://eref.se.com/be/nl/sis-tarif/product/VDIB17726U96 | https://eref.se.com/be/fr/sis-tarif/product/VDIB17726U96
Schneider Electric | Schneider Electric | 01022021 |  | Schneider Electric |  | SED | VDIB1772XB12 |  |  | 10.86 |  | 1 |  | 12 | CONNECTOR S ONE RJ45 CAT6A STP1" | CONNECTEUR RJ45 CAT6A BLINDE |  | CONNECTOR S ONE RJ45 CAT6A SHIELDED | [18 empty] | 12 | 3606480384660 | 0 |  | 32 | 2 | 3 | 3 | 0.018 | 13606480384667 | 12 | 423 | 1.8 | 0.8 | 0.42 |  | 43606480384668 | 216 | 8000 | 40 | 30 | 15 |  | 73606480384669 | 3456 | 138000 | 60 | 80 | 80 |  |  |  | 10 | N | [12 empty] | MV3 | N3 | 8536699099 | [14 empty] | Connector RJ45 S-One Cat. 6A Afgeschermd per 12 | Connecteur RJ45 S-One Cat. 6A Blindé Par pack 12 | [17 empty] | https://eref.se.com/be/nl/sis-tarif/product/VDIB1772XB12 | https://eref.se.com/be/fr/sis-tarif/product/VDIB1772XB12
Schneider Electric | Schneider Electric | 01022021 |  | Schneider Electric |  | SED | VDIB1772XB96 |  |  | 10.54 |  | 1 |  | 96 | CONNECTOR RJ45 CAT6A AFGESCHERMD | CONNECTEUR RJ45 CAT6A BLINDE |  | CONNECTOR S ONE RJ45 CAT6A SHIELDED | [18 empty] | 96 | 3606480384677 | 0 |  | 32 | 2 | 3 | 3 | 0.018 | 13606480384674 | 96 | 3213000 | 1.65 | 3.63 | 0.65 |  | 43606480384675 | 288 | 9639 | 30 | 40 | 30 |  | 73606480384676 | 2304 | 84532 | 80 | 60 | 14.9 |  |  |  | 6 | N | [12 empty] | MV3 | N3 | 8536699099 | [14 empty] | Connector RJ45 S-One Cat. 6A Afgeschermd per 96 | Connecteur RJ45 S-One Cat. 6A Blindé Par pack 96 | [17 empty] | https://eref.se.com/be/nl/sis-tarif/product/VDIB1772XB96 | https://eref.se.com/be/fr/sis-tarif/product/VDIB1772XB96
Schneider Electric | Schneider Electric | 01022021 |  | Schneider Electric |  | SED | VDIB1772XU12 |  |  | 9.29 |  | 1 |  | 12 | CONNECTOR RJ45 CAT6A NIET AFGESCHERMD | CONNECTEUR RJ45 CAT6A NON BLINDE |  | CONNECTOR S ONE RJ45 CAT6A UNSHIELDED | [18 empty] | 12 | 3606480384646 | 0 |  | 9 | 4 | 2 | 3 | 0.024 | 13606480384643 | 12 | 143 | 1.8 | 0.8 | 0.4 |  | 43606480384644 | 1008 | 13000 | 60 | 40 | 30 |  |  | 4032 | 58295 | 80 | 60 | 14.9 |  |  |  | 6 | N | [12 empty] | MV3 | N3 | 8536699099 | [14 empty] | Connector RJ45 S-One Cat. 6A Niet Afgeschermd per 12 | Connecteur RJ45 S-One Cat. 6A Non-Blindé Par pack 12 | [17 empty] | https://eref.se.com/be/nl/sis-tarif/product/VDIB1772XU12 | https://eref.se.com/be/fr/sis-tarif/product/VDIB1772XU12
Schneider Electric | Schneider Electric | 01022021 |  | Schneider Electric |  | SED | VDIB1772XU96 |  |  | 9.29 |  | 1 |  | 96 | CONNECTOR RJ45 CAT6A NIET AFGESCHERMD | CONNECTEUR RJ45 CAT6A NON BLINDE |  | CONNECTOR S ONE RJ45 CAT6A UNSHIELDED | [18 empty] | 96 | 3606480384653 | 0 |  | 9 | 4 | 2 | 3 | 0.024 | 13606480384650 | 96 | 930 | 36 | 16.5 | 7.8 |  | 43606480384651 | 960 | 10700 | 60 | 40 | 30 |  |  | 3840 | 50498 | 80 | 60 | 14.9 |  |  |  | 20 | N | [12 empty] | MV3 | N3 | 8536699099 | [14 empty] | Connector RJ45 S-One Cat. 6A Niet Afgeschermd per 96 | Connecteur RJ45 S-One Cat. 6A Non-Blindé Par pack 96 | [17 empty] | https://eref.se.com/be/nl/sis-tarif/product/VDIB1772XU96 | https://eref.se.com/be/fr/sis-tarif/product/VDIB1772XU96
Schneider Electric | Schneider Electric | 01022021 |  | Schneider Electric |  | SED | VDIB501101U |  |  | 10.41 |  | 1 |  | 25 | CONNECTOR FO UNICAM OM1 62.5/125 ST | CONNECTEUR FO UNICAM OM1 62.5/125 ST |  | OPTIC CONNECTOR UNICAM OM1 ST | [18 empty] | 1 | 3606480447006 | 0 |  | 5 | 11 | 10 | 0 | 0 | 13606480447003 | 25 | 148 | 12 | 15 | 7 |  | 43606480447004 | 50 | 574 | 40 | 30 | 15 | [10 empty] | 6 | N | [12 empty] | MV3 | N3 | 8536901000 | [14 empty] | Actassi - FO connector Unicam voorgepolijst - ST - 62.5/125 - OM1 | Actassi - connecteur fibre optique - Unicam - OM1 - 62.5/125 - ST | [17 empty] | https://eref.se.com/be/nl/sis-tarif/product/VDIB501101U | https://eref.se.com/be/fr/sis-tarif/product/VDIB501101U
Schneider Electric | Schneider Electric | 01022021 |  | Schneider Electric |  | SED | VDIB501201C |  |  | 7.71 |  | 1 |  | 1 | OPTIC CONNECTOR COLD CURE OM2 MM ST | CONNECTEUR FO COLLAGE A FROID MM OM2 ST |  | OPTIC CONNECTOR COLD CURE OM2 MM ST | [18 empty] | 1 | 3606480447013 | 0 |  | 9 | 6 | 3 | 2 | 0.036 | [7 empty] | 43606480447011 | 50 | 905 | 30 | 40 | 15 | [10 empty] | 12 | N | [12 empty] | MV3 | N3 | 8536901000 | [14 empty] | Actassi - FO connector koudlijm epoxy - ST - 50/125 - MM | Actassi - connecteur fibre optique - collage à froid - MM - 50/125 -ST | [17 empty] | https://eref.se.com/be/nl/sis-tarif/product/VDIB501201C | https://eref.se.com/be/fr/sis-tarif/product/VDIB501201C
Schneider Electric | Schneider Electric | 01022021 |  | Schneider Electric |  | SED | VDIB501201H |  |  | 540.56 |  | 1 |  | 100 | OPTIC CONNECTOR HOT CURE OM2 MM ST | CONNECTEUR FO COLLAGE A CHAUD MM OM2 ST |  | OPTIC CONNECTOR HOT CURE OM2 MM ST | [18 empty] | 100 | 3606480447020 | 0 |  | 4 | 27 | 18 | 3 | 1.458 | 13606480447027 | 100 | 468 | 27 | 18 | 3 |  | 43606480447028 | 1100 | 5336 | 40 | 15 | 15 | [10 empty] | 26 | N | [12 empty] | MV3 | N3 | 8536700099 | [14 empty] | Actassi - FO connector hotmelt - ST - 62,5/125 & 50/125 - MM- set van 100 stuks | Actassi - connecteur fibre optique - collage à chaud - MM - 50/125 - ST | [17 empty] | https://eref.se.com/be/nl/sis-tarif/product/VDIB501201H | https://eref.se.com/be/fr/sis-tarif/product/VDIB501201H
Schneider Electric | Schneider Electric | 01022021 |  | Schneider Electric |  | SED | VDIB501201U |  |  | 10.41 |  | 1 |  | 25 | CONNECTOR FO UNICAM OM2 50/125 ST | CONNECTEUR FO UNICAM OM2 50/125 ST |  | OPTIC CONNECTOR UNICAM OM2 ST | [18 empty] | 1 | 3606480447037 | 0 |  | 4 | 6 | 3 | 1 | 0.018 | 13606480447034 | 1 | 4 | 10.7 | 10 | 0.1 |  | 43606480447035 | 50 | 572 | 40 | 30 | 15 | [10 empty] | 6 | N | [12 empty] | MV3 | N3 | 8536901000 | [14 empty] | Actassi - FO connector Unicam voorgepolijst - ST - 50/125 - OM2 | Actassi - connecteur fibre optique - Unicam - OM2 - 50/125 - ST | [17 empty] | https://eref.se.com/be/nl/sis-tarif/product/VDIB501201U | https://eref.se.com/be/fr/sis-tarif/product/VDIB501201U
Schneider Electric | Schneider Electric | 01022021 |  | Schneider Electric |  | SED | VDIB502101U |  |  | 13.96 |  | 1 |  | 1 | CONNECTOR FO UNICAM OM1 62.5/125 SC | CONNECTEUR FO UNICAM OM1 62.5/125 SC |  | OPTIC CONNECTOR UNICAM OM1 SC | [18 empty] | 1 | 3606480447044 | 0 |  | 5 | 5 | 3 | 1 | 0.015 | [7 empty] | 43606480447042 | 50 | 705 | 30 | 40 | 15 | [10 empty] | 6 | N | [12 empty] | MV3 | N3 | 8536901000 | [14 empty] | Actassi - FO connector Unicam voorgepolijst - SC - 62.5/125 - OM1 | Actassi - connecteur fibre optique - Unicam - OM1 - 62.5/125 - SC | [17 empty] | https://eref.se.com/be/nl/sis-tarif/product/VDIB502101U | https://eref.se.com/be/fr/sis-tarif/product/VDIB502101U
Schneider Electric | Schneider Electric | 01022021 |  | Schneider Electric |  | SED | VDIB502201C |  |  | 7.71 |  | 1 |  | 1 | CONNECTEUR FO COL FROID OM2 MM SC X 1 | CONNECTEUR FO COLLAGE FROID OM2 MM SC. |  | OPTIC CONNECTOR COLD CURE OM2 MM SC | [18 empty] | 1 | 3606480447051 | 0 |  | 8 | 9 | 6 | 1 | 0.054 | [7 empty] | 43606480447059 | 50 | 855 | 30 | 40 | 15 | [10 empty] | 6 | N | [12 empty] | MV3 | N3 | 8536901000 | [14 empty] | Actassi - FO connector koudlijm epoxy - SC - 50/12 - MM | Actassi - connecteur fibre optique - collage à froid - MM - 50/125 - SC | [17 empty] | https://eref.se.com/be/nl/sis-tarif/product/VDIB502201C | https://eref.se.com/be/fr/sis-tarif/product/VDIB502201C
Schneider Electric | Schneider Electric | 01022021 |  | Schneider Electric |  | SED | VDIB502201H |  |  | 593.27 |  | 1 |  | 100 | CONNECTEUR FO COL A CHAUD MM OM2 SC X 10 | CONNECTEUR FO COLLAGE A CHAUD MM OM2 SC |  | OPTIC CONNECTOR HOT CURE MM OM2 SC | [18 empty] | 100 | 3606480447068 | 0 |  | 2 | 20 | 19 | 4 | 1.52 | 13606480447065 | 100 | 298 | 20 | 19 | 4 |  | 43606480447066 | 500 | 1670 | 40 | 15 | 15 | [10 empty] | 6 | N | [12 empty] | MV3 | N3 | 8536700099 | [14 empty] | Actassi - FO connector hotmelt - SC 62,5/125 & 50/125 - MM - set van 100 stuks | Actassi - connecteur fibre optique - collage à chaud - MM 50/125 - SC | [17 empty] | https://eref.se.com/be/nl/sis-tarif/product/VDIB502201H | https://eref.se.com/be/fr/sis-tarif/product/VDIB502201H
Schneider Electric | Schneider Electric | 01022021 |  | Schneider Electric |  | SED | VDIB502201U |  |  | 13.96 |  | 1 |  | 25 | CONNECTOR FO UNICAM OM2 50/125 SC | CONNECTEUR FO UNICAM OM2 50/125 SC |  | OPTIC CONNECTOR UNICAM OM2 SC | [18 empty] | 1 | 3606480447075 | 0 |  | 5 | 5 | 4 | 1 | 0.02 | 13606480447072 | 1 | 4 | 10.9 | 10 | 0.1 |  | 43606480447073 | 200 | 1431 | 40 | 30 | 15 | [10 empty] | 6 | N | [12 empty] | MV3 | N3 | 8536901000 | [14 empty] | Actassi - FO connector Unicam voorgepolijst - SC - 50/125 - OM2 | Actassi - connecteur fibre optique - Unicam - OM2 - 50/125 SC | [17 empty] | https://eref.se.com/be/nl/sis-tarif/product/VDIB502201U | https://eref.se.com/be/fr/sis-tarif/product/VDIB502201U
Schneider Electric | Schneider Electric | 01022021 |  | Schneider Electric |  | SED | VDIB502301U |  |  | 14.49 |  | 1 |  | 25 | CONNECTOR FO UNICAM OM3/OM4 50/125 SC | CONNECTEUR FO UNICAM OM3/OM4 50/125 SC |  | OPTIC CONNECTOR UNICAM OM3 OM4 SC | [18 empty] | 1 | 3606480447082 | 0 |  | 5 | 6 | 3 | 1 | 0.018 | 13606480447089 | 25 | 176 | 12 | 12 | 9 |  | 43606480447080 | 100 | 820 | 40 | 30 | 15 | [10 empty] | 6 | N | [12 empty] | MV3 | N3 | 8536901000 | [14 empty] | Actassi - FO connector Unicam voorgepolijst - SC- 50/125 - OM3/OM4 | Actassi - connecteur fibre optique - Unicam - OM3/OM4 - 50/125 - SC | [17 empty] | https://eref.se.com/be/nl/sis-tarif/product/VDIB502301U | https://eref.se.com/be/fr/sis-tarif/product/VDIB502301U
Schneider Electric | Schneider Electric | 01022021 |  | Schneider Electric |  | SED | VDIB502501C |  |  | 11.37 |  | 1 |  | 1 | CONNECTEUR FO COL FROID OS1 OS2 SM SC X1 | CONNECTEUR FO COLLAG FROID OS1 OS2 SM SC |  | OPTIC CONNECTOR COLD CURE OS1 OS2 SM SC | [18 empty] | 1 | 3606480447099 | 0 |  | 6 | 6 | 3 | 1 | 0.018 | [7 empty] | 43606480447097 | 50 | 755 | 30 | 40 | 15 | [10 empty] | 6 | N | [12 empty] | MV3 | N3 | 8536901000 | [14 empty] | Actassi - FO connector koudlijm epoxy - SC - 9/125 - SM | Actassi - connecteur fibre optique - collage à froid - OS1/OS2 - SM -SC | [17 empty] | https://eref.se.com/be/nl/sis-tarif/product/VDIB502501C | https://eref.se.com/be/fr/sis-tarif/product/VDIB502501C
Schneider Electric | Schneider Electric | 01022021 |  | Schneider Electric |  | SED | VDIB502501H |  |  | 641.77 |  | 1 |  | 100 | CONNECTE FO COL CHAUD OS1 OS2 SM SC X100 | CONNECTEUR FO COLLAG CHAUD OS1 OS2 SM SC |  | OPTIC CONNECTOR HOT CURE OS1 OS2 SM SC | [18 empty] | 100 | 3606480447105 | 0 |  | 2 | 13 | 15 | 4 | 0.78 | 13606480447102 | 100 | 266 | 20 | 22 | 5 |  | 43606480447103 | 400 | 1289 | 40 | 15 | 15 | [10 empty] | 6 | N | [12 empty] | MV3 | N3 | 8536700099 | [14 empty] | Actassi - FO connector hotmelt - SC - 62,5/125 & 50/125 - SM - set van 100 stuks | Actassi - connecteur fibre optique - collage à chaud - OS1/OS2 - SM -SC | [17 empty] | https://eref.se.com/be/nl/sis-tarif/product/VDIB502501H | https://eref.se.com/be/fr/sis-tarif/product/VDIB502501H
Schneider Electric | Schneider Electric | 01022021 |  | Schneider Electric |  | SED | VDIB502501U |  |  | 22.54 |  | 1 |  | 25 | CONNECTOR FO UNICAM OS1/OS2 9/125 SC | CONNECTEUR FO UNICAM OS1/OS2 9/125 SC |  | OPTIC CONNECTOR UNICAM OS1 OS2 SC | [18 empty] | 1 | 3606480447112 | 0 |  | 5 | 10 | 10 | 0 | 0 | 13606480447119 | 25 | 174 | 12 | 12 | 9 |  | 43606480447110 | 50 | 607 | 40 | 30 | 15 | [10 empty] | 6 | N | [12 empty] | MV3 | N3 | 8536901000 | [14 empty] | Actassi - FO connector Unicam voorgepolijst - SC - 50/125 - OS2 | Actassi - connecteur fibre optique - Unicam - OS1/OS2 - 9/125 - SC | [17 empty] | https://eref.se.com/be/nl/sis-tarif/product/VDIB502501U | https://eref.se.com/be/fr/sis-tarif/product/VDIB502501U
Schneider Electric | Schneider Electric | 01022021 |  | Schneider Electric |  | SED | VDIB504101U |  |  | 18.26 |  | 1 |  | 1 | CONNECTOR FO UNICAM OM1 62.5/125 LC | CONNECTEUR FO UNICAM OM1 62.5/125 LC |  | OPTIC CONNECTOR UNICAM OM1 LC | [18 empty] | 1 | 3606480447129 | 0 |  | 3 | 5 | 2 | 1 | 0.01 | [23 empty] | 12 | N | [12 empty] | MV3 | N3 | 8536901000 | [14 empty] | Actassi - FO connector Unicam voorgepolijst - LC - 62.5/125 - OM1 | Actassi - connecteur fibre optique - Unicam OM1 - 62.5/125 - LC | [17 empty] | https://eref.se.com/be/nl/sis-tarif/product/VDIB504101U | https://eref.se.com/be/fr/sis-tarif/product/VDIB504101U
Schneider Electric | Schneider Electric | 01022021 |  | Schneider Electric |  | SED | VDIB504201C |  |  | 10.13 |  | 1 |  | 1 | CONNECTEUR FO COL FROID OM2 MM LC X 1 | CONNECTEUR FO COLLAGE FROID OM2 MM LC |  | OPTIC CONNECTOR COLD CURE OM2 MM LC | [18 empty] | 1 | 3606480447136 | 0 |  | 3 | 6 | 3 | 1 | 0.018 | [7 empty] | 43606480447134 | 200 | 1055 | 30 | 40 | 15 | [10 empty] | 12 | N | [12 empty] | MV3 | N3 | 8536901000 | [14 empty] | Actassi - FO connector koudlijm epoxy - LC - 50/125 - MM | Actassi - connecteur fibre optique - collage à froid - MM - 50/125 - LC | [17 empty] | https://eref.se.com/be/nl/sis-tarif/product/VDIB504201C | https://eref.se.com/be/fr/sis-tarif/product/VDIB504201C
Schneider Electric | Schneider Electric | 01022021 |  | Schneider Electric |  | SED | VDIB504201H |  |  | 751.4 |  | 1 |  | 100 | CONNECTEUR FO COL CHAUD OM2 MM LC X 100 | CONNECTEUR FO COLLAG CHAUD OM2 MM LC |  | OPTIC CONNECTOR HOT CURE OM2 MM LC | [18 empty] | 100 | 3606480447143 | 0 |  | 1 | 21 | 27 | 1 | 0.567 | 13606480447140 | 100 | 102 | 18 | 12 | 3 |  | 43606480447141 | 1700 | 1938 | 40 | 15 | 15 | [10 empty] | 6 | N | [12 empty] | MV3 | N3 | 8536700099 | [14 empty] | Actassi - FO connector hotmelt - LC - 62,5/125 & 50/125 - MM - set van 100 stuks | Actassi - connecteur fibre optique - collage à chaud - MM - 50/125 - LC | [17 empty] | https://eref.se.com/be/nl/sis-tarif/product/VDIB504201H | https://eref.se.com/be/fr/sis-tarif/product/VDIB504201H
Schneider Electric | Schneider Electric | 01022021 |  | Schneider Electric |  | SED | VDIB504201U |  |  | 18.26 |  | 1 |  | 25 | CONNECTOR FO UNICAM OM2 50/125 LC | CONNECTEUR FO UNICAM OM2 50/125 LC |  | OPTIC CONNECTOR UNICAM OM2 LC | [18 empty] | 1 | 3606480447150 | 0 |  | 3 | 5 | 2 | 1 | 0.01 | 13606480447157 | 1 | 2 | 10.9 | 10 | 0.1 |  | 43606480447158 | 100 | 673 | 40 | 15 | 15 | [10 empty] | 6 | N | [12 empty] | MV3 | N3 | 8536901000 | [14 empty] | Actassi - FO connector Unicam voorgepolijst - LC - 50/125 - OM2 | Actassi - connecteur fibre optique - Unicam - OM2 - 50/125 - LC | [17 empty] | https://eref.se.com/be/nl/sis-tarif/product/VDIB504201U | https://eref.se.com/be/fr/sis-tarif/product/VDIB504201U
Schneider Electric | Schneider Electric | 01022021 |  | Schneider Electric |  | SED | VDIB504301U |  |  | 18.8 |  | 1 |  | 25 | GLASVEZEL CONNECTOR UNICAM OM3 OM4 LC | CONNECTEUR FO UNICAM OM3/OM4 50/125 LC |  | OPTIC CONNECTOR UNICAM OM3 OM4 LC | [18 empty] | 1 | 3606480447167 | 0 |  | 3 | 11 | 10 | 0 | 0 | 13606480447164 | 1 | 2 | 10.9 | 10 | 0.1 |  | 43606480447165 | 50 | 502 | 40 | 30 | 15 | [10 empty] | 6 | N | [12 empty] | MV3 | N3 | 8536901000 | [14 empty] | Actassi - FO connector Unicam voorgepolijst - LC - 50/125 - OM3/OM4 | Actassi - connecteur fibre optique - Unicam - OM3/OM4 - 50/125 - LC | [17 empty] | https://eref.se.com/be/nl/sis-tarif/product/VDIB504301U | https://eref.se.com/be/fr/sis-tarif/product/VDIB504301U
Schneider Electric | Schneider Electric | 01022021 |  | Schneider Electric |  | SED | VDIB504501C |  |  | 16.11 |  | 1 |  | 1 | CONNECTEUR FO COL FROID OS1 OS2 SM LC X1 | CONNECTEUR FO COLLA. FROID OS1 OS2 SM LC |  | OPTIC CONNECTOR COLD CURE OS1 OS2 SM LC | [18 empty] | 1 | 3606480447174 | 0 |  | 3 | 5 | 3 | 1 | 0.015 | 3606480447174 | 1 | 2 | 10.8 | 10 | 0.1 |  | 43606480447172 | 50 | 475 | 40 | 30 | 15 | [10 empty] | 6 | N | [12 empty] | MV3 | N3 | 8536901000 | [14 empty] | Actassi - FO connector koudlijm epoxy - LC - 9/125 - SM | Actassi - connecteur fibre optique - collage à froid - OS1/OS2 - SM - LC | [17 empty] | https://eref.se.com/be/nl/sis-tarif/product/VDIB504501C | https://eref.se.com/be/fr/sis-tarif/product/VDIB504501C
Schneider Electric | Schneider Electric | 01022021 |  | Schneider Electric |  | SED | VDIB504501U |  |  | 27.37 |  | 1 |  | 25 | CONNECTOR FO UNICAM OS1/OS2 9/125 LC | CONNECTEUR FO UNICAM OS1/OS2 9/125 LC |  | OPTIC CONNECTOR UNICAM OS1 OS2 LC | [18 empty] | 25 | 3606480447198 | 0 |  | 3 | 11 | 10 | 1 | 0.11 | 13606480447195 | 25 | 138 | 12 | 12 | 9 |  | 43606480447196 | 50 | 566 | 40 | 30 | 15 | [10 empty] | 6 | N | [12 empty] | MV3 | N3 | 8536901000 | [14 empty] | Actassi - FO connector Unicam voorgepolijst - LC - 50/125 - OS2 | Actassi - connecteur fibre optique - Unicam - OS1/OS2 - 9/125 - LC | [17 empty] | https://eref.se.com/be/nl/sis-tarif/product/VDIB504501U | https://eref.se.com/be/fr/sis-tarif/product/VDIB504501U
Schneider Electric | Schneider Electric | 01022021 |  | Schneider Electric |  | SED | VDIB6011001 |  |  | 3.26 |  | 1 |  | 1 | TRAVERSEE OPTIQUE ST SIMPLEX MM X 1 | TRAVERSEE OPTIQUE ST SIMPLEX MM X1 |  | OPTIC ADAPTER ST SIMPLEX MM X1 | [18 empty] | 1 | 3606480447204 | 0 |  | 10 | 12 | 10 | 1 | 0.12 | [7 empty] | 43606480447202 | 150 | 1858 | 40 | 15 | 15 | [10 empty] | 6 | N | [12 empty] | MV3 | N3 | 8536700099 | [14 empty] | Actassi - Coupler - ST simplex - MM - beige | Actassi - traversée optique - ST simplex - MM - Lot de 1 | [17 empty] | https://eref.se.com/be/nl/sis-tarif/product/VDIB6011001 | https://eref.se.com/be/fr/sis-tarif/product/VDIB6011001
Schneider Electric | Schneider Electric | 01022021 |  | Schneider Electric |  | SED | VDIB6011002 |  |  | 302.02 |  | 1 |  | 100 | TRAVERSEE OPTIQUE ST SIMPLEX MM X 100 | TRAVERSEE OPTIQUE ST SIMPLEX MM |  | OPTIC ADAPTER ST SIMPLEX MM | [18 empty] | 100 | 3606480447211 | 0 |  | 8 | 15 | 17 | 5 | 1.275 | 13606480447218 | 100 | 868 | 15 | 17 | 5 |  | 43606480447219 | 800 | 7144 | 40 | 15 | 15 | [10 empty] | 26 | N | [12 empty] | MV3 | N3 | 8536700099 | [14 empty] | Actassi - Coupler - ST simplex - MM - beige - lot van 100 stuks | Actassi - traversée optique - ST simplex - MM - Lot de 100 | [17 empty] | https://eref.se.com/be/nl/sis-tarif/product/VDIB6011002 | https://eref.se.com/be/fr/sis-tarif/product/VDIB6011002
Schneider Electric | Schneider Electric | 01022021 |  | Schneider Electric |  | SED | VDIB6021001 |  |  | 8.54 |  | 1 |  | 1 | TRAVERSEE OPTIQUE SC SIMPLEX MM X 1 | TRAVERSEE OPTIQUE SC SIMPLEX MM X1 |  | OPTIC ADAPTER SC SIMPLEX MM X1 | [18 empty] | 1 | 3606480447228 | 0 |  | 7 | 12 | 10 | 1 | 0.12 | [7 empty] | 43606480447226 | 150 | 1354 | 40 | 15 | 15 | [10 empty] | 6 | N | [12 empty] | MV3 | N3 | 8536700099 | [14 empty] | Actassi - Coupler - SC simplex - MM - beige | Actassi - traversée optique - SC simplex - MM - Lot de 1 | [17 empty] | https://eref.se.com/be/nl/sis-tarif/product/VDIB6021001 | https://eref.se.com/be/fr/sis-tarif/product/VDIB6021001
Schneider Electric | Schneider Electric | 01022021 |  | Schneider Electric |  | SED | VDIB6031001 |  |  | 7.32 |  | 1 |  | 1 | GLASVEZEL ADAPTER SC DUPLEX MULTI MODE | TRAVERSEE OPTIQUE SC DUPLEX MM X1 |  | OPTIC ADAPTER SC DUPLEX MM X1 | [18 empty] | 1 | 3606480447235 | 0 |  | 12 | 12 | 10 | 1 | 0.12 | [7 empty] | 43606480447233 | 100 | 1422 | 40 | 15 | 15 | [10 empty] | 6 | N | [12 empty] | MV3 | N3 | 8536700099 | [14 empty] | Actassi - Coupler - SC duplex - MM - beige | Actassi - traversée optique - SC duplex - MM - Lot de 1 | [17 empty] | https://eref.se.com/be/nl/sis-tarif/product/VDIB6031001 | https://eref.se.com/be/fr/sis-tarif/product/VDIB6031001
Schneider Electric | Schneider Electric | 01022021 |  | Schneider Electric |  | SED | VDIB6031002 |  |  | 680.69 |  | 1 |  | 100 | TRAVERSEE OPTIQUE SC DUPLEX MM X 100 | TRAVERSEE OPTIQUE SC DUPLEX MM X100 |  | OPTIC ADAPTER SC DUPLEX MM X100 | [18 empty] | 100 | 3606480447242 | 0 |  | 9 | 25 | 19 | 9 | 4.275 | 13606480447249 | 100 | 984 | 25 | 9 | 19 |  | 43606480447240 | 200 | 2160 | 40 | 15 | 15 | [10 empty] | 6 | N | [12 empty] | MV3 | N3 | 8536700099 | [14 empty] | Actassi - Coupler - SC duplex - MM - beige - lot van 100 stuks | Actassi - traversée optique - SC duplex - MM - Lot de 100 | [17 empty] | https://eref.se.com/be/nl/sis-tarif/product/VDIB6031002 | https://eref.se.com/be/fr/sis-tarif/product/VDIB6031002
Schneider Electric | Schneider Electric | 01022021 |  | Schneider Electric |  | SED | VDIB6032001 |  |  | 11.63 |  | 1 |  | 1 | OPTIC ADAPTER SC DUPLEX SM X1 | TRAVERSEE OPTIQUE SC DUPLEX SM X1 |  | OPTIC ADAPTER SC DUPLEX SM X1 | [18 empty] | 1 | 3606480447259 | 0 |  | 12 | 12 | 10 | 1 | 0.12 | [7 empty] | 43606480447257 | 100 | 1410 | 40 | 15 | 15 | [10 empty] | 6 | N | [12 empty] | MV3 | N3 | 8536700099 | [15 empty] | Actassi - traversée optique - SC duplex - SM - Lot de 1 | [17 empty] | https://eref.se.com/be/nl/sis-tarif/product/VDIB6032001 | https://eref.se.com/be/fr/sis-tarif/product/VDIB6032001
Schneider Electric | Schneider Electric | 01022021 |  | Schneider Electric |  | SED | VDIB6032002 |  |  | 11.33 |  | 1 |  | 100 | TRAVERSEE OPTIQUE SC DUPLEX SM X 100 | TRAVERSEE OPTIQUE SC DUPLEX SM |  | OPTIC ADAPTER SC DUPLEX SM | [18 empty] | 100 | 3606480447266 | 0 |  | 9 | 20 | 19 | 10 | 3.8 | 13606480447263 | 100 | 968 | 20 | 10 | 19 |  | 43606480447264 | 200 | 2144 | 40 | 15 | 15 | [10 empty] | 6 | N | [12 empty] | MV3 | N3 | 8536700099 | [14 empty] | Actassi - Coupler - SC duplex - SM - lot van 100 stuks | Actassi - traversée optique - SC duplex - SM - Lot de 100 | [17 empty] | https://eref.se.com/be/nl/sis-tarif/product/VDIB6032002 | https://eref.se.com/be/fr/sis-tarif/product/VDIB6032002
Schneider Electric | Schneider Electric | 01022021 |  | Schneider Electric |  | SED | VDIB6051001 |  |  | 12.67 |  | 1 |  | 1 | GLASVEZEL ADAPTER LC DUPLEX VIERKANT MM | TRAVERSEE OPTIQUE LC DUPLEX SQ MM X1 |  | OPTIC ADAPTER LC DUPLEX SQ MM X1 | [18 empty] | 1 | 3606480447273 | 0 |  | 6 | 14 | 13 | 2 | 0.364 | [7 empty] | 43606480447271 | 150 | 1113 | 40 | 15 | 15 | [10 empty] | 6 | N | [12 empty] | MV3 | N3 | 8536700099 | [14 empty] | Actassi - Coupler - LC duplex - MM - beige | Actassi - traversée optique - LC duplex sq - MM - Lot de 1 | [17 empty] | https://eref.se.com/be/nl/sis-tarif/product/VDIB6051001 | https://eref.se.com/be/fr/sis-tarif/product/VDIB6051001
Schneider Electric | Schneider Electric | 01022021 |  | Schneider Electric |  | SED | VDIB6051002 |  |  | 1177.72 |  | 1 |  | 100 | TRAVERSEE OPTIQUE LC DUPLEX SQ MM X 100 | TRAVERSEE OPTIQUE LC DUPLEX SQ MM |  | OPTIC ADAPTER LC DUPLEX SQ MM | [18 empty] | 100 | 3606480447280 | 0 |  | 3 | 25 | 18 | 3 | 1.35 | 13606480447287 | 100 | 336 | 25 | 3 | 18 |  | 43606480447288 | 400 | 1544 | 40 | 15 | 15 | [10 empty] | 6 | N | [12 empty] | MV3 | N3 | 8536700099 | [14 empty] | Actassi - Coupler - LC duplex - MM - beige - lot van 100 stuks | Actassi - traversée optique - LC duplex sq - MM - Lot de 100 | [17 empty] | https://eref.se.com/be/nl/sis-tarif/product/VDIB6051002 | https://eref.se.com/be/fr/sis-tarif/product/VDIB6051002
Schneider Electric | Schneider Electric | 01022021 |  | Schneider Electric |  | SED | VDIB6051003 |  |  | 13.96 |  | 1 |  | 1 | OPTIC ADAPTER LC DUPLEX RECT MM X1 | TRAVERSEE OPTIQUE LC DUPLEX RECT MM X1 |  | OPTIC ADAPTER LC DUPLEX RECT MM X1 | [18 empty] | 1 | 3606480447297 | 0 |  | 5 | 12 | 10 | 1 | 0.12 | [7 empty] | 43606480447295 | 150 | 1056 | 40 | 15 | 15 | [10 empty] | 6 | N | [12 empty] | MV3 | N3 | 8536700099 | [14 empty] | Actassi - Coupler - LC duplex - MM -beige -hoog densiteit (48 connector per HE) | Actassi - traversée optique - LC duplex rect - MM - Lot de 1 | [17 empty] | https://eref.se.com/be/nl/sis-tarif/product/VDIB6051003 | https://eref.se.com/be/fr/sis-tarif/product/VDIB6051003
Schneider Electric | Schneider Electric | 01022021 |  | Schneider Electric |  | SED | VDIB6051004 |  |  | 1255.64 |  | 1 |  | 100 | TRAVERSEE OPTIQUE LC DUPLEX RECT MM X100 | TRAVERSEE OPTIQUE LC DUPLEX RECT MM X100 |  | OPTIC ADAPTER LC DUPLEX RECTL MM X100 | [18 empty] | 100 | 3606480447303 | 0 |  | 3 | 26 | 21 | 8 | 4.368 | 13606480447300 | 100 | 331 | 26 | 8 | 21 |  | 43606480447301 | 400 | 1524 | 40 | 15 | 15 | [10 empty] | 6 | N | [12 empty] | MV3 | N3 | 8536700099 | [14 empty] | Actassi - Coupler - LC duplex - MM - beige - HD (48 per HE) - 100 stuks | Actassi - traversée optique - LC duplex rect - MM - Lot de 100 | [17 empty] | https://eref.se.com/be/nl/sis-tarif/product/VDIB6051004 | https://eref.se.com/be/fr/sis-tarif/product/VDIB6051004
Schneider Electric | Schneider Electric | 01022021 |  | Schneider Electric |  | SED | VDIB6052001 |  |  | 12.33 |  | 1 |  | 1 | TRAVERSEE OPTIQUE LC DUPLEX SQ SM X 1 | TRAVERSEE OPTIQUE LC DUPLEX SQ SM X1 |  | OPTIC ADAPTER LC DUPLEX SQ SM X1 | [18 empty] | 1 | 3606480447310 | 0 |  | 6 | 14 | 12 | 1 | 0.168 | [7 empty] | 43606480447318 | 150 | 1068 | 40 | 15 | 15 | [10 empty] | 6 | N | [12 empty] | MV3 | N3 | 8536700099 | [14 empty] | Actassi - Coupler - LC duplex - SM - beige | Actassi - traversée optique - LC duplex sq - SM - Lot de 1 | [17 empty] | https://eref.se.com/be/nl/sis-tarif/product/VDIB6052001 | https://eref.se.com/be/fr/sis-tarif/product/VDIB6052001
Schneider Electric | Schneider Electric | 01022021 |  | Schneider Electric |  | SED | VDIB6052002 |  |  | 1133.46 |  | 1 |  | 100 | TRAVERSEE OPTIQUE LC DUPLEX SQ SM X 100 | TRAVERSEE OPTIQUE LC DUPLEX SQ SM |  | OPTIC ADAPTER LC DUPLEX SQ SM | [18 empty] | 100 | 3606480447327 | 0 |  | 3 | 27 | 21 | 8 | 4.536 | 13606480447324 | 100 | 338 | 21 | 8 | 27 |  | 43606480447325 | 400 | 1552 | 40 | 15 | 15 | [10 empty] | 6 | N | [12 empty] | MV3 | N3 | 8536700099 | [14 empty] | Actassi - Coupler - LC duplex - SM - beige - lot van 100 stuks | Actassi - traversée optique - LC duplex sq - SM - Lot de 100 | [17 empty] | https://eref.se.com/be/nl/sis-tarif/product/VDIB6052002 | https://eref.se.com/be/fr/sis-tarif/product/VDIB6052002
Schneider Electric | Schneider Electric | 01022021 |  | Schneider Electric |  | SED | VDIB6052003 |  |  | 21.36 |  | 1 |  | 1 | SINGLEMODE ADAPTER LC DUPLEX RECT | TRAVERSEE OPTIQUE LC DUPLEX RECT SM X1 |  | OPTIC ADAPTER LC DUPLEX RECT SM X1 | [18 empty] | 1 | 3606480447334 | 0 |  | 6 | 13 | 13 | 2 | 0.338 | [7 empty] | 43606480447332 | 150 | 1203 | 40 | 15 | 15 | [10 empty] | 6 | N | [12 empty] | MV3 | N3 | 8536700099 | [14 empty] | Actassi - Coupler - LC duplex - SM - beige - HD (48 connector per HE) | Actassi - traversée optique - LC duplex rect - SM - Lot de 1 | [17 empty] | https://eref.se.com/be/nl/sis-tarif/product/VDIB6052003 | https://eref.se.com/be/fr/sis-tarif/product/VDIB6052003
Schneider Electric | Schneider Electric | 01022021 |  | Schneider Electric |  | SED | VDIB6052004 |  |  | 1964.81 |  | 1 |  | 100 | TRAVERSEE OPTIQUE LC DUPLEX RECT SM X100 | TRAVERSEE OPTIQUE LC DUPLEX RECT SM X100 |  | OPTIC ADAPTER LC DUPLEX RECT SM | [18 empty] | 100 | 3606480447341 | 0 |  | 3 | 26 | 17 | 4 | 1.768 | 13606480447348 | 100 | 368 | 26 | 4 | 17 |  | 43606480447349 | 400 | 1328 | 40 | 15 | 15 | [10 empty] | 6 | N | [12 empty] | MV3 | N3 | 8536700099 | [14 empty] | Actassi - Coupler - LC duplex-SM-beige-HD(48 connector per HE)-lot van 100 stuks | Actassi - traversée optique - LC duplex rect - SM - Lot de 100 | [17 empty] | https://eref.se.com/be/nl/sis-tarif/product/VDIB6052004 | https://eref.se.com/be/fr/sis-tarif/product/VDIB6052004
Schneider Electric | Schneider Electric | 01022021 |  | Schneider Electric |  | SED | VDIB699005U |  |  | 708.15 |  | 1 |  | 1 | GLASVEZEL VFL | VISUAL FAULT LOCATOR (VFL) |  | VISUAL FAULT LOCATOR | [18 empty] | 1 | 3606480447402 | 0 |  | 171.9 | 18 | 8 | 2 | 0.288 | 3606480447402 | 1 | 172 | 18 | 7.5 | 2 |  | 43606480447400 | 16 | 2932 | 40 | 15 | 15 | [10 empty] | 6 | N | [12 empty] | MV3 | N3 | 9031200000 | [33 empty] | https://eref.se.com/be/nl/sis-tarif/product/VDIB699005U | https://eref.se.com/be/fr/sis-tarif/product/VDIB699005U
Schneider Electric | Schneider Electric | 01022021 |  | Schneider Electric |  | SED | VDIB699006U |  |  | 5365.98 |  | 1 |  | 1 | VALISE OUTIL UNICAM HIGH PERFORMANCE | VALISE OUTIL UNICAM HIGH PERFORMANCE |  | TOOLKIT UNICAM HIGH PERFORMANCE | [18 empty] | 1 | 3606480492181 | 0 |  | 2728 | 24 | 13 | 35 | 10.92 | [23 empty] | 6 | N | [12 empty] | MV3 | N3 | 8205598000 | [15 empty] | Actassi - valise outil Unicam haute performance | [17 empty] | https://eref.se.com/be/nl/sis-tarif/product/VDIB699006U | https://eref.se.com/be/fr/sis-tarif/product/VDIB699006U
Schneider Electric | Schneider Electric | 01022021 |  | Schneider Electric |  | SED | VDIB699021M |  |  | 31.28 |  | 1 |  | 1 | FO CAMSPLICE CONNECTOR X6 | OUTIL D'ASSEMBLAGE CAMSPLICE |  | CAMSPLICE CONNECTORS X6 | [18 empty] | 1 | 3606480447433 | 0 |  | 35 | 9 | 9 | 1 | 0.081 | [7 empty] | 43606480447431 | 16 | 765 | 40 | 15 | 15 | [10 empty] | 26 | N | [12 empty] | MV3 | N3 | 8536700099 | [33 empty] | https://eref.se.com/be/nl/sis-tarif/product/VDIB699021M | https://eref.se.com/be/fr/sis-tarif/product/VDIB699021M
Schneider Electric | Schneider Electric | 01022021 |  | Schneider Electric |  | SED | VDIB699022M |  |  | 2882.89 |  | 1 |  | 1 | GEREEDSCHAPSKIT FO CAMSPLICE | VALISE OUTIL POUR CONNECTEUR CAMSPLICE |  | TOOLKIT CAMSPLICE | [18 empty] | 1 | 3606480447440 | 0 |  | 500 | 24 | 13 | 35 | 10.92 | [7 empty] | 3606480447440 | 1 | 955000 | 40 | 30 | 15 | [10 empty] | 26 | N | [12 empty] | MV3 | N3 | 8205598000 | [15 empty] | Actassi - valise outil pour connecteur camsplice | [17 empty] | https://eref.se.com/be/nl/sis-tarif/product/VDIB699022M | https://eref.se.com/be/fr/sis-tarif/product/VDIB699022M
Schneider Electric | Schneider Electric | 01022021 |  | Schneider Electric |  | SED | VDIB699023M |  |  | 695.02 |  | 1 |  | 1 | GEREEDSCHAP FIBRE OPTIC CAMSPLICE | OUTIL FO POUR CAMSPLICE |  | CAMSPLICE TOOL | [18 empty] | 1 | 3606480447457 | 0 |  | 232 | 18 | 6 | 3 | 0.324 | [7 empty] | 3606480447457 | 1 | 457 | 40 | 15 | 15 | [10 empty] | 26 | N | [12 empty] | MV3 | N3 | 8205598000 | [14 empty] | Actassi - GEREEDSCHAP FIBRE OPTIC CAMSPLICE | [18 empty] | https://eref.se.com/be/nl/sis-tarif/product/VDIB699023M | https://eref.se.com/be/fr/sis-tarif/product/VDIB699023M
Schneider Electric | Schneider Electric | 01022021 |  | Schneider Electric |  | SED | VDIB699100 |  |  | 790.82 |  | 1 |  | 1 | GLASVEZEL CLEAVER | CLEAVER POUR FIBRE OPTIQUE |  | CLEAVER | [18 empty] | 1 | 3606480447464 | 0 |  | 58 | 12 | 6 | 6 | 0.432 | [7 empty] | 43606480447462 | 12 | 902 | 40 | 15 | 15 | [10 empty] | 6 | N | [12 empty] | MV3 | N3 | 8205598000 | [33 empty] | https://eref.se.com/be/nl/sis-tarif/product/VDIB699100 | https://eref.se.com/be/fr/sis-tarif/product/VDIB699100
Schneider Electric | Schneider Electric | 01022021 |  | Schneider Electric |  | SED | VDIG012241F |  |  | 48.4 |  | 1 |  | 1 | LEEG PANEEL 1HE STP 24 POORTEN SLIM STD | PAN VIDE 1U STP 24 PORTS SL STD |  | PAN SLIDE BAS 19" 1U 24PT FTP STP | [18 empty] | 1 | 3606485122618 | 0 |  | 2079 | 55 | 27 | 6 | 8.91 | [7 empty] | 43606485122616 | 6 | 13330 | 60 | 40 | 30 | [10 empty] | 6 | N | [12 empty] | MV3 | N3 | 7326909890 | [14 empty] | uitschuifbaar datapaneel 19", SLIM - 1HE-24 poorten - basis | panneau cuivre SLIM coulissant 19" - 1U - 24 ports - basique | [17 empty] | https://eref.se.com/be/nl/sis-tarif/product/VDIG012241F | https://eref.se.com/be/fr/sis-tarif/product/VDIG012241F
Schneider Electric | Schneider Electric | 01022021 |  | Schneider Electric |  | SED | VDIG012241U |  |  | 40.23 |  | 1 |  | 1 | LEEG PANEEL 1HE UTP 24 POORTEN SLIM STD | PAN VIDE 1U UTP 24 PORTS SL STD |  | PAN SLIDE BAS 19" 1U 24PT UTP | [18 empty] | 1 | 3606485122632 | 0 |  | 2042 | 55 | 27 | 6 | 8.91 | [7 empty] | 43606485122630 | 6 | 13018 | 3 | 6 | 4 | [10 empty] | 6 | N | [12 empty] | MV3 | N3 | 7326909890 | [14 empty] | uitschuifbaar datapaneel 19", SLIM - 1HE-24 poorten - basis | panneau cuivre SLIM coulissant 19" - 1U - 24 ports - basique | [17 empty] | https://eref.se.com/be/nl/sis-tarif/product/VDIG012241U | https://eref.se.com/be/fr/sis-tarif/product/VDIG012241U
Schneider Electric | Schneider Electric | 01022021 |  | Schneider Electric |  | SED | VDIG112241F |  |  | 71.96 |  | 1 |  | 1 | PANEEL 1HE STP 24 POORTEN SLIM VOORGEM. | PANNEAU PRE-EQUIP 1U STP 24 PORTS SLIM |  | PAN SLIDE EVO 19" 1U 24PT FTP STP | [18 empty] | 1 | 3606485122755 | 0 |  | 2199 | 55 | 27 | 6 | 8.91 | [7 empty] | 43606485122753 | 6 | 13493 | 60 | 40 | 30 | [10 empty] | 6 | N | [12 empty] | MV3 | N3 | 7326909890 | [14 empty] | uitschuifbaar datapaneel 19", SLIM - 1HE-24 poorten - evolutie | panneau cuivre SLIM coulissant 19" - 1U - 24 ports - pré-équipé | [17 empty] | https://eref.se.com/be/nl/sis-tarif/product/VDIG112241F | https://eref.se.com/be/fr/sis-tarif/product/VDIG112241F
Schneider Electric | Schneider Electric | 01022021 |  | Schneider Electric |  | SED | VDIG112241U |  |  | 66.16 |  | 1 |  | 1 | Patchpanel 19" 24V UTP 1HE | PANNEAU PRE-EQUIP 1U UTP 24 PORTS SLIM |  | PAN SLIDE EVO 19" 1U 24PT UTP | [18 empty] | 1 | 3606485122779 | 0 |  | 2142 | 55 | 27 | 6 | 8.91 | [7 empty] | 43606485122777 | 6 | 13830 | 6 | 4 | 3 | [10 empty] | 5 | N | [12 empty] | MV3 | N3 | 7326909890 | [14 empty] | uitschuifbaar datapaneel 19", SLIM - 1HE-24 poorten - voorgem. | panneau cuivre SLIM coulissant 19" - 1U - 24 ports - pré-équipé | [17 empty] | https://eref.se.com/be/nl/sis-tarif/product/VDIG112241U | https://eref.se.com/be/fr/sis-tarif/product/VDIG112241U
Schneider Electric | Schneider Electric | 01022021 |  | Schneider Electric |  | SED | VDIG141501 |  |  | 185.46 |  | 1 |  | 1 | TELECOMMUNICATIEPANEEL 1HE 50 POORTEN | PANNEAU TELECOM 50 PORTS |  | PANEL SLIDING TELECOM 19" 1U 50 PORT | [18 empty] | 1 | 3606485122878 | 0 |  | 2735 | 55 | 27 | 6 | 8.91 | [7 empty] | 43606485122876 | 6 | 16627 | 60 | 40 | 30 | [10 empty] | 6 | N | [12 empty] | MV3 | N3 | 7326909890 | [33 empty] | https://eref.se.com/be/nl/sis-tarif/product/VDIG141501 | https://eref.se.com/be/fr/sis-tarif/product/VDIG141501
Schneider Electric | Schneider Electric | 01022021 |  | Schneider Electric |  | SED | VDIG161911 |  |  | 95.17 |  | 1 |  | 1 | SPANNINGSPANEEL 230V 9 STOPCONTACTEN NF | PANNEAU ALIMENTATION 230V 9 PRISES NF |  | PWR PAN 19" 1U 9XFR 230V 16A SKTS | [18 empty] | 1 | 3606485133966 | 0 |  | 1194 | 52 | 16 | 6 | 4.992 | [7 empty] | 43606485133964 | 11 | 13906 | 60 | 40 | 30 | [10 empty] | 6 | N | [12 empty] | MV3 | N3 | 8544429090 | [14 empty] | spanningspaneel 19" - 1HE - 9 Franse stopcontacten | panneau d’alimentation 19" - 1U - 9 prises françaises | [17 empty] | https://eref.se.com/be/nl/sis-tarif/product/VDIG161911 | https://eref.se.com/be/fr/sis-tarif/product/VDIG161911
Schneider Electric | Schneider Electric | 01022021 |  | Schneider Electric |  | SED | VDIG162711 |  |  | 98.65 |  | 1 |  | 1 | SPANNINGSPAN. 230V 8 STOPCONT. NF+SCHAK. | PANNEAU ALIMENT. 230V 8 PRISES NF+INTERR |  | PWR PAN 19" 1U 8XFR 230V 16A SKTS & SW | [18 empty] | 1 | 3606485133980 | 0 |  | 1197 | 52 | 16 | 6 | 4.992 | [7 empty] | 43606485133988 | 11 | 14057 | 60 | 40 | 30 | [10 empty] | 6 | N | [12 empty] | MV3 | N3 | 8544429090 | [14 empty] | spanningspaneel 19" - 1HE - 8 Franse stopcontacten | panneau d’alimentation 19" - 1U - 8 prises françaises | [17 empty] | https://eref.se.com/be/nl/sis-tarif/product/VDIG162711 | https://eref.se.com/be/fr/sis-tarif/product/VDIG162711
Schneider Electric | Schneider Electric | 01022021 |  | Schneider Electric |  | SED | VDIG163611 |  |  | 299.77 |  | 1 |  | 1 | SPANNINGSPAN. 230V 6 STOPCONT. NF+DIFF | PANNEAU ALIMENT. 230V 6 PRISES NF+DIFF |  | PWR PAN 19" 1U 6XFR 230V16A SKTS CB RCD | [18 empty] | 1 | 3606485134000 | 0 |  | 1401 | 52 | 16 | 6 | 4.992 | [7 empty] | 43606485134008 | 11 | 15988 | 60 | 40 | 30 | [10 empty] | 6 | N | [12 empty] | MV3 | N3 | 8544429090 | [14 empty] | spanningspaneel 19" - 1HE - 6 Franse stopcontacten | panneau d’alimentation 19" - 1U - 6 prises françaises | [17 empty] | https://eref.se.com/be/nl/sis-tarif/product/VDIG163611 | https://eref.se.com/be/fr/sis-tarif/product/VDIG163611
Schneider Electric | Schneider Electric | 01022021 |  | Schneider Electric |  | SED | VDIG164711 |  |  | 209.94 |  | 1 |  | 1 | SPANNINGSPAN. 230V 7 STOPCONT. NF+OVERSP | PANNEAU ALIMENT. 230V 7 PRISES NF+SURTEN |  | PWR PAN 19" 1U 7XFR 230V16A SKTS CIR BK | [18 empty] | 1 | 3606485134024 | 0 |  | 1127 | 52 | 16 | 6 | 4.992 | [7 empty] | 43606485134022 | 11 | 14505 | 60 | 40 | 30 | [10 empty] | 6 | N | [12 empty] | MV3 | N3 | 8544429090 | [14 empty] | spanningspaneel 19" - 1HE - 7 Franse stopcontacten | panneau d’alimentation 19" - 1U - 7 prises françaises | [17 empty] | https://eref.se.com/be/nl/sis-tarif/product/VDIG164711 | https://eref.se.com/be/fr/sis-tarif/product/VDIG164711
Schneider Electric | Schneider Electric | 01022021 |  | Schneider Electric |  | SED | VDIG188011 |  |  | 66.48 |  | 1 |  | 1 | LEGBORD 1HE, 250MM DIEP, MAX.15KG | ETAGERE 1U PROF 250MM |  | FIXED SHELF 19" 1U 250MM DEEP MAX 15KG | [18 empty] | 1 | 3606485134048 | 0 |  | 1482 | 35 | 54 | 5 | 9.45 | [7 empty] | 43606485134046 | 5 | 8067 | 60 | 40 | 30 |  | 73606485134047 | 20 | 42864 | 80 | 120 | 50 |  |  |  | 6 | N | [12 empty] | MV3 | N3 | 7326909890 | [33 empty] | https://eref.se.com/be/nl/sis-tarif/product/VDIG188011 | https://eref.se.com/be/fr/sis-tarif/product/VDIG188011
Schneider Electric | Schneider Electric | 01022021 |  | Schneider Electric |  | SED | VDIG188021 |  |  | 15.64 |  | 1 |  | 1 | BLINDPANEEL 19"/1HE | PANNEAU PLEIN 1U |  | PANEL BLANK 19" 1U | [18 empty] | 1 | 3606485134055 | 0 |  | 467 | 52 | 16 | 6 | 4.992 | [7 empty] | 43606485134053 | 11 | 5903 | 3 | 6 | 4 | [10 empty] | 6 | N | [12 empty] | MV3 | N3 | 7326909890 | [33 empty] | https://eref.se.com/be/nl/sis-tarif/product/VDIG188021 | https://eref.se.com/be/fr/sis-tarif/product/VDIG188021
Schneider Electric | Schneider Electric | 01022021 |  | Schneider Electric |  | SED | VDIG188141 |  |  | 21.84 |  | 1 |  | 1 | KABELGELEIDERPANEEL 1HE MET 4X OPEN RING | PANNEAU GUIDE CORDONS 1U AV 4 ANNEAUX |  | PANEL 19" 1U FOR HORIZONTAL CORD GUIDING | [18 empty] | 1 | 3606485122908 | 0 |  | 506 | 52 | 16 | 6 | 4.992 | [7 empty] | 43606485122906 | 11 | 6332 | 60 | 40 | 30 |  | 73606485122907 | 44 | 37328 | 120 | 80 | 50 |  |  |  | 2 | Y | [12 empty] | MV3 | N3 | 7326909890 | [33 empty] | https://eref.se.com/be/nl/sis-tarif/product/VDIG188141 | https://eref.se.com/be/fr/sis-tarif/product/VDIG188141
Schneider Electric | Schneider Electric | 01022021 |  | Schneider Electric |  | SED | VDIG188142 |  |  | 39.25 |  | 1 |  | 1 | KABELGELEIDERPANEEL 2HE MET 4X OPEN RING | PAN GUIDE CORDONS 19 2U HORIZONTAL |  | ACTASSI 19-C PANEL 19 2U FOR HORIZONTAL | [18 empty] | 1 | 3606480542527 | 0 |  | 849 | 52 | 11 | 10 | 5.72 | [7 empty] | 43606480542525 | 6 | 5467 | 60 | 40 | 30 | [10 empty] | 6 | N | [12 empty] | MV3 | N3 | 7326909890 | [14 empty] | Actassi - 19" kabelgeleidingspaneel - 2HE | [18 empty] | https://eref.se.com/be/nl/sis-tarif/product/VDIG188142 | https://eref.se.com/be/fr/sis-tarif/product/VDIG188142
Schneider Electric | Schneider Electric | 01022021 |  | Schneider Electric |  | SED | VDIG188201 |  |  | 40.48 |  | 1 |  | 1 | PANEEL MET BRUSH 19 1HE HORIZONTAAL | PAN BROSSE GUIDE CORDONS 19 1U HORIZONT |  | ACTASSI 19-C PANEL BRUSH 19 1U FOR PATCH | [18 empty] | 1 | 3606480542534 | 0 |  | 430 | 52 | 16 | 6 | 4.992 | [7 empty] | 43606480542532 | 11 | 5496 | 40 | 60 | 30 | [10 empty] | 6 | N | [12 empty] | MV3 | N3 | 7326909890 | [15 empty] | Actassi - Panneau passe-câble avec joint-balai - 1U | [17 empty] | https://eref.se.com/be/nl/sis-tarif/product/VDIG188201 | https://eref.se.com/be/fr/sis-tarif/product/VDIG188201
Schneider Electric | Schneider Electric | 01022021 |  | Schneider Electric |  | SED | VDIG328241B |  |  | 106 |  | 1 |  | 1 | PAN HOEK 19 1U 24P S-ONE STP | PAN ANGLE 19P 1U 24P S-ONE STP |  | PAN FLAT 19P 1U 24PT ANG S-ONE STP | [18 empty] | 1 | 3606480542558 | 0 |  | 1070 | 51 | 20 | 7 | 7.14 | [7 empty] | 43606480542556 | 7 | 8154 | 60 | 40 | 30 | [10 empty] | 6 | N | [12 empty] | MV3 | N3 | 7326909890 | [14 empty] | Actassi - 19" patchpaneel RJ45 FTP - Angled - 24 poorten - 1HE | Actassi - Panneaux de distribution à angle sans connecteur - 1U | [17 empty] | https://eref.se.com/be/nl/sis-tarif/product/VDIG328241B | https://eref.se.com/be/fr/sis-tarif/product/VDIG328241B
Schneider Electric | Schneider Electric | 01022021 |  | Schneider Electric |  | SED | VDIG328241BX0 |  |  | 357.51 |  | 1 |  | 1 | PAN HOEK 19 1U 24P S-ONE STP CAT6A | PAN ANGLE 19P 1U 24P S-ONE STP CAT6A |  | PAN FLAT 19P 1U 24PT ANG S-ONE STP CAT6A | [18 empty] | 1 | 3606480542565 | 0 |  | 1924 | 52 | 20 | 6 | 6.24 | [7 empty] | 43606480542563 | 7 | 14310 | 60 | 40 | 30 | [10 empty] | 6 | N | [12 empty] | MV3 | N3 | 7326909890 | [14 empty] | Actassi - 19" patchpaneel RJ45 FTP - Angled - met 24 connector Cat 6A - 1HE | Actassi - Panneaux de distribution à angle avec connecteurs Cat 6A - 1U | [17 empty] | https://eref.se.com/be/nl/sis-tarif/product/VDIG328241BX0 | https://eref.se.com/be/fr/sis-tarif/product/VDIG328241BX0
Schneider Electric | Schneider Electric | 01022021 |  | Schneider Electric |  | SED | VDIM11U001 |  |  | 12.83 |  | 1 |  | 1 | KABELGELEIDING 6KAB.VR 1HE PANEEL(1ST=4) | ORGANISATEUR DE CABLES, PACK DE 4 |  | CABLE ORGANI REAR FOR SLID PANELS X4PCS | [18 empty] | 1 | 3606485122915 | 0 |  | 98 | 12 | 11 | 5 | 0.66 | [7 empty] | 43606485122913 | 80 | 8606 | 60 | 40 | 30 | [10 empty] | 6 | N | [12 empty] | MV3 | N3 | 3926909790 | [15 empty] | organisateur de câbles pour panneau cuivre 19" | [17 empty] | https://eref.se.com/be/nl/sis-tarif/product/VDIM11U001 | https://eref.se.com/be/fr/sis-tarif/product/VDIM11U001
Schneider Electric | Schneider Electric | 01022021 |  | Schneider Electric |  | SED | VDIM11U002 |  |  | 6.42 |  | 1 |  | 1 | ETIKETHOUDER 6 POSITIES, SLIM PAN., 4ST | PORTE-ETIQUETTES SL, PACK DE 4 |  | LABEL HOLDER FOR 19" 1U PAN PACK X 4PCS | [18 empty] | 1 | 3606485122922 | 0 |  | 18 | 11 | 3 | 2 | 0.066 | [7 empty] | 43606485122920 | 100 | 2255 | 40 | 30 | 15 | [10 empty] | 6 | N | [12 empty] | MV3 | N3 | 3926909790 | [33 empty] | https://eref.se.com/be/nl/sis-tarif/product/VDIM11U002 | https://eref.se.com/be/fr/sis-tarif/product/VDIM11U002
Schneider Electric | Schneider Electric | 01022021 |  | Schneider Electric |  | SED | VDIM11U241 |  |  | 3.45 |  | 1 |  | 1 | STOFAFDICHTING RJ45 SLIM, BLAUW, 24 ST | VOLET BLEU RJ45 , PACK DE 24 |  | RJ45 SHUTTER BLUE PANEL 19" 1U X 24 | [18 empty] | 1 | 3606485122939 | 0 |  | 14 | 6 | 8 | 2 | 0.096 | [7 empty] | 43606485122937 | 100 | 1855 | 30 | 40 | 15 | [10 empty] | 6 | N | [12 empty] | MV3 | N3 | 3926909790 | [14 empty] | RJ45 stofafdichting voor 19" datapanelen - blauw | volet d'obturation RJ45 pour panneau cuivre 19" - bleu | [17 empty] | https://eref.se.com/be/nl/sis-tarif/product/VDIM11U241 | https://eref.se.com/be/fr/sis-tarif/product/VDIM11U241
Schneider Electric | Schneider Electric | 01022021 |  | Schneider Electric |  | SED | VDIM11U242 |  |  | 3.45 |  | 1 |  | 1 | STOFAFDICHTING RJ45 SLIM, GEEL, 24 ST | VOLET JAUNE RJ45 , PACK DE 24 |  | RJ45 SHUTTER YELLOW PANEL 19" 1U X 24 | [18 empty] | 1 | 3606485122946 | 0 |  | 14 | 6 | 8 | 2 | 0.096 | [7 empty] | 43606485122944 | 100 | 1855 | 30 | 40 | 15 | [10 empty] | 6 | N | [12 empty] | MV3 | N3 | 3926909790 | [14 empty] | RJ45 stofafdichting voor 19" datapanelen - geel | volet d'obturation RJ45 pour panneau cuivre 19" - jaune | [17 empty] | https://eref.se.com/be/nl/sis-tarif/product/VDIM11U242 | https://eref.se.com/be/fr/sis-tarif/product/VDIM11U242
Schneider Electric | Schneider Electric | 01022021 |  | Schneider Electric |  | SED | VDIM11U243 |  |  | 3.45 |  | 1 |  | 1 | STOFAFDICHTING RJ45 SLIM, GROEN, 24 ST | VOLET VERT RJ45 , PACK DE 24 |  | RJ45 SHUTTER GREEN PANEL 19" 1U X 24 | [18 empty] | 1 | 3606485122953 | 0 |  | 15 | 6 | 8 | 2 | 0.096 | [7 empty] | 43606485122951 | 100 | 1774 | 4 | 3 | 1.5 | [10 empty] | 6 | N | [12 empty] | MV3 | N3 | 3926909790 | [14 empty] | RJ45 stofafdichting voor 19" datapanelen - groen | volet d'obturation RJ45 pour panneau cuivre 19" - vert | [17 empty] | https://eref.se.com/be/nl/sis-tarif/product/VDIM11U243 | https://eref.se.com/be/fr/sis-tarif/product/VDIM11U243
Schneider Electric | Schneider Electric | 01022021 |  | Schneider Electric |  | SED | VDIM11U244 |  |  | 3.45 |  | 1 |  | 1 | STOFAFDICHTING RJ45 SLIM, ROOD, 24 ST | VOLET ROUGE RJ45 , PACK DE 24 |  | RJ45 SHUTTER RED PANEL 19" 1U X 24 | [18 empty] | 1 | 3606485122960 | 0 |  | 14 | 10 | 4 | 2 | 0.08 | [7 empty] | 43606485122968 | 100 | 1855 | 40 | 30 | 15 | [10 empty] | 6 | N | [12 empty] | MV3 | N3 | 3926909790 | [14 empty] | RJ45 stofafdichting voor 19" datapanelen - rood | volet d'obturation RJ45 pour panneau cuivre 19" - rouge | [17 empty] | https://eref.se.com/be/nl/sis-tarif/product/VDIM11U244 | https://eref.se.com/be/fr/sis-tarif/product/VDIM11U244
Schneider Electric | Schneider Electric | 01022021 |  | Schneider Electric |  | SED | VDIM11U246 |  |  | 3.45 |  | 1 |  | 1 | STOFAFDICHTING RJ45 SLIM, GRIJS, 24 ST | VOLET GRIS RJ45 , PACK DE 24 |  | RJ45 SHUTTER GREY PANEL 19" 1U X 24 | [18 empty] | 1 | 3606485122977 | 0 |  | 14 | 10 | 4 | 1 | 0.04 | [7 empty] | 43606485122975 | 100 | 1708 | 4 | 3 | 1.5 | [10 empty] | 9 | N | [12 empty] | MV3 | N3 | 3926909790 | [14 empty] | RJ45 stofafdichting voor 19" datapanelen - grijs | volet d'obturation RJ45 pour panneau cuivre 19" - gris | [17 empty] | https://eref.se.com/be/nl/sis-tarif/product/VDIM11U246 | https://eref.se.com/be/fr/sis-tarif/product/VDIM11U246
Schneider Electric | Schneider Electric | 01022021 |  | Schneider Electric |  | SED | VDIM150061 |  |  | 4.19 |  | 1 |  | 1 | FO VOLLE FRONTPLAAT | FACE AVANT FO POUR PANNEAU QUICKFIX |  | BLANK PLATE FOR FO QUICKFIX PANEL | [18 empty] | 1 | 3606485122984 | 0 |  | 14 | 12 | 4 | 4 | 0.192 | [7 empty] | 43606485122982 | 50 | 1105 | 30 | 40 | 15 | [10 empty] | 6 | N | [12 empty] | MV3 | N3 | 7616999099 | [15 empty] | plaque d'obturation pour panneau fibre optique | [17 empty] | https://eref.se.com/be/nl/sis-tarif/product/VDIM150061 | https://eref.se.com/be/fr/sis-tarif/product/VDIM150061
Schneider Electric | Schneider Electric | 01022021 |  | Schneider Electric |  | SED | VDIM151061 |  |  | 5.76 |  | 1 |  | 1 | FO FRONTPLAAT/DRAGER VOOR 6 x ST | FACE AVANT FO POUR 6 TRAVERS ST QUICKF |  | ADAPTERPLATE FO SUIT 6XST SPLX MM ADAPT | [18 empty] | 1 | 3606485122991 | 0 |  | 12 | 12 | 4 | 1 | 0.048 | [7 empty] | 43606485122999 | 50 | 1055 | 30 | 40 | 15 | [10 empty] | 6 | N | [12 empty] | MV3 | N3 | 7616999099 | [14 empty] | adapterplaat zonder couplers voor glasvezelpaneel - voor 6 ST couplers | plaque support sans adaptateur pour pann. fibre optique - pour 6 adaptateurs ST | [17 empty] | https://eref.se.com/be/nl/sis-tarif/product/VDIM151061 | https://eref.se.com/be/fr/sis-tarif/product/VDIM151061
Schneider Electric | Schneider Electric | 01022021 |  | Schneider Electric |  | SED | VDIM1510611 |  |  | 26.14 |  | 1 |  | 1 | FO FRONTPLAAT MET 6 ST ADAPTERS | FACE AVANT FO AVEC 6 TRAVERSEES ST |  | ADAPTERPLATE FO WITH 6XST SPLX MM ADAPT | [18 empty] | 1 | 3606485123004 | 0 |  | 64 | 12 | 3 | 4 | 0.144 | [7 empty] | 43606485123002 | 50 | 3655 | 40 | 30 | 15 | [10 empty] | 6 | N | [12 empty] | MV3 | N3 | 7616999099 | [14 empty] | adapterplaat met couplers voor glasvezelpaneel - 6 ST multimode couplers | plaque support avec adaptateurs pour pann. fibre optique - 6 adapt. ST multimode | [17 empty] | https://eref.se.com/be/nl/sis-tarif/product/VDIM1510611 | https://eref.se.com/be/fr/sis-tarif/product/VDIM1510611
Schneider Electric | Schneider Electric | 01022021 |  | Schneider Electric |  | SED | VDIM153031 |  |  | 5.76 |  | 1 |  | 1 | FO FRONTPLAAT/DRAGER VOOR 3 x SC DUPLEX | FACE AVANT FO PR 3 TRAVERS SC DUPLEX Q |  | ADAPTER PLATE FO SUIT 3XSC DPLX MM ADAPT | [18 empty] | 1 | 3606485123011 | 0 |  | 14 | 12 | 4 | 4 | 0.192 | [7 empty] | 43606485123019 | 50 | 1155 | 30 | 40 | 15 | [10 empty] | 6 | N | [12 empty] | MV3 | N3 | 7616999099 | [14 empty] | adapterplaat zonder couplers voor glasvezelpaneel - voor 3 SC duplex couplers | plaque support sans adaptateur pour pann. fibre optique-pour 3 adapt. SC duplex | [17 empty] | https://eref.se.com/be/nl/sis-tarif/product/VDIM153031 | https://eref.se.com/be/fr/sis-tarif/product/VDIM153031
Schneider Electric | Schneider Electric | 01022021 |  | Schneider Electric |  | SED | VDIM1530311 |  |  | 31.44 |  | 1 |  | 1 | FO FRONTPLAAT MET 3 SC DUPLEX ADAPTERS | FACE AVANT FO AVEC 3 TRAVERS SC DUPLEX |  | ADAPTERPLATE FO WITH 3XSC DPLX MM ADAPT | [18 empty] | 1 | 3606485123028 | 0 |  | 44 | 13 | 5 | 4 | 0.26 | [7 empty] | 43606485123026 | 50 | 2655 | 30 | 40 | 15 | [10 empty] | 6 | N | [12 empty] | MV3 | N3 | 7616999099 | [14 empty] | adapterplaat met couplers voor glasvezelpaneel - 3 SC duplex multimoduscouplers | plaque support avec adaptateurs pour pann. fibre optique - 3 adapt. SC multimode | [17 empty] | https://eref.se.com/be/nl/sis-tarif/product/VDIM1530311 | https://eref.se.com/be/fr/sis-tarif/product/VDIM1530311
Schneider Electric | Schneider Electric | 01022021 |  | Schneider Electric |  | SED | VDIM155031 |  |  | 5.76 |  | 1 |  | 1 | FO FRONTPLAAT/DRAGER VOOR 3 x LC DUPLEX | FACE AVANT FO POUR 3 TRAVERS LC DUPL Q |  | ADAPTERPLATE FO SUIT 3XLC DPLX MM ADAPT | [18 empty] | 1 | 3606485123035 | 0 |  | 13 | 12 | 4 | 2 | 0.096 | [7 empty] | 43606485123033 | 50 | 955 | 40 | 30 | 15 | [10 empty] | 6 | N | [12 empty] | MV3 | N3 | 3926909790 | [14 empty] | adapterplaat zonder couplers voor glasvezelpaneel - voor 3 LC duplex couplers | plaque support sans adaptateur pour pann. fibre optique-pour 3 adapt. LC duplex | [17 empty] | https://eref.se.com/be/nl/sis-tarif/product/VDIM155031 | https://eref.se.com/be/fr/sis-tarif/product/VDIM155031
Schneider Electric | Schneider Electric | 01022021 |  | Schneider Electric |  | SED | VDIM1550311 |  |  | 52.6 |  | 1 |  | 1 | FO FRONTPLAAT MET 3 LC DUPLEX ADAPTERS | FACE AVANT FO AVEC 3 TRAVERS LC DUPLEX |  | ADAPTER PLATE FO WITH 3XLC DPLX MM ADAPT | [18 empty] | 1 | 3606485123042 | 0 |  | 23 | 12 | 3 | 4 | 0.144 | [7 empty] | 43606485123040 | 50 | 1605 | 30 | 40 | 15 | [10 empty] | 6 | N | [12 empty] | MV3 | N3 | 7616999099 | [14 empty] | adapterplaat met couplers vr. glasvezelpaneel - 3 LC duplex multimode couplers | plaque support avec adaptateurs pour pann. fibre optique - 3 adapt. LC multimode | [17 empty] | https://eref.se.com/be/nl/sis-tarif/product/VDIM1550311 | https://eref.se.com/be/fr/sis-tarif/product/VDIM1550311
Schneider Electric | Schneider Electric | 01022021 |  | Schneider Electric |  | SED | VDIM155061 |  |  | 6.72 |  | 1 |  | 1 | FO FRONTPLAAT/DRAGER VOOR 6 X LC DUPLEX | FACE AVANT FO POUR 6 TRAVERS LC DUPLEX |  | ADAPTER PLATE FO SUIT 6XLC DPLX MM ADAPT | [18 empty] | 1 | 3606480317736 | 0 |  | 13 | 12 | 4 | 4 | 0.192 | [7 empty] | 43606480317734 | 50 | 1105 | 30 | 40 | 15 | [10 empty] | 6 | N | [12 empty] | MV3 | N3 | 7326909890 | [14 empty] | Actassi - Adapterplaat voor glasvezelpaneel - 6 x LCd rechthoekig - leeg | Actassi - face avant pour 6 traversées LC duplex | [17 empty] | https://eref.se.com/be/nl/sis-tarif/product/VDIM155061 | https://eref.se.com/be/fr/sis-tarif/product/VDIM155061
Schneider Electric | Schneider Electric | 01022021 |  | Schneider Electric |  | SED | VDIM157021 |  |  | 9.33 |  | 1 |  | 20 | MPO BEVESTIGINGSBEUGEL | PLAQUE DE FIXATION POUR ADATATEUR MPO |  | FIXING PLATE FO PANEL 19" 1U 1 X MPO | [18 empty] | 20 | 3606485123059 | 0 |  | 29 | 5 | 3 | 3 | 0.045 | [7 empty] | 43606485123057 | 20 | 1035 | 30 | 40 | 15 | [10 empty] | 12 | N | [12 empty] | MV3 | N3 | 7616999099 | [14 empty] | bevestigingsplaat voor glasvezelpaneel paneel - voor 1 MPO adapter | plaque de fixation pour panneau fibre optique - pour 1 adaptateur MPO | [17 empty] | https://eref.se.com/be/nl/sis-tarif/product/VDIM157021 | https://eref.se.com/be/fr/sis-tarif/product/VDIM157021
Schneider Electric | Schneider Electric | 01022021 |  | Schneider Electric |  | SED | VDIM15C201 |  |  | 32.09 |  | 1 |  | 1 | FO CONNECTOR SPREAD MECH SPLICE X10 | ÉPANDEUR POUR 5 CONN CAMSPLICE. X10 |  | SPREADER FOR 5 CAMSPLICE CONNECTORS X10 | [18 empty] | 1 | 3606480447778 | 0 |  | 28 | 18 | 10 | 2 | 0.36 | [7 empty] | 43606480447776 | 3 | 309 | 40 | 15 | 15 | [10 empty] | 26 | N | [12 empty] | MV3 | N3 | 3926909790 | [14 empty] | Actassi - FO CONNECTOR SPREAD MECH SPLICE X10 | Actassi - fixation spreader pour 5 connecteurs Camsplice | [17 empty] | https://eref.se.com/be/nl/sis-tarif/product/VDIM15C201 | https://eref.se.com/be/fr/sis-tarif/product/VDIM15C201
Schneider Electric | Schneider Electric | 01022021 |  | Schneider Electric |  | SED | VDIM189111 |  |  | 8.1 |  | 1 |  | 80 | VERTICALE KABELGELEIDERRING 600MM RACK | ANNEAU GUIDE CORDON VERT 600MM RACK |  | CABLE MNGMT RING VERTICAL 600MM WD RACK | [18 empty] | 80 | 3606485134062 | 0 |  | 64 | 14 | 10 | 5 | 0.7 | [7 empty] | 43606485134060 | 80 | 5953 | 60 | 40 | 30 | [10 empty] | 6 | N | [12 empty] | MV3 | N3 | 7326909890 | [33 empty] | https://eref.se.com/be/nl/sis-tarif/product/VDIM189111 | https://eref.se.com/be/fr/sis-tarif/product/VDIM189111
Schneider Electric | Schneider Electric | 01022021 |  | Schneider Electric |  | SED | VDIM189112 |  |  | 9.28 |  | 1 |  | 1 | RANGEEROOG VOOR 800MM RACK | ANNEAU ORGANISAT. VERTICAL ARMOIRE 800MM |  | CABLE MNGMT RING VERTICAL 800MM WD RACK | [18 empty] | 1 | 3606485123066 | 0 |  | 115 | 14 | 11 | 5 | 0.77 | [7 empty] | 43606485123064 | 80 | 10121 | 60 | 40 | 30 | [10 empty] | 6 | N | [12 empty] | MV3 | N3 | 7326909890 | [33 empty] | https://eref.se.com/be/nl/sis-tarif/product/VDIM189112 | https://eref.se.com/be/fr/sis-tarif/product/VDIM189112
Schneider Electric | Schneider Electric | 01022021 |  | Schneider Electric |  | SED | VDIM189412 |  |  | 12.89 |  | 1 |  | 1 | RINGEN VOOR VERTICALE OPBERGING 2HE | ANNEAU ORGANISATION VERTICALE 2U |  | ACTASSI 19-C VERTICAL FRONT CABLE MANAGE | [18 empty] | 1 | 3606480542572 | 0 |  | 143 | 14 | 11 | 4 | 0.616 | [7 empty] | 43606480542570 | 80 | 12206 | 60 | 40 | 30 | [10 empty] | 6 | N | [12 empty] | MV3 | N3 | 7326909890 | [14 empty] | Actassi - Ring voor verticale kabelgeleiding -2HE - voor kasten 800 x 800mm | Actassi - Panneau guide-cordons vertical pour baie 800 x800 - 2U | [17 empty] | https://eref.se.com/be/nl/sis-tarif/product/VDIM189412 | https://eref.se.com/be/fr/sis-tarif/product/VDIM189412
Schneider Electric | Schneider Electric | 01022021 |  | Schneider Electric |  | SED | VDIM48E011 |  |  | 17.22 |  | 1 |  | 1 | AARDINGSKIT, SET VAN 10 STUKS | KIT DE MISE A LA TERRE SL, PACK DE 10 |  | GROUNDING KIT SL, PACK OF 10 | [18 empty] | 1 | 3606480145308 | 0 |  | 105 | 20 | 17 | 1 | 0.34 | [7 empty] | 43606480145306 | 50 | 6007 | 40 | 30 | 15 | [10 empty] | 6 | N | [12 empty] | MV3 | N3 | 8544429090 | [33 empty] | https://eref.se.com/be/nl/sis-tarif/product/VDIM48E011 | https://eref.se.com/be/fr/sis-tarif/product/VDIM48E011
Schneider Electric | Schneider Electric | 01022021 |  | Schneider Electric |  | SED | VDIP1811 |  |  | 0.55 |  | 1 |  | 1000 | BLAUW CLIPS VOOR SNOER | CLIPS BLEU POUR CORDON |  | PATCHCORD CLIP BLUE PACK FO 10 PCS | [18 empty] | 10 | 3606480501814 | 0 |  | 1 | 1 | 1 | 1 | 0.001 |  | 10 | 7 | 5 | 6 | 1.5 |  |  | 4000 | 2481 | 40 | 30 | 30 | [10 empty] | 6 | N | [12 empty] | MV3 | N3 | 3926909790 | [14 empty] | Actassi - Gekleurde clip voor RJ45 patchsnoer - blaw | Actassi - clips bleu pour cordon- lot de 10 pièces | [17 empty] | https://eref.se.com/be/nl/sis-tarif/product/VDIP1811 | https://eref.se.com/be/fr/sis-tarif/product/VDIP1811
Schneider Electric | Schneider Electric | 01022021 |  | Schneider Electric |  | SED | VDIP1812 |  |  | 0.55 |  | 1 |  | 10 | GEEL CLIPS VOOR SNOER | CLIPS JAUNE POUR CORDON |  | PATCHCORD CLIP YELLOW PACK FO 10 PCS | [18 empty] | 10 | 3606480501821 | 0 |  | 1 | 1 | 1 | 1 | 0.001 | 23606480501825 | 10 | 12 | 6 | 13 | 2 |  | 43606480501829 | 6000 | 7913 | 40 | 30 | 30 | [10 empty] | 6 | N | [12 empty] | MV3 | N3 | 3926909790 | [14 empty] | Actassi - Gekleurde clip voor RJ45 patchsnoer - geel | Actassi - clips jaune pour cordon- lot de 10 pièces | [17 empty] | https://eref.se.com/be/nl/sis-tarif/product/VDIP1812 | https://eref.se.com/be/fr/sis-tarif/product/VDIP1812
Schneider Electric | Schneider Electric | 01022021 |  | Schneider Electric |  | SED | VDIP1813 |  |  | 0.55 |  | 1 |  | 10 | GROEN CLIPS VOOR SNOER | CLIPS VERT POUR CORDON |  | PATCHCORD CLIP GREEN PACK FO 10 PCS | [18 empty] | 10 | 3606480501838 | 0 |  | 1 | 1 | 1 | 1 | 0.001 | 23606480501832 | 10 | 12 | 6 | 13 | 2 |  | 43606480501836 | 6000 | 7913 | 40 | 30 | 30 | [10 empty] | 6 | N | [12 empty] | MV3 | N3 | 3926909790 | [14 empty] | Actassi - Gekleurde clip voor RJ45 patchsnoer - groen | Actassi - clips vert pour cordon- lot de 10 pièces | [17 empty] | https://eref.se.com/be/nl/sis-tarif/product/VDIP1813 | https://eref.se.com/be/fr/sis-tarif/product/VDIP1813
Schneider Electric | Schneider Electric | 01022021 |  | Schneider Electric |  | SED | VDIP1814 |  |  | 0.55 |  | 1 |  | 10 | ROOD CLIPS VOOR SNOER | CLIPS ROUGE POUR CORDIN |  | PATCHCORD CLIP RED PACK FO 10 PCS | [18 empty] | 10 | 3606480501845 | 0 |  | 1 | 1 | 1 | 1 | 0.001 | 23606480501849 | 10 | 12 | 6 | 13 | 2 |  | 43606480501843 | 6000 | 7913 | 40 | 30 | 30 | [10 empty] | 6 | N | [12 empty] | MV3 | N3 | 3926909790 | [14 empty] | Actassi - Gekleurde clip voor RJ45 patchsnoer - rood | Actassi - clips rouge pour cordon- lot de 10 pièces | [17 empty] | https://eref.se.com/be/nl/sis-tarif/product/VDIP1814 | https://eref.se.com/be/fr/sis-tarif/product/VDIP1814
Schneider Electric | Schneider Electric | 01022021 |  | Schneider Electric |  | SED | VDIP181546005 |  |  | 2.64 |  | 1 |  | 1 | PATCHKABEL U/UTP CAT5E 155MHZ 0.5M | CORDON U/UTP CAT5E 155MHZ LSZH 0.5M |  | PATCHCORD UUTP CAT5E 155MHZ LSZH 0.5M | [18 empty] | 1 | 3606480448799 | 0 |  | 32 | 25 | 21 | 1 | 0.525 | [7 empty] | 43606480448797 | 100 | 3713 | 40 | 30 | 30 | [10 empty] | 6 | N | [12 empty] | MV3 | N3 | 8544429090 | [14 empty] | Actassi - RJ45 patchsnoer - UTP CAT5e - 155MHz - 100 Ohms - LSZH grijs - 0,50m | Actassi - cordon U/UTP cat5e 155mhz LSZH 0.5m | [17 empty] | https://eref.se.com/be/nl/sis-tarif/product/VDIP181546005 | https://eref.se.com/be/fr/sis-tarif/product/VDIP181546005
Schneider Electric | Schneider Electric | 01022021 |  | Schneider Electric |  | SED | VDIP181546010 |  |  | 3 |  | 1 |  | 1 | PATCHKABEL U/UTP CAT5E 155MHZ 1M | CORDON U/UTP CAT5E 155MHZ LSZH 1M |  | PATCHCORD UUTP CAT5E 155MHZ LSZH 1M | [18 empty] | 1 | 3606480448805 | 0 |  | 45 | 25 | 21 | 1 | 0.525 | [7 empty] | 43606480448803 | 100 | 5024 | 40 | 30 | 30 | [10 empty] | 6 | N | [12 empty] | MV3 | N3 | 8544429090 | [14 empty] | Actassi - RJ45 patchsnoer - UTP CAT5e - 155MHz - 100 Ohms - LSZH grijs - 1m | Actassi - cordon U/UTP cat5e 155mhz LSZH 1m | [17 empty] | https://eref.se.com/be/nl/sis-tarif/product/VDIP181546010 | https://eref.se.com/be/fr/sis-tarif/product/VDIP181546010
Schneider Electric | Schneider Electric | 01022021 |  | Schneider Electric |  | SED | VDIP181546020 |  |  | 3.95 |  | 1 |  | 1 | PATCHKABEL U/UTP CAT5E 155MHZ 2M | CORDON U/UTP CAT5E 155MHZ LSZH 2M |  | PATCHCORD UUTP CAT5E 155MHZ LSZH 2M | [18 empty] | 1 | 3606480448812 | 0 |  | 84 | 18 | 17 | 2 | 0.612 | [7 empty] | 43606480448810 | 60 | 5273 | 40 | 30 | 30 | [10 empty] | 6 | N | [12 empty] | MV3 | N3 | 8544429090 | [14 empty] | Actassi - RJ45 patchsnoer - UTP CAT5e - 155MHz - 100 Ohms - LSZH grijs - 2m | Actassi - cordon U/UTP cat5e 155mhz LSZH 2m | [17 empty] | https://eref.se.com/be/nl/sis-tarif/product/VDIP181546020 | https://eref.se.com/be/fr/sis-tarif/product/VDIP181546020
Schneider Electric | Schneider Electric | 01022021 |  | Schneider Electric |  | SED | VDIP181546030 |  |  | 4.72 |  | 1 |  | 1 | PATCHKABEL U/UTP CAT5E 155MHZ 3M | CORDON U/UTP CAT5E 155MHZ LSZH 3M |  | PATCHCORD UUTP CAT5E 155MHZ LSZH 3M | [18 empty] | 1 | 3606480448829 | 0 |  | 107 | 25 | 21 | 2 | 1.05 | [7 empty] | 43606480448827 | 80 | 9468 | 60 | 40 | 30 | [10 empty] | 6 | N | [12 empty] | MV3 | N3 | 8544429090 | [14 empty] | Actassi - RJ45 patchsnoer - UTP CAT5e - 155MHz - 100 Ohms - LSZH grijs - 3m | Actassi - cordon U/UTP cat5e 155mhz LSZH 3m | [17 empty] | https://eref.se.com/be/nl/sis-tarif/product/VDIP181546030 | https://eref.se.com/be/fr/sis-tarif/product/VDIP181546030
Schneider Electric | Schneider Electric | 01022021 |  | Schneider Electric |  | SED | VDIP181546050 |  |  | 6.71 |  | 1 |  | 1 | PATCHKABEL U/UTP CAT5E 155MHZ 5M | CORDON U/UTP CAT5E 155MHZ LSZH 5M |  | PATCHCORD UUTP CAT5E 155MHZ LSZH 5M | [18 empty] | 1 | 3606480448836 | 0 |  | 170 | 25 | 21 | 3 | 1.575 | [7 empty] | 43606480448834 | 50 | 9752 | 60 | 40 | 30 | [10 empty] | 6 | N | [12 empty] | MV3 | N3 | 8544429090 | [14 empty] | Actassi - RJ45 patchsnoer - UTP CAT5e - 155MHz - 100 Ohms - LSZH grijs - 5m | Actassi - cordon U/UTP cat5e 155mhz LSZH 5m | [17 empty] | https://eref.se.com/be/nl/sis-tarif/product/VDIP181546050 | https://eref.se.com/be/fr/sis-tarif/product/VDIP181546050
Schneider Electric | Schneider Electric | 01022021 |  | Schneider Electric |  | SED | VDIP181546100 |  |  | 13.96 |  | 1 |  | 1 | PATCHKABEL U/UTP CAT5E 155MHZ 10M | CORDON U/UTP CAT5E 155MHZ LSZH 10M |  | PATCHCORD UUTP CAT5E 155MHZ LSZH 10M | [18 empty] | 1 | 3606480448843 | 0 |  | 336 | 29 | 26 | 4 | 3.016 | [7 empty] | 43606480448841 | 25 | 9277 | 60 | 40 | 30 | [10 empty] | 6 | N | [12 empty] | MV3 | N3 | 8544429090 | [14 empty] | Actassi - RJ45 patchsnoer - UTP CAT5e - 155MHz - 100 Ohms - LSZH grijs - 10m | Actassi - cordon U/UTP cat5e 155mhz LSZH 10m | [17 empty] | https://eref.se.com/be/nl/sis-tarif/product/VDIP181546100 | https://eref.se.com/be/fr/sis-tarif/product/VDIP181546100
Schneider Electric | Schneider Electric | 01022021 |  | Schneider Electric |  | SED | VDIP181646005 |  |  | 7.52 |  | 1 |  | 1 | PATCHKABEL U/UTP CAT6 300MHZ 0.5M | CORDON U/UTP CAT6 300MHZ LSZH 0.5M |  | PATCHCORD UUTP CAT6 300MHZ LSZH 0.5M | [18 empty] | 1 | 3606480448850 | 0 |  | 34 | 2 | 19 | 22 | 0.836 | 3606480448850 | 1 | 34 | 22 | 2 | 19 |  | 43606480448858 | 100 | 4113 | 30 | 40 | 30 | [10 empty] | 6 | N | [12 empty] | MV3 | N3 | 8544429090 | [14 empty] | Actassi - RJ45 patchsnoer - UTP CAT6 - 250MHz - 100 Ohms - LSZH grijs - 0,50m | Actassi - cordon U/UTP cat6 300mhz LSZH 0.5m | [17 empty] | https://eref.se.com/be/nl/sis-tarif/product/VDIP181646005 | https://eref.se.com/be/fr/sis-tarif/product/VDIP181646005
Schneider Electric | Schneider Electric | 01022021 |  | Schneider Electric |  | SED | VDIP181646010 |  |  | 8.05 |  | 1 |  | 1 | PATCHKABEL U/UTP CAT6 300MHZ 1M | CORDON U/UTP CAT6 300MHZ LSZH 1M |  | PATCHCORD UUTP CAT6 300MHZ LSZH 1M | [18 empty] | 1 | 3606480448867 | 0 |  | 50 | 18 | 18 | 2 | 0.648 | [7 empty] | 43606480448865 | 100 | 5830 | 40 | 30 | 30 |  | 73606480448866 | 800 | 54204 | 60 | 80 | 77 |  |  |  | 6 | N | [12 empty] | MV3 | N3 | 8544429090 | [14 empty] | Actassi - RJ45 patchsnoer - UTP CAT6 - 250MHz - 100 Ohms - LSZH grijs - 1m | Actassi - cordon U/UTP cat6 300mhz LSZH 1m | [17 empty] | https://eref.se.com/be/nl/sis-tarif/product/VDIP181646010 | https://eref.se.com/be/fr/sis-tarif/product/VDIP181646010
Schneider Electric | Schneider Electric | 01022021 |  | Schneider Electric |  | SED | VDIP181646020 |  |  | 9.02 |  | 1 |  | 1 | PATCHKABEL U/UTP CAT6 300MHZ 2M | CORDON U/UTP CAT6 300MHZ LSZH 2M |  | PATCHCORD UUTP CAT6 300MHZ LSZH 2M | [18 empty] | 1 | 3606480448874 | 0 |  | 87 | 15 | 15 | 2 | 0.45 | [7 empty] | 43606480448872 | 60 | 5828 | 40 | 30 | 30 |  | 73606480448873 | 480 | 55964 | 60 | 80 | 77 |  |  |  | 6 | N | [12 empty] | MV3 | N3 | 8544429090 | [14 empty] | Actassi - RJ45 patchsnoer - UTP CAT6 - 250MHz - 100 Ohms - LSZH grijs - 2m | Actassi - cordon U/UTP cat6 300mhz LSZH 2m | [17 empty] | https://eref.se.com/be/nl/sis-tarif/product/VDIP181646020 | https://eref.se.com/be/fr/sis-tarif/product/VDIP181646020
Schneider Electric | Schneider Electric | 01022021 |  | Schneider Electric |  | SED | VDIP181646030 |  |  | 10.78 |  | 1 |  | 1 | PATCHKABEL U/UTP CAT6 300MHZ 3M | CORDON U/UTP CAT6 300MHZ LSZH 3M |  | PATCHCORD UUTP CAT6 300MHZ LSZH 3M | [18 empty] | 1 | 3606480448881 | 0 |  | 126 | 17 | 17 | 3 | 0.867 | [7 empty] | 43606480448889 | 80 | 11152 | 60 | 40 | 30 |  | 73606480448880 | 320 | 53828 | 60 | 80 | 77 |  |  |  | 6 | N | [12 empty] | MV3 | N3 | 8544429090 | [14 empty] | Actassi - RJ45 patchsnoer - UTP CAT6 - 250MHz - 100 Ohms - LSZH grijs - 3m | Actassi - cordon U/UTP cat6 300mhz LSZH 3m | [17 empty] | https://eref.se.com/be/nl/sis-tarif/product/VDIP181646030 | https://eref.se.com/be/fr/sis-tarif/product/VDIP181646030
Schneider Electric | Schneider Electric | 01022021 |  | Schneider Electric |  | SED | VDIP181646050 |  |  | 13.74 |  | 1 |  | 1 | PATCHKABEL U/UTP CAT6 300MHZ 5M | CORDON U/UTP CAT6 300MHZ LSZH 5M |  | PATCHCORD UUTP CAT6 300MHZ LSZH 5M | [18 empty] | 1 | 3606480448898 | 0 |  | 201 | 17 | 16 | 3 | 0.816 | [7 empty] | 43606480448896 | 50 | 10835 | 60 | 40 | 30 |  | 73606480448897 | 200 | 54290 | 60 | 80 | 77 |  |  |  | 6 | N | [12 empty] | MV3 | N3 | 8544429090 | [14 empty] | Actassi - RJ45 patchsnoer - UTP CAT6 - 250MHz - 100 Ohms - LSZH grijs - 5m | Actassi - cordon U/UTP cat6 300mhz LSZH 5m | [17 empty] | https://eref.se.com/be/nl/sis-tarif/product/VDIP181646050 | https://eref.se.com/be/fr/sis-tarif/product/VDIP181646050
Schneider Electric | Schneider Electric | 01022021 |  | Schneider Electric |  | SED | VDIP181646100 |  |  | 21.36 |  | 1 |  | 1 | PATCHKABEL U/UTP CAT6 300MHZ 10M | CORDON U/UTP CAT6 300MHZ LSZH 10M |  | PATCHCORD UUTP CAT6 300MHZ LSZH 10M | [18 empty] | 1 | 3606480448904 | 0 |  | 402 | 18 | 18 | 5 | 1.62 | [7 empty] | 43606480448902 | 25 | 10791 | 60 | 40 | 30 |  | 73606480448903 | 100 | 53708 | 60 | 80 | 77 |  |  |  | 6 | N | [12 empty] | MV3 | N3 | 8544429090 | [14 empty] | Actassi - RJ45 patchsnoer - UTP CAT6 - 250MHz - 100 Ohms - LSZH grijs - 10m | Actassi - cordon U/UTP cat6 300mhz LSZH 10m | [17 empty] | https://eref.se.com/be/nl/sis-tarif/product/VDIP181646100 | https://eref.se.com/be/fr/sis-tarif/product/VDIP181646100
Schneider Electric | Schneider Electric | 01022021 |  | Schneider Electric |  | SED | VDIP181X46010 |  |  | 9.02 |  | 1 |  | 1 | PATCHKABEL U/UTP CAT6A 550MHZ 1M | CORDON U/UTP CAT6A 550MHZ LSZH 1M |  | PATCHCORD UUTP CAT6A 550MHZ LSZH 1M | [18 empty] | 1 | 3606480448911 | 0 |  | 50 | 2 | 18 | 19 | 0.684 | [7 empty] | 43606480448919 | 100 | 5413 | 40 | 30 | 30 | [10 empty] | 6 | N | [12 empty] | MV3 | N3 | 8544429090 | [14 empty] | Actassi - RJ45 patchsnoer - U/UTP CAT6A - 550MHz - 100 Ohms - LSZH grijs - 1m | Actassi - cordon U/UTP cat6A 550mhz LSZH 1m | [17 empty] | https://eref.se.com/be/nl/sis-tarif/product/VDIP181X46010 | https://eref.se.com/be/fr/sis-tarif/product/VDIP181X46010
Schneider Electric | Schneider Electric | 01022021 |  | Schneider Electric |  | SED | VDIP181X46020 |  |  | 11.06 |  | 1 |  | 1 | PATCHKABEL U/UTP CAT6A 550MHZ 2M | CORDON U/UTP CAT6A 550MHZ LSZH 2M |  | PATCHCORD UUTP CAT6A 550MHZ LSZH 2M | [18 empty] | 1 | 3606480448928 | 0 |  | 94 | 2 | 15 | 16 | 0.48 | 3606480448928 | 1 | 94 | 16 | 2 | 15 |  | 43606480448926 | 60 | 6353 | 30 | 40 | 30 | [10 empty] | 6 | N | [12 empty] | MV3 | N3 | 8544429090 | [14 empty] | Actassi - RJ45 patchsnoer - U/UTP CAT6A - 550MHz - 100 Ohms - LSZH grijs - 2m | Actassi - cordon U/UTP cat6A 550mhz LSZH 2m | [17 empty] | https://eref.se.com/be/nl/sis-tarif/product/VDIP181X46020 | https://eref.se.com/be/fr/sis-tarif/product/VDIP181X46020
Schneider Electric | Schneider Electric | 01022021 |  | Schneider Electric |  | SED | VDIP181X46030 |  |  | 13.1 |  | 1 |  | 1 | PATCHKABEL U/UTP CAT6A 550MHZ 3M | CORDON U/UTP CAT6A 550MHZ LSZH 3M |  | PATCHCORD UUTP CAT6A 550MHZ LSZH 3M | [18 empty] | 1 | 3606480448935 | 0 |  | 121 | 20 | 17 | 2 | 0.68 | 3606480448935 | 1 | 134 | 20 | 2 | 17 |  | 43606480448933 | 80 | 11841 | 60 | 40 | 30 | [10 empty] | 6 | N | [12 empty] | MV3 | N3 | 8544429090 | [14 empty] | Actassi - RJ45 patchsnoer - U/UTP CAT6A - 550MHz - 100 Ohms - LSZH grijs - 3m | Actassi - cordon U/UTP cat6A 550mhz LSZH 3m | [17 empty] | https://eref.se.com/be/nl/sis-tarif/product/VDIP181X46030 | https://eref.se.com/be/fr/sis-tarif/product/VDIP181X46030
Schneider Electric | Schneider Electric | 01022021 |  | Schneider Electric |  | SED | VDIP181X46050 |  |  | 17.06 |  | 1 |  | 1 | PATCHKABEL U/UTP CAT6A 550MHZ 5M | CORDON U/UTP CAT6A 550MHZ LSZH 5M |  | PATCHCORD UUTP CAT6A 550MHZ LSZH 5M | [18 empty] | 1 | 3606480448942 | 0 |  | 200 | 20 | 20 | 5 | 2 | [7 empty] | 43606480448940 | 50 | 10602 | 60 | 40 | 30 | [10 empty] | 6 | N | [12 empty] | MV3 | N3 | 8544429090 | [14 empty] | Actassi - RJ45 patchsnoer - U/UTP CAT6A - 550MHz - 100 Ohms - LSZH grijs - 5m | Actassi - cordon U/UTP cat6A 550mhz LSZH 5m | [17 empty] | https://eref.se.com/be/nl/sis-tarif/product/VDIP181X46050 | https://eref.se.com/be/fr/sis-tarif/product/VDIP181X46050
Schneider Electric | Schneider Electric | 01022021 |  | Schneider Electric |  | SED | VDIP184546005 |  |  | 3.87 |  | 1 |  | 1 | PATCHKABEL F/UTP CAT5E 155MHZ 0.5M | CORDON F/UTP CAT5E 155MHZ LSZH 0.5M |  | PATCHCORD FUTP CAT5E 155MHZ LSZH 0.5M | [18 empty] | 1 | 3606480448959 | 0 |  | 36 | 25 | 21 | 1 | 0.525 | [7 empty] | 43606480448957 | 100 | 4213 | 40 | 30 | 30 | [10 empty] | 6 | N | [12 empty] | MV3 | N3 | 8544429090 | [14 empty] | Actassi - RJ45 patchsnoer - FTP CAT5e - 155MHz - 100 Ohms - LSZH grijs - 0,50m | Actassi - cordon F/UTP cat5e 155mhz LSZH 0.5m | [17 empty] | https://eref.se.com/be/nl/sis-tarif/product/VDIP184546005 | https://eref.se.com/be/fr/sis-tarif/product/VDIP184546005
Schneider Electric | Schneider Electric | 01022021 |  | Schneider Electric |  | SED | VDIP184546010 |  |  | 4.26 |  | 1 |  | 1 | PATCHKABEL F/UTP CAT5E 155MHZ 1M | CORDON F/UTP CAT5E 155MHZ LSZH 1M |  | PATCHCORD FUTP CAT5E 155MHZ LSZH 1M | [18 empty] | 1 | 3606480448966 | 0 |  | 54 | 25 | 21 | 1 | 0.525 | [7 empty] | 43606480448964 | 100 | 5513 | 40 | 30 | 30 | [10 empty] | 6 | N | [12 empty] | MV3 | N3 | 8544429090 | [14 empty] | Actassi - RJ45 patchsnoer - FTP CAT5e - 155MHz - 100 Ohms - LSZH grijs - 1m | Actassi - cordon F/UTP cat5e 155mhz LSZH 1m | [17 empty] | https://eref.se.com/be/nl/sis-tarif/product/VDIP184546010 | https://eref.se.com/be/fr/sis-tarif/product/VDIP184546010
Schneider Electric | Schneider Electric | 01022021 |  | Schneider Electric |  | SED | VDIP184546020 |  |  | 6.78 |  | 1 |  | 1 | PATCHKABEL F/UTP CAT5E 155MHZ 2M | CORDON F/UTP CAT5E 155MHZ LSZH 2M |  | PATCHCORD FUTP CAT5E 155MHZ LSZH 2M | [18 empty] | 1 | 3606480448973 | 0 |  | 76 | 25 | 21 | 2 | 1.05 | [7 empty] | 43606480448971 | 60 | 5170 | 40 | 30 | 30 | [10 empty] | 6 | N | [12 empty] | MV3 | N3 | 8544429090 | [14 empty] | Actassi - RJ45 patchsnoer - FTP CAT5e - 155MHz - 100 Ohms - LSZH grijs - 2m | Actassi - cordon F/UTP cat5e 155mhz LSZH 2m | [17 empty] | https://eref.se.com/be/nl/sis-tarif/product/VDIP184546020 | https://eref.se.com/be/fr/sis-tarif/product/VDIP184546020
Schneider Electric | Schneider Electric | 01022021 |  | Schneider Electric |  | SED | VDIP184546030 |  |  | 7 |  | 1 |  | 1 | PATCHKABEL F/UTP CAT5E 155MHZ 3M | CORDON F/UTP CAT5E 155MHZ LSZH 3M |  | PATCHCORD FUTP CAT5E 155MHZ LSZH 3M | [18 empty] | 1 | 3606480448980 | 0 |  | 113 | 25 | 21 | 2 | 1.05 | [7 empty] | 43606480448988 | 80 | 10096 | 60 | 40 | 30 | [10 empty] | 6 | N | [12 empty] | MV3 | N3 | 8544429090 | [14 empty] | Actassi - RJ45 patchsnoer - FTP CAT5e - 155MHz - 100 Ohms - LSZH grijs - 3m | Actassi - cordon F/UTP cat5e 155mhz LSZH 3m | [17 empty] | https://eref.se.com/be/nl/sis-tarif/product/VDIP184546030 | https://eref.se.com/be/fr/sis-tarif/product/VDIP184546030
Schneider Electric | Schneider Electric | 01022021 |  | Schneider Electric |  | SED | VDIP184546050 |  |  | 8.94 |  | 1 |  | 1 | PATCHKABEL F/UTP CAT5E 155MHZ 5M | CORDON F/UTP CAT5E 155MHZ LSZH 5M |  | PATCHCORD FUTP CAT5E 155MHZ LSZH 5M | [18 empty] | 1 | 3606480448997 | 0 |  | 190 | 25 | 21 | 3 | 1.575 | [7 empty] | 43606480448995 | 50 | 10752 | 60 | 40 | 30 | [10 empty] | 6 | N | [12 empty] | MV3 | N3 | 8544429090 | [14 empty] | Actassi - RJ45 patchsnoer - FTP CAT5e - 155MHz - 100 Ohms - LSZH grijs - 5m | Actassi - cordon F/UTP cat5e 155mhz LSZH 5m | [17 empty] | https://eref.se.com/be/nl/sis-tarif/product/VDIP184546050 | https://eref.se.com/be/fr/sis-tarif/product/VDIP184546050
Schneider Electric | Schneider Electric | 01022021 |  | Schneider Electric |  | SED | VDIP184546100 |  |  | 16.02 |  | 1 |  | 1 | PATCHKABEL F/UTP CAT5E 155MHZ 10M | CORDON F/UTP CAT5E 155MHZ LSZH 10M |  | PATCHCORD FUTP CAT5E 155MHZ LSZH 10M | [18 empty] | 1 | 3606480449000 | 0 |  | 370 | 29 | 26 | 4 | 3.016 | [7 empty] | 43606480449008 | 25 | 10502 | 60 | 40 | 30 | [10 empty] | 6 | N | [12 empty] | MV3 | N3 | 8544421000 | [14 empty] | Actassi - RJ45 patchsnoer - FTP CAT5e - 155MHz - 100 Ohms - LSZH grijs - 10m | Actassi - cordon F/UTP cat5e 155mhz LSZH 10m | [17 empty] | https://eref.se.com/be/nl/sis-tarif/product/VDIP184546100 | https://eref.se.com/be/fr/sis-tarif/product/VDIP184546100
Schneider Electric | Schneider Electric | 01022021 |  | Schneider Electric |  | SED | VDIP184646005 |  |  | 3.93 |  | 1 |  | 1 | PATCHKABEL F/UTP CAT6 300MHZ 0.5M | CORDON F/UTP CAT6 300MHZ LSZH 0.5M |  | PATCHCORD FUTP CAT6 300MHZ LSZH 0.5M | [18 empty] | 1 | 3606480449017 | 0 |  | 34 | 19 | 15 | 2 | 0.57 | [7 empty] | 43606480449015 | 100 | 4058 | 40 | 30 | 30 | [10 empty] | 6 | N | [12 empty] | MV3 | N3 | 8544429090 | [14 empty] | Actassi - RJ45 patchsnoer - FTP CAT6 - 250MHz - 100 Ohms - LSZH grijs - 0,50m | Actassi - cordon F/UTP cat6 300mhz LSZH 0.5m | [17 empty] | https://eref.se.com/be/nl/sis-tarif/product/VDIP184646005 | https://eref.se.com/be/fr/sis-tarif/product/VDIP184646005
Schneider Electric | Schneider Electric | 01022021 |  | Schneider Electric |  | SED | VDIP184646010 |  |  | 5.05 |  | 1 |  | 1 | PATCHKABEL F/UTP CAT6 300MHZ 1M | CORDON F/UTP CAT6 300MHZ LSZH 1M |  | PATCHCORD FUTP CAT6 300MHZ LSZH 1M | [18 empty] | 1 | 3606480449024 | 0 |  | 54 | 20 | 18 | 2 | 0.72 | [7 empty] | 43606480449022 | 100 | 5958 | 40 | 30 | 30 |  | 73606480449023 | 800 | 58204 | 60 | 80 | 77 |  |  |  | 6 | N | [12 empty] | MV3 | N3 | 8544429090 | [14 empty] | Actassi - RJ45 patchsnoer - FTP CAT6 - 250MHz - 100 Ohms - LSZH grijs - 1m | Actassi - cordon F/UTP cat6 300mhz LSZH 1m | [17 empty] | https://eref.se.com/be/nl/sis-tarif/product/VDIP184646010 | https://eref.se.com/be/fr/sis-tarif/product/VDIP184646010
Schneider Electric | Schneider Electric | 01022021 |  | Schneider Electric |  | SED | VDIP184646020 |  |  | 6.16 |  | 1 |  | 1 | PATCHKABEL F/UTP CAT6 300MHZ 2M | CORDON F/UTP CAT6 300MHZ LSZH 2M |  | PATCHCORD FUTP CAT6 300MHZ LSZH 2M | [18 empty] | 1 | 3606480449031 | 0 |  | 90 | 18 | 16 | 2 | 0.576 | [7 empty] | 43606480449039 | 60 | 6075 | 40 | 30 | 30 |  | 73606480449030 | 480 | 57404 | 60 | 80 | 77 |  |  |  | 6 | N | [12 empty] | MV3 | N3 | 8544429090 | [14 empty] | Actassi - RJ45 patchsnoer - FTP CAT6 - 250MHz - 100 Ohms - LSZH grijs - 2m | Actassi - cordon F/UTP cat6 300mhz LSZH 2m | [17 empty] | https://eref.se.com/be/nl/sis-tarif/product/VDIP184646020 | https://eref.se.com/be/fr/sis-tarif/product/VDIP184646020
Schneider Electric | Schneider Electric | 01022021 |  | Schneider Electric |  | SED | VDIP184646030 |  |  | 8.14 |  | 1 |  | 1 | PATCHKABEL F/UTP CAT6 300MHZ 3M | CORDON F/UTP CAT6 300MHZ LSZH 3M |  | PATCHCORD FUTP CAT6 300MHZ LSZH 3M | [18 empty] | 1 | 3606480449048 | 0 |  | 129 | 16 | 16 | 3 | 0.768 | [7 empty] | 43606480449046 | 80 | 11215 | 60 | 40 | 30 |  | 73606480449047 | 320 | 54788 | 60 | 80 | 77 |  |  |  | 6 | N | [12 empty] | MV3 | N3 | 8544429090 | [14 empty] | Actassi - RJ45 patchsnoer - FTP CAT6 - 250MHz - 100 Ohms - LSZH grijs - 3m | Actassi - cordon F/UTP cat6 300mhz LSZH 3m | [17 empty] | https://eref.se.com/be/nl/sis-tarif/product/VDIP184646030 | https://eref.se.com/be/fr/sis-tarif/product/VDIP184646030
Schneider Electric | Schneider Electric | 01022021 |  | Schneider Electric |  | SED | VDIP184646050 |  |  | 13.45 |  | 1 |  | 1 | PATCHKABEL F/UTP CAT6 300MHZ 5M | CORDON F/UTP CAT6 300MHZ LSZH 5M |  | PATCHCORD FUTP CAT6 300MHZ LSZH 5M | [18 empty] | 1 | 3606480449055 | 0 |  | 203 | 17 | 17 | 3 | 0.867 | [7 empty] | 43606480449053 | 50 | 11288 | 60 | 40 | 30 |  | 73606480449054 | 200 | 54108 | 60 | 80 | 77 |  |  |  | 6 | N | [12 empty] | MV3 | N3 | 8544429090 | [14 empty] | Actassi - RJ45 patchsnoer - FTP CAT6 - 250MHz - 100 Ohms - LSZH grijs - 5m | Actassi - cordon F/UTP cat6 300mhz LSZH 5m | [17 empty] | https://eref.se.com/be/nl/sis-tarif/product/VDIP184646050 | https://eref.se.com/be/fr/sis-tarif/product/VDIP184646050
Schneider Electric | Schneider Electric | 01022021 |  | Schneider Electric |  | SED | VDIP184646100 |  |  | 24.68 |  | 1 |  | 1 | PATCHKABEL F/UTP CAT6 300MHZ 10M | CORDON F/UTP CAT6 300MHZ LSZH 10M |  | PATCHCORD F/UTP CAT6 300MHZ LSZH 10M | [18 empty] | 1 | 3606480449062 | 0 |  | 395 | 18 | 18 | 6 | 1.944 | [7 empty] | 43606480449060 | 25 | 10990 | 60 | 40 | 30 | [10 empty] | 6 | N | [12 empty] | MV3 | N3 | 8544429090 | [14 empty] | Actassi - RJ45 patchsnoer - FTP CAT6 - 250MHz - 100 Ohms - LSZH grijs - 10m | Actassi - cordon F/UTP cat6 300mhz LSZH 10m | [17 empty] | https://eref.se.com/be/nl/sis-tarif/product/VDIP184646100 | https://eref.se.com/be/fr/sis-tarif/product/VDIP184646100
Schneider Electric | Schneider Electric | 01022021 |  | Schneider Electric |  | SED | VDIP185X46010 |  |  | 10.54 |  | 1 |  | 1 | PATCHKABEL S/FTP CAT6A 550MHZ 1M | CORDON S/FTP CAT6A 550MHZ LSZH 1M |  | PATCHCORD SFTP CAT6A 550MHZ LSZH 1M | [18 empty] | 1 | 3606480449079 | 0 |  | 56 | 2 | 18 | 19 | 0.684 | [7 empty] | 43606480449077 | 100 | 7113 | 40 | 30 | 30 |  | 73606480449078 | 800 | 65404 | 80 | 60 | 77 |  |  |  | 6 | N | [12 empty] | MV3 | N3 | 8544429090 | [14 empty] | Actassi - RJ45 patchsnoer - S/FTP CAT6A - 550MHz - 100 Ohms - LSZH grijs - 1m | Actassi - cordon S/FTP cat6A 550mhz LSZH 1m | [17 empty] | https://eref.se.com/be/nl/sis-tarif/product/VDIP185X46010 | https://eref.se.com/be/fr/sis-tarif/product/VDIP185X46010
Schneider Electric | Schneider Electric | 01022021 |  | Schneider Electric |  | SED | VDIP185X46020 |  |  | 12.1 |  | 1 |  | 1 | PATCHKABEL S/FTP CAT6A 550MHZ 2M | CORDON S/FTP CAT6A 550MHZ LSZH 2M |  | PATCHCORD SFTP CAT6A 550MHZ LSZH 2M | [18 empty] | 1 | 3606480449086 | 0 |  | 96 | 20 | 17 | 3 | 1.02 | [7 empty] | 43606480449084 | 60 | 6473 | 40 | 30 | 30 |  | 73606480449085 | 480 | 60284 | 80 | 60 | 77 |  |  |  | 6 | N | [12 empty] | MV3 | N3 | 8544429090 | [14 empty] | Actassi - RJ45 patchsnoer - S/FTP CAT6A - 550MHz - 100 Ohms - LSZH grijs - 2m | Actassi - cordon S/FTP cat6A 550mhz LSZH 2m | [17 empty] | https://eref.se.com/be/nl/sis-tarif/product/VDIP185X46020 | https://eref.se.com/be/fr/sis-tarif/product/VDIP185X46020
Schneider Electric | Schneider Electric | 01022021 |  | Schneider Electric |  | SED | VDIP185X46030 |  |  | 13.59 |  | 1 |  | 1 | PATCHKABEL S/FTP CAT6A 550MHZ 3M | CORDON S/FTP CAT6A 550MHZ LSZH 3M |  | PATCHCORD SFTP CAT6A 550MHZ LSZH 3M | [18 empty] | 1 | 3606480449093 | 0 |  | 136 | 20 | 20 | 3 | 1.2 | [7 empty] | 43606480449091 | 80 | 11863 | 60 | 40 | 30 |  | 73606480449092 | 320 | 57028 | 60 | 80 | 77 |  |  |  | 6 | N | [12 empty] | MV3 | N3 | 8544429090 | [14 empty] | Actassi - RJ45 patchsnoer - S/FTP CAT6A - 550MHz - 100 Ohms - LSZH grijs - 3m | Actassi - cordon S/FTP cat6A 550mhz LSZH 3m | [17 empty] | https://eref.se.com/be/nl/sis-tarif/product/VDIP185X46030 | https://eref.se.com/be/fr/sis-tarif/product/VDIP185X46030
Schneider Electric | Schneider Electric | 01022021 |  | Schneider Electric |  | SED | VDIP185X46050 |  |  | 17.63 |  | 1 |  | 1 | PATCHKABEL S/FTP CAT6A 550MHZ 5M | CORDON S/FTP CAT6A 550MHZ LSZH 5M |  | PATCHCORD SFTP CAT6A 550MHZ LSZH 5M | [18 empty] | 1 | 3606480449109 | 0 |  | 218 | 20 | 20 | 3 | 1.2 | [7 empty] | 43606480449107 | 50 | 11569 | 60 | 40 | 30 |  | 73606480449108 | 200 | 56868 | 80 | 60 | 77 |  |  |  | 6 | N | [12 empty] | MV3 | N3 | 8544429090 | [14 empty] | Actassi - RJ45 patchsnoer - S/FTP CAT6A - 550MHz - 100 Ohms - LSZH grijs - 5m | Actassi - cordon S/FTP cat6A 550mhz LSZH 5m | [17 empty] | https://eref.se.com/be/nl/sis-tarif/product/VDIP185X46050 | https://eref.se.com/be/fr/sis-tarif/product/VDIP185X46050
Schneider Electric | Schneider Electric | 01022021 |  | Schneider Electric |  | SED | VDIP185X46100 |  |  | 25.73 |  | 1 |  | 1 | PATCHKABEL S/FTP CAT6A 550MHZ 10M | CORDON S/FTP CAT6A 550MHZ LSZH 10M |  | PATCHCORD SFTP CAT6A 550MHZ LSZH 10M | [18 empty] | 1 | 3606480449116 | 0 |  | 380 | 20 | 20 | 5 | 2 | [7 empty] | 43606480449114 | 25 | 11727 | 60 | 40 | 30 |  | 73606480449115 | 100 | 55408 | 80 | 60 | 77 |  |  |  | 6 | N | [12 empty] | MV3 | N3 | 8544429090 | [14 empty] | Actassi - RJ45 patchsnoer - S/FTP CAT6A - 550MHz - 100 Ohms - LSZH grijs - 10m | Actassi - cordon S/FTP cat6A 550mhz LSZH 10m | [17 empty] | https://eref.se.com/be/nl/sis-tarif/product/VDIP185X46100 | https://eref.se.com/be/fr/sis-tarif/product/VDIP185X46100
Schneider Electric | Schneider Electric | 01022021 |  | Schneider Electric |  | SED | VDIR380005 |  |  | 8.57 |  | 1 |  | 10 | Fix RJ45 | FIX RJ45 POUR CONNECTEURS RJ45 S ONE |  | FIX RJ45 SUPPORT FOR S ONE CONNECTORS | [18 empty] | 1 | 3606480627880 | 0 |  | 28 | 16 | 10 | 2 | 0.32 | 13606480627887 | 10 | 417 | 37 | 16.8 | 7.8 |  | 43606480627888 | 70 | 3746 | 60 | 40 | 30 | [10 empty] | 6 | N | [12 empty] | MV3 | N3 | 8537109899 | [33 empty] | https://eref.se.com/be/nl/sis-tarif/product/VDIR380005 | https://eref.se.com/be/fr/sis-tarif/product/VDIR380005
Schneider Electric | Schneider Electric | 01022021 |  | Schneider Electric |  | SED | VDIR511004 |  |  | 203.95 |  | 1 |  | 1 | Resi9 Multimedia kast | COFFRET ACTIVE BOX POUR BOX ADSL |  | ACTIVE BOX PACK FOR XDSL BOX | [18 empty] | 1 | 3606480944758 | 0 |  | 1894 | 26 | 53 | 12 | 16.536 | [14 empty] | 73606480944757 | 30 | 77070 | 80 | 120 | 92 |  |  |  | 6 | N | [12 empty] | GO6 | O6 | 8537109899 | [33 empty] | https://eref.se.com/be/nl/sis-tarif/product/VDIR511004 | https://eref.se.com/be/fr/sis-tarif/product/VDIR511004
Schneider Electric | Schneider Electric | 01022021 |  | Schneider Electric |  | SED | VLVACCESS001 |  |  | 79 |  | 1 |  | 1 | Bevestiging sokkel voor kast VarSet | Fixation soccle pour armoire VarSet |  | Fixation for VarSet Enclosure Plinth | [18 empty] | 1 | 3606489476267 | 0 |  | 100 | 10 | 5 | 2 | 0.1 | [7 empty] | 23606489476261 | 5 | 941 | 40 | 30 | 30 | [10 empty] | 8 | N | [12 empty] | ME1 | M2 | 7326909890 | [33 empty] | https://eref.se.com/be/nl/sis-tarif/product/VLVACCESS001 | https://eref.se.com/be/fr/sis-tarif/product/VLVACCESS001
Schneider Electric | Schneider Electric | 01022021 |  | Schneider Electric |  | SED | VLVAF2P03506AG |  |  | 6219.47 |  | 1 |  | 1 | VARSET AUTO 50K 400V 50HZ DR2,7 | VARSET AUTO 50K 400V 50HZ DR2,7 |  | VarSet Auto 50k 400V 50Hz DR2,7 | [18 empty] | 1 | 3606489476854 | 0 |  | 310000 | 120 | 80 | 150 | 1440 | [23 empty] | 21 | N | [12 empty] | ME1 | M2 | 8532100000
Schneider Electric | Schneider Electric | 01022021 |  | Schneider Electric |  | SED | VLVAF2P03507AG |  |  | 6643.53 |  | 1 |  | 1 | VARSET AUTO 75K 400V 50HZ DR2,7 | VARSET AUTO 75K 400V 50HZ DR2,7 |  | VarSet Auto 75k 400V 50Hz DR2,7 | [18 empty] | 1 | 3606489476861 | 0 |  | 310000 | 120 | 80 | 150 | 1440 | [23 empty] | 21 | N | [12 empty] | ME1 | M2 | 8532100000
Schneider Electric | Schneider Electric | 01022021 |  | Schneider Electric |  | SED | VLVAF2P03508AG |  |  | 6877.71 |  | 1 |  | 1 | VARSET AUTO 100K 400V 50HZ DR2,7 | VarSet Auto 100kvar 400V 50Hz DR2,7 xxB |  | VarSet Auto 100k 400V 50Hz DR2,7 | [18 empty] | 1 | 3606489476878 | 0 |  | 310000 | 120 | 80 | 150 | 1440 | [23 empty] | 21 | N | [12 empty] | ME1 | M2 | 8532100000 | [33 empty] | https://eref.se.com/be/nl/sis-tarif/product/VLVAF2P03508AG | https://eref.se.com/be/fr/sis-tarif/product/VLVAF2P03508AG
Schneider Electric | Schneider Electric | 01022021 |  | Schneider Electric |  | SED | VLVAF2P03509AG |  |  | 7491.56 |  | 1 |  | 1 | VARSET AUTO 125K 400V 50HZ DR2,7 | VarSet Auto 125kvar 400V 50Hz DR2,7 xxB |  | VarSet Auto 125k 400V 50Hz DR2,7 | [18 empty] | 1 | 3606489476885 | 0 |  | 300000 | 120 | 80 | 150 | 1440 | [23 empty] | 21 | N | [12 empty] | ME1 | M2 | 8532100000 | [33 empty] | https://eref.se.com/be/nl/sis-tarif/product/VLVAF2P03509AG | https://eref.se.com/be/fr/sis-tarif/product/VLVAF2P03509AG
Schneider Electric | Schneider Electric | 01022021 |  | Schneider Electric |  | SED | VLVAF2P03510AG |  |  | 8039.47 |  | 1 |  | 1 | VARSET AUTO 150K 400V 50HZ DR2,7 | VARSET AUTO 150K 400V 50HZ DR2,7 |  | VarSet Auto 150k 400V 50Hz DR2,7 | [18 empty] | 1 | 3606489476892 | 0 |  | 310000 | 120 | 80 | 150 | 1440 | [23 empty] | 21 | N | [12 empty] | ME1 | M2 | 8532100000
Schneider Electric | Schneider Electric | 01022021 |  | Schneider Electric |  | SED | VLVAF2P03511AG |  |  | 8376.18 |  | 1 |  | 1 | VARSET AUTO 175K 400V 50HZ DR2,7 | VARSET AUTO 175K 400V 50HZ DR2,7 |  | VarSet Auto 175k 400V 50Hz DR2,7 | [18 empty] | 1 | 3606489476908 | 0 |  | 312000 | 150 | 120 | 80 | 1440 | [23 empty] | 21 | N | [12 empty] | ME1 | M2 | 8532100000
Schneider Electric | Schneider Electric | 01022021 |  | Schneider Electric |  | SED | VLVAF3P03514AD |  |  | 11509.68 |  | 1 |  | 1 | VARSET AUTO 250K DR4,2 400V-50 CB | Batt condens 250KVAR 400V 50Hz |  | VarSet Auto 250k DR4,2 400V-50 CB | [18 empty] | 1 | 3606489476809 | 0 |  | 322000 | 210 | 120 | 80 | 2016 | [23 empty] | 21 | N | [12 empty] | ME1 | M2 | 8532100000 | [33 empty] | https://eref.se.com/be/nl/sis-tarif/product/VLVAF3P03514AD | https://eref.se.com/be/fr/sis-tarif/product/VLVAF3P03514AD
Schneider Electric | Schneider Electric | 01022021 |  | Schneider Electric |  | SED | VLVAF5N03517AB |  |  | 6918.52 |  | 1 |  | 1 | VARSET CAPACITOR BANK AUTO 350KVAR XXB 4 | VArSet Auto 350kVAr 400V 50Hz |  | VARSET CAPACITOR BANK AUTO 350KVAR XXB 4 | [18 empty] | 1 | 3606480598272 | 0 |  | 294000 | 231 | 120 | 80 | 2217.6 | [14 empty] | 3606480598272 | 1 | 306000 | 120 | 80 | 230 |  |  |  | 7 | N | [12 empty] | ME1 | M2 | 8532100000 | [14 empty] | Condensatorbatterij VarSet Auto 350 kVAr xxB 400V 50Hz | Batterie de condensateur VarSet Auto 350 kVAr xxB 400V 50Hz | [17 empty] | https://eref.se.com/be/nl/sis-tarif/product/VLVAF5N03517AB | https://eref.se.com/be/fr/sis-tarif/product/VLVAF5N03517AB
Schneider Electric | Schneider Electric | 01022021 |  | Schneider Electric |  | SED | VLVAF5N03518AB |  |  | 7757.13 |  | 1 |  | 1 | VARSET CAPACITOR BANK AUTO 400KVAR XXB 4 | VArSet Auto 400kVAr 400V 50Hz |  | VARSET CAPACITOR BANK AUTO 400KVAR XXB 4 | [18 empty] | 1 | 3606480598296 | 0 |  | 308000 | 120 | 80 | 230 | 2208 | [14 empty] | 3606480598296 | 1 | 320000 | 120 | 80 | 230 |  |  |  | 7 | N | [12 empty] | ME1 | M2 | 8532100000 | [14 empty] | Condensatorbatterij VarSet Auto 400 kVAr xxB 400V 50Hz | Batterie de condensateur VarSet Auto 400 kVAr xxB 400V 50Hz | [17 empty] | https://eref.se.com/be/nl/sis-tarif/product/VLVAF5N03518AB | https://eref.se.com/be/fr/sis-tarif/product/VLVAF5N03518AB
Schneider Electric | Schneider Electric | 01022021 |  | Schneider Electric |  | SED | VLVAF5N03519AB |  |  | 8015.74 |  | 1 |  | 1 | VARSET CAPACITOR BANK AUTO 450KVAR XXB 4 | VArSet Auto 450kVAr 400V 50Hz |  | VARSET CAPACITOR BANK AUTO 450KVAR XXB 4 | [18 empty] | 1 | 3606480598319 | 0 |  | 318000 | 230 | 120 | 80 | 2208 | [14 empty] | 3606480598319 | 1 | 330000 | 120 | 80 | 230 |  |  |  | 7 | N | [12 empty] | ME1 | M2 | 8532100000 | [14 empty] | Condensatorbatterij VarSet Auto 450 kVAr xxB 400V 50Hz | Batterie de condensateur VarSet Auto 450 kVAr xxB 400V 50Hz | [17 empty] | https://eref.se.com/be/nl/sis-tarif/product/VLVAF5N03519AB | https://eref.se.com/be/fr/sis-tarif/product/VLVAF5N03519AB
Schneider Electric | Schneider Electric | 01022021 |  | Schneider Electric |  | SED | VLVAF5N03520AB |  |  | 8890.87 |  | 1 |  | 1 | VARSET CAPACITOR BANK AUTO 500KVAR XXB 4 | VArSet Auto 500kVAr 400V 50Hz |  | VARSET CAPACITOR BANK AUTO 500KVAR XXB 4 | [18 empty] | 1 | 3606480598333 | 0 |  | 323000 | 231 | 120 | 80 | 2217.6 | [14 empty] | 3606480598333 | 1 | 347000 | 120 | 80 | 50 |  |  |  | 21 | N | [12 empty] | ME1 | M2 | 8532100000 | [14 empty] | Condensatorbatterij VarSet Auto 500 kVAr xxB 400V 50Hz | Batterie de condensateur VarSet Auto 500 kVAr xxB 400V 50Hz | [17 empty] | https://eref.se.com/be/nl/sis-tarif/product/VLVAF5N03520AB | https://eref.se.com/be/fr/sis-tarif/product/VLVAF5N03520AB
Schneider Electric | Schneider Electric | 01022021 |  | Schneider Electric |  | SED | VLVAF5N03521AB |  |  | 9068.34 |  | 1 |  | 1 | VARSET CAPACITOR BANK AUTO 550KVAR XXB 4 | VArSet Auto 550kVAr 400V 50Hz |  | VARSET CAPACITOR BANK AUTO 550KVAR XXB 4 | [18 empty] | 1 | 3606480598357 | 0 |  | 337000 | 120 | 80 | 231 | 2217.6 | [14 empty] | 3606480598357 | 1 | 361000 | 120 | 80 | 50 |  |  |  | 21 | N | [12 empty] | ME1 | M2 | 8532100000 | [14 empty] | Condensatorbatterij VarSet Auto 550 kVAr xxB 400V 50Hz | Batterie de condensateur VarSet Auto 550 kVAr xxB 400V 50Hz | [17 empty] | https://eref.se.com/be/nl/sis-tarif/product/VLVAF5N03521AB | https://eref.se.com/be/fr/sis-tarif/product/VLVAF5N03521AB
Schneider Electric | Schneider Electric | 01022021 |  | Schneider Electric |  | SED | VLVAF5N03522AB |  |  | 9665.36 |  | 1 |  | 1 | VARSET CAPACITOR BANK AUTO 600KVAR XXB 4 | VArSet Auto 600kVAr 400V 50Hz |  | VARSET CAPACITOR BANK AUTO 600KVAR XXB 4 | [18 empty] | 1 | 3606480598371 | 0 |  | 335700 | 120 | 80 | 231 | 2217.6 | [14 empty] | 3606480598371 | 1 | 335700 | 120 | 80 | 231 |  |  |  | 21 | N | [12 empty] | ME1 | M2 | 8532100000 | [14 empty] | Condensatorbatterij VarSet Auto 600 kVAr xxB 400V 50Hz | Batterie de condensateur VarSet Auto 600 kVAr xxB 400V 50Hz | [17 empty] | https://eref.se.com/be/nl/sis-tarif/product/VLVAF5N03522AB | https://eref.se.com/be/fr/sis-tarif/product/VLVAF5N03522AB
Schneider Electric | Schneider Electric | 01022021 |  | Schneider Electric |  | SED | VLVAF5P03516AG |  |  | 9302.03 |  | 1 |  | 1 | VARSET AUTO 300K 400V 50HZ DR2,7 | VarSet Auto 300kvar 400V 50Hz DR2,7 xxB |  | VarSet Auto 300k 400V 50Hz DR2,7 | [18 empty] | 1 | 3606489476953 | 0 |  | 312000 | 210 | 120 | 80 | 2016 | [23 empty] | 21 | N | [12 empty] | ME1 | M2 | 8532100000 | [33 empty] | https://eref.se.com/be/nl/sis-tarif/product/VLVAF5P03516AG | https://eref.se.com/be/fr/sis-tarif/product/VLVAF5P03516AG
Schneider Electric | Schneider Electric | 01022021 |  | Schneider Electric |  | SED | VLVAF6P03518AG |  |  | 11981.41 |  | 1 |  | 1 | VARSET CAPACITOR BANK AUTO 400KVAR 400/4 | VarSet Auto 400kVAr 400V 135Hz pollued |  | VARSET CAPACITOR BANK AUTO 400KVAR 400/4 | [18 empty] | 1 | 3606480676734 | 0 |  | 676000 | 230 | 156 | 80 | 2870.4 | [15 empty] | 1 | 700000 | 245 | 156 | 80 |  |  |  | 21 | N | [12 empty] | ME1 | M2 | 8532100000 | [33 empty] | https://eref.se.com/be/nl/sis-tarif/product/VLVAF6P03518AG | https://eref.se.com/be/fr/sis-tarif/product/VLVAF6P03518AG
Schneider Electric | Schneider Electric | 01022021 |  | Schneider Electric |  | SED | VLVAF6P03519AG |  |  | 13173.52 |  | 1 |  | 1 | VARSET CAPACITOR BANK AUTO 450KVAR 400/4 | VarSet Auto 450kVAr 400V 135Hz pollued |  | VARSET CAPACITOR BANK AUTO 450KVAR 400/4 | [18 empty] | 1 | 3606480676741 | 0 |  | 714000 | 230 | 156 | 80 | 2870.4 | [23 empty] | 21 | N | [12 empty] | ME1 | M2 | 8532100000 | [33 empty] | https://eref.se.com/be/nl/sis-tarif/product/VLVAF6P03519AG | https://eref.se.com/be/fr/sis-tarif/product/VLVAF6P03519AG
Schneider Electric | Schneider Electric | 01022021 |  | Schneider Electric |  | SED | VLVAF6P03520AA |  |  | 30020.64 |  | 1 |  | 1 | VARSET CAPACITOR BANK AUTO 500KVAR DR3,8 | VARSET BATTERIE DE CONDENSATEURS AUTO 50 |  | VARSET CAPACITOR BANK AUTO 500KVAR DR3,8 | [18 empty] | 1 | 3606480599224 | 0 |  | 669000 | 156 | 80 | 230 | 2870.4 | [23 empty] | 21 | N | [12 empty] | ME1 | M2 | 8532100000 | [33 empty] | https://eref.se.com/be/nl/sis-tarif/product/VLVAF6P03520AA | https://eref.se.com/be/fr/sis-tarif/product/VLVAF6P03520AA
Schneider Electric | Schneider Electric | 01022021 |  | Schneider Electric |  | SED | VLVAF6P03520AG |  |  | 14175.55 |  | 1 |  | 1 | VARSET CAPACITOR BANK AUTO 500KVAR 400/4 | VarSet Auto 500kVAr 400V 135Hz pollued |  | VARSET CAPACITOR BANK AUTO 500KVAR 400/4 | [18 empty] | 1 | 3606480676758 | 0 |  | 772000 | 230 | 156 | 80 | 2870.4 | [23 empty] | 21 | N | [12 empty] | ME1 | M2 | 8532100000 | [33 empty] | https://eref.se.com/be/nl/sis-tarif/product/VLVAF6P03520AG | https://eref.se.com/be/fr/sis-tarif/product/VLVAF6P03520AG
Schneider Electric | Schneider Electric | 01022021 |  | Schneider Electric |  | SED | VLVAF6P03521AG |  |  | 14485 |  | 1 |  | 1 | VARSET CAPACITOR BANK AUTO 550KVAR 400/4 | VarSet Auto 550kVAr 400V 135Hz pollued |  | VARSET CAPACITOR BANK AUTO 550KVAR 400/4 | [18 empty] | 1 | 3606480676765 | 0 |  | 835000 | 230 | 156 | 80 | 2870.4 | [23 empty] | 21 | N | [12 empty] | ME1 | M2 | 8532100000 | [33 empty] | https://eref.se.com/be/nl/sis-tarif/product/VLVAF6P03521AG | https://eref.se.com/be/fr/sis-tarif/product/VLVAF6P03521AG
Schneider Electric | Schneider Electric | 01022021 |  | Schneider Electric |  | SED | VLVAF6P03522AG |  |  | 15524.85 |  | 1 |  | 1 | VARSET CAPACITOR BANK AUTO 600KVAR 400/4 | VarSet Auto 600kVAr 400V 135Hz pollued |  | VARSET CAPACITOR BANK AUTO 600KVAR 400/4 | [18 empty] | 1 | 3606480676772 | 0 |  | 877000 | 230 | 156 | 80 | 2870.4 | [23 empty] | 21 | N | [12 empty] | ME1 | M2 | 8532100000 | [33 empty] | https://eref.se.com/be/nl/sis-tarif/product/VLVAF6P03522AG | https://eref.se.com/be/fr/sis-tarif/product/VLVAF6P03522AG
Schneider Electric | Schneider Electric | 01022021 |  | Schneider Electric |  | SED | VLVAW0N03501AA |  |  | 1243.92 |  | 1 |  | 1 | VARSET CAPACITOR BANK AUTO 009KVAR WITH | VarSet Auto 9 kVAr 400V 50Hz Disj tete |  | VARSET CAPACITOR BANK AUTO 009KVAR WITH | [18 empty] | 1 | 3606480594212 | 0 |  | 24000 | 80 | 60 | 82 | 393.6 | [14 empty] | 3606480594212 | 1 | 37500 | 60 | 80 | 50 |  |  |  | 15 | N | [12 empty] | ME1 | M2 | 8532100000 | [14 empty] | Condensatorbatterij VarSet Auto 009 kVAr hoofdvermogenschakelaar xxB 400V 50Hz | Batterie de condensateur VarSet Auto 009 kVAr disj entrée xxB 400V 50Hz | [17 empty] | https://eref.se.com/be/nl/sis-tarif/product/VLVAW0N03501AA | https://eref.se.com/be/fr/sis-tarif/product/VLVAW0N03501AA
Schneider Electric | Schneider Electric | 01022021 |  | Schneider Electric |  | SED | VLVAW0N03502AA |  |  | 1344.56 |  | 1 |  | 1 | VARSET CAPACITOR BANK AUTO 016KVAR WITH | VArSet Auto 16kVAr 400V 50Hz Disj tete |  | VARSET CAPACITOR BANK AUTO 016KVAR WITH | [18 empty] | 1 | 3606480594229 | 0 |  | 47000 | 80 | 60 | 82 | 393.6 | [14 empty] | 3606480594229 | 1 | 55500 | 60 | 80 | 50 |  |  |  | 7 | N | [12 empty] | ME1 | M2 | 8532100000 | [14 empty] | Condensatorbatterij VarSet Auto 016 kVAr hoofdvermogenschakelaar xxB 400V 50Hz | Batterie de condensateur VarSet Auto 016 kVAr disj entrée xxB 400V 50Hz | [17 empty] | https://eref.se.com/be/nl/sis-tarif/product/VLVAW0N03502AA | https://eref.se.com/be/fr/sis-tarif/product/VLVAW0N03502AA
Schneider Electric | Schneider Electric | 01022021 |  | Schneider Electric |  | SED | VLVAW0N03503AA |  |  | 1422.75 |  | 1 |  | 1 | VARSET CAPACITOR BANK AUTO 022KVAR WITH | VArSet Auto 22kVAr 400V 50Hz Disj tete |  | VARSET CAPACITOR BANK AUTO 022KVAR WITH | [18 empty] | 1 | 3606480594236 | 0 |  | 28000 | 80 | 60 | 82 | 393.6 | [14 empty] | 3606480594236 | 1 | 36500 | 60 | 80 | 50 |  |  |  | 7 | N | [12 empty] | ME1 | M2 | 8532100000 | [14 empty] | Condensatorbatterij VarSet Auto 022 kVAr hoofdvermogenschakelaar xxB 400V 50Hz | Batterie de condensateur VarSet Auto 022 kVAr disj entrée xxB 400V 50Hz | [17 empty] | https://eref.se.com/be/nl/sis-tarif/product/VLVAW0N03503AA | https://eref.se.com/be/fr/sis-tarif/product/VLVAW0N03503AA
Schneider Electric | Schneider Electric | 01022021 |  | Schneider Electric |  | SED | VLVAW0N03504AA |  |  | 1483.87 |  | 1 |  | 1 | VARSET CAPACITOR BANK AUTO 032KVAR WITH | VArSet Auto 32kVAr 400V 50Hz Disj tete |  | VARSET CAPACITOR BANK AUTO 032KVAR WITH | [18 empty] | 1 | 3606480594243 | 0 |  | 60000 | 80 | 60 | 82 | 393.6 | [14 empty] | 3606480594243 | 1 | 68500 | 60 | 80 | 50 |  |  |  | 7 | N | [12 empty] | ME1 | M2 | 8532100000 | [14 empty] | Condensatorbatterij VarSet Auto 032 kVAr hoofdvermogenschakelaar xxB 400V 50Hz | Batterie de condensateur VarSet Auto 032 kVAr disj entrée xxB 400V 50Hz | [17 empty] | https://eref.se.com/be/nl/sis-tarif/product/VLVAW0N03504AA | https://eref.se.com/be/fr/sis-tarif/product/VLVAW0N03504AA
Schneider Electric | Schneider Electric | 01022021 |  | Schneider Electric |  | SED | VLVAW0N03526AA |  |  | 1158.09 |  | 1 |  | 1 | VARSET CAPACITOR BANK AUTO 006KVAR WITH | VarSet Auto 6kvar 400V 50Hz Disj tete |  | VARSET CAPACITOR BANK AUTO 006KVAR WITH | [18 empty] | 1 | 3606480594410 | 0 |  | 25000 | 80 | 60 | 82 | 393.6 | [14 empty] | 3606480594410 | 1 | 33500 | 60 | 80 | 50 |  |  |  | 15 | N | [12 empty] | ME1 | M2 | 8532100000 | [14 empty] | Condensatorbatterij VarSet Auto 006 kVAr hoofdvermogenschakelaar xxB 400V 50Hz | Batterie de condensateur VarSet Auto 006 kVAr disj entrée xxB 400V 50Hz | [17 empty] | https://eref.se.com/be/nl/sis-tarif/product/VLVAW0N03526AA | https://eref.se.com/be/fr/sis-tarif/product/VLVAW0N03526AA
Schneider Electric | Schneider Electric | 01022021 |  | Schneider Electric |  | SED | VLVAW0N03527AA |  |  | 1313.82 |  | 1 |  | 1 | VARSET CAPACITOR BANK AUTO 12,5KVAR WITH | VArSet Auto 12,5kVAr 400V 50Hz Disj tete |  | VARSET CAPACITOR BANK AUTO 12,5KVAR WITH | [18 empty] | 1 | 3606480594427 | 0 |  | 27000 | 82 | 80 | 60 | 393.6 | [14 empty] | 3606480594427 | 1 | 35500 | 60 | 80 | 90 |  |  |  | 7 | N | [12 empty] | ME1 | M2 | 8532100000 | [14 empty] | Condensatorbatterij VarSet Auto 12,5 kVAr hoofdvermogenschakelaar xxB 400V 50Hz | Batterie de condensateur VarSet Auto 12,5 kVAr disj entrée xxB 400V 50Hz | [17 empty] | https://eref.se.com/be/nl/sis-tarif/product/VLVAW0N03527AA | https://eref.se.com/be/fr/sis-tarif/product/VLVAW0N03527AA
Schneider Electric | Schneider Electric | 01022021 |  | Schneider Electric |  | SED | VLVAW1L075A40B |  |  | 1815.79 |  | 1 |  | 1 | CAPACITOR BANK VARSET EASY 75K AUTO | BATTERIE DE CONDENSATEURS VARSET EASY 75 |  | CAPACITOR BANK VARSET EASY 75K AUTO | [18 empty] | 1 | 3606480732720 | 0 |  | 37000 | 80 | 60 | 97 | 465.6 | [15 empty] | 1 | 56000 | 120 | 80 | 50 |  |  |  | 15 | N | [12 empty] | ME1 | M2 | 8532100000 | [33 empty] | https://eref.se.com/be/nl/sis-tarif/product/VLVAW1L075A40B | https://eref.se.com/be/fr/sis-tarif/product/VLVAW1L075A40B
Schneider Electric | Schneider Electric | 01022021 |  | Schneider Electric |  | SED | VLVAW1N03505AA |  |  | 1761.26 |  | 1 |  | 1 | VARSET CAPACITOR BANK AUTO 034KVAR WITH | VArSet Auto 34kVAr 400V 50Hz Disj tete |  | VARSET CAPACITOR BANK AUTO 034KVAR WITH | [18 empty] | 1 | 3606480594250 | 0 |  | 73000 | 120 | 80 | 87 | 835.2 | [14 empty] | 3606485404363 | 1 | 81500000000000000 | 5 | 6 | 8 |  |  |  | 15 | N | [12 empty] | ME1 | M2 | 8532100000 | [14 empty] | Condensatorbatterij VarSet Auto 034 kVAr hoofdvermogenschakelaar xxB 400V 50Hz | Batterie de condensateur VarSet Auto 034 kVAr disj entrée xxB 400V 50Hz | [17 empty] | https://eref.se.com/be/nl/sis-tarif/product/VLVAW1N03505AA | https://eref.se.com/be/fr/sis-tarif/product/VLVAW1N03505AA
Schneider Electric | Schneider Electric | 01022021 |  | Schneider Electric |  | SED | VLVAW1N03506AA |  |  | 1951.58 |  | 1 |  | 1 | VARSET CAPACITOR BANK AUTO 050KVAR WITH | VArSet Auto 50kVAr 400V 50Hz Disj tete |  | VARSET CAPACITOR BANK AUTO 050KVAR WITH | [18 empty] | 1 | 3606480594267 | 0 |  | 51000 | 60 | 80 | 108 | 518.4 | [14 empty] | 3606480594267 | 1 | 51000 | 60 | 80 | 108 |  |  |  | 7 | N | [12 empty] | ME1 | M2 | 8532100000 | [14 empty] | Condensatorbatterij VarSet Auto 050 kVAr hoofdvermogenschakelaar xxB 400V 50Hz | Batterie de condensateur VarSet Auto 050 kVAr disj entrée xxB 400V 50Hz | [17 empty] | https://eref.se.com/be/nl/sis-tarif/product/VLVAW1N03506AA | https://eref.se.com/be/fr/sis-tarif/product/VLVAW1N03506AA
Schneider Electric | Schneider Electric | 01022021 |  | Schneider Electric |  | SED | VLVAW1N03507AA |  |  | 2050.35 |  | 1 |  | 1 | VARSET CAPACITOR BANK AUTO 075KVAR WITH | VArSet Auto 75kVAr 400V 50Hz Disj tete |  | VARSET CAPACITOR BANK AUTO 075KVAR WITH | [18 empty] | 1 | 3606480594274 | 0 |  | 44000 | 120 | 80 | 87 | 835.2 | [14 empty] | 3606485404387 | 1 | 52500000000000000 | 5 | 6 | 8 |  |  |  | 7 | N | [12 empty] | ME1 | M2 | 8532100000 | [14 empty] | Condensatorbatterij VarSet Auto 075 kVAr hoofdvermogenschakelaar xxB 400V 50Hz | Batterie de condensateur VarSet Auto 075 kVAr disj entrée xxB 400V 50Hz | [17 empty] | https://eref.se.com/be/nl/sis-tarif/product/VLVAW1N03507AA | https://eref.se.com/be/fr/sis-tarif/product/VLVAW1N03507AA
Schneider Electric | Schneider Electric | 01022021 |  | Schneider Electric |  | SED | VLVAW1N03508AA |  |  | 2199.53 |  | 1 |  | 1 | VARSET CAPACITOR BANK AUTO 100KVAR WITH | VArSet Auto 100kVAr 400V 50Hz Disj tete |  | VARSET CAPACITOR BANK AUTO 100KVAR WITH | [18 empty] | 1 | 3606480594281 | 0 |  | 50000 | 120 | 80 | 87 | 835.2 | [14 empty] | 3606485404394 | 1 | 58500000000000000 | 5 | 6 | 8 |  |  |  | 7 | N | [12 empty] | ME1 | M2 | 8532100000 | [14 empty] | Condensatorbatterij VarSet Auto 100 kVAr hoofdvermogenschakelaar xxB 400V 50Hz | Batterie de condensateur VarSet Auto 100 kVAr disj entrée xxB 400V 50Hz | [17 empty] | https://eref.se.com/be/nl/sis-tarif/product/VLVAW1N03508AA | https://eref.se.com/be/fr/sis-tarif/product/VLVAW1N03508AA
Schneider Electric | Schneider Electric | 01022021 |  | Schneider Electric |  | SED | VLVAW1N03528AA |  |  | 1844.94 |  | 1 |  | 1 | VArSet Auto 37,5kVAr 400V 50 Hoofdvermog | VArSet Auto 37,5kVAr 400V 50Hz Disj tete |  | VARSET CAPACITOR BANK AUTO 37,5KVAR WITH | [18 empty] | 1 | 3606480594434 | 0 |  | 73000 | 120 | 80 | 87 | 835.2 | [14 empty] | 3606480594434 | 1 | 1.015e+17 | 5 | 6 | 8 |  |  |  | 7 | N | [12 empty] | ME1 | M2 | 8532100000 | [14 empty] | Condensatorbatterij VarSet Auto 37,5 kVAr hoofdvermogenschakelaar xxB 400V 50Hz | Batterie de condensateur VarSet Auto 37,5 kVAr disj entrée xxB 400V 50Hz | [17 empty] | https://eref.se.com/be/nl/sis-tarif/product/VLVAW1N03528AA | https://eref.se.com/be/fr/sis-tarif/product/VLVAW1N03528AA
Schneider Electric | Schneider Electric | 01022021 |  | Schneider Electric |  | SED | VLVAW1N03529AA |  |  | 1969.16 |  | 1 |  | 1 | VARSET CAPACITOR BANK AUTO 069KVAR WITH | VArSet Auto 69kVAr 400V 50Hz Disj tete |  | VARSET CAPACITOR BANK AUTO 069KVAR WITH | [18 empty] | 1 | 3606480594441 | 0 |  | 47000 | 120 | 80 | 87 | 835.2 | [14 empty] | 3606485404417 | 1 | 105000000000000 | 1.2 | 0.8 | 0.5 |  |  |  | 15 | N | [12 empty] | ME1 | M2 | 8532100000 | [14 empty] | Condensatorbatterij VarSet Auto 069 kVAr hoofdvermogenschakelaar xxB 400V 50Hz | Batterie de condensateur VarSet Auto 069 kVAr disj entrée xxB 400V 50Hz | [17 empty] | https://eref.se.com/be/nl/sis-tarif/product/VLVAW1N03529AA | https://eref.se.com/be/fr/sis-tarif/product/VLVAW1N03529AA
Schneider Electric | Schneider Electric | 01022021 |  | Schneider Electric |  | SED | VLVAW1N03530AA |  |  | 2086.65 |  | 1 |  | 1 | VARSET CAPACITOR BANK AUTO 87,5KVAR WITH | VArSet Auto 87,5kVAr 400V 50Hz Disj tete |  | VARSET CAPACITOR BANK AUTO 87,5KVAR WITH | [18 empty] | 1 | 3606480594458 | 0 |  | 105000 | 120 | 80 | 87 | 835.2 | [14 empty] | 3606485404424 | 1 | 1.015e+17 | 5 | 6 | 8 |  |  |  | 7 | N | [12 empty] | ME1 | M2 | 8532100000 | [14 empty] | Condensatorbatterij VarSet Auto 87,5 kVAr hoofdvermogenschakelaar xxB 400V 50Hz | Batterie de condensateur VarSet Auto 87,5 kVAr disj entrée xxB 400V 50Hz | [17 empty] | https://eref.se.com/be/nl/sis-tarif/product/VLVAW1N03530AA | https://eref.se.com/be/fr/sis-tarif/product/VLVAW1N03530AA
Schneider Electric | Schneider Electric | 01022021 |  | Schneider Electric |  | SED | VLVAW2N03509AB |  |  | 3031.19 |  | 1 |  | 1 | VARSET CAPACITOR BANK AUTO 125KVAR XXB 4 | VArSet Auto 125kVAr 400V 50Hz |  | VARSET CAPACITOR BANK AUTO 125KVAR XXB 4 | [18 empty] | 1 | 3606480594304 | 0 |  | 105000 | 120 | 80 | 134 | 1286.4 | [14 empty] | 3606480594304 | 1 | 105000 | 120 | 80 | 134 |  |  |  | 7 | N | [12 empty] | ME1 | M2 | 8532100000 | [14 empty] | Condensatorbatterij VarSet Auto 125 kVAr xxB 400V 50Hz | Batterie de condensateur VarSet Auto 125 kVAr xxB 400V 50Hz | [17 empty] | https://eref.se.com/be/nl/sis-tarif/product/VLVAW2N03509AB | https://eref.se.com/be/fr/sis-tarif/product/VLVAW2N03509AB
Schneider Electric | Schneider Electric | 01022021 |  | Schneider Electric |  | SED | VLVAW2N03510AB |  |  | 3347.66 |  | 1 |  | 1 | VARSET CAPACITOR BANK AUTO 150KVAR XXB 4 | VArSet Auto 150kVAr 400V 50Hz |  | VARSET CAPACITOR BANK AUTO 150KVAR XXB 4 | [18 empty] | 1 | 3606480594328 | 0 |  | 108000 | 120 | 80 | 134 | 1286.4 | [14 empty] | 3606480594328 | 1 | 163000 | 120 | 80 | 50 |  |  |  | 15 | N | [12 empty] | ME1 | M2 | 8532100000 | [14 empty] | Condensatorbatterij VarSet Auto 150 kVAr xxB 400V 50Hz | Batterie de condensateur VarSet Auto 150 kVAr xxB 400V 50Hz | [17 empty] | https://eref.se.com/be/nl/sis-tarif/product/VLVAW2N03510AB | https://eref.se.com/be/fr/sis-tarif/product/VLVAW2N03510AB
Schneider Electric | Schneider Electric | 01022021 |  | Schneider Electric |  | SED | VLVAW2N03531AB |  |  | 3294.19 |  | 1 |  | 1 | VARSET CAPACITOR BANK AUTO 137,5KVAR XXB | VArSet Auto 137,5kVAr 400V 50Hz |  | VARSET CAPACITOR BANK AUTO 137,5KVAR XXB | [18 empty] | 1 | 3606480594472 | 0 |  | 116000 | 120 | 80 | 134 | 1286.4 | [14 empty] | 3606480594472 | 1 | 128000 | 120 | 80 | 50 |  |  |  | 15 | N | [12 empty] | ME1 | M2 | 8532100000 | [14 empty] | Condensatorbatterij VarSet Auto 137,5 kVAr xxB 400V 50Hz | Batterie de condensateur VarSet Auto 137,5 kVAr xxB 400V 50Hz | [17 empty] | https://eref.se.com/be/nl/sis-tarif/product/VLVAW2N03531AB | https://eref.se.com/be/fr/sis-tarif/product/VLVAW2N03531AB
Schneider Electric | Schneider Electric | 01022021 |  | Schneider Electric |  | SED | VLVAW3N03512AB |  |  | 4415.3 |  | 1 |  | 1 | VARSET CAPACITOR BANK AUTO 200KVAR XXB 4 | VArSet Auto 200kVAr 400V 50Hz |  | VARSET CAPACITOR BANK AUTO 200KVAR XXB 4 | [18 empty] | 1 | 3606480594502 | 0 |  | 141000 | 120 | 80 | 134 | 1286.4 | [14 empty] | 3606480594502 | 1 | 141000 | 120 | 80 | 134 |  |  |  | 7 | N | [12 empty] | ME1 | M2 | 8532100000 | [14 empty] | Condensatorbatterij VarSet Auto 200 kVAr xxB 400V 50Hz | Batterie de condensateur VarSet Auto 200 kVAr xxB 400V 50Hz | [17 empty] | https://eref.se.com/be/nl/sis-tarif/product/VLVAW3N03512AB | https://eref.se.com/be/fr/sis-tarif/product/VLVAW3N03512AB
Schneider Electric | Schneider Electric | 01022021 |  | Schneider Electric |  | SED | VLVAW3N03513AB |  |  | 4584.18 |  | 1 |  | 1 | VARSET CAPACITOR BANK AUTO 225KVAR XXB 4 | VArSet Auto 225kVAr 400V 50Hz |  | VARSET CAPACITOR BANK AUTO 225KVAR XXB 4 | [18 empty] | 1 | 3606480594335 | 0 |  | 145000 | 120 | 80 | 134 | 1286.4 | [14 empty] | 3606480594335 | 1 | 157000 | 120 | 80 | 50 |  |  |  | 15 | N | [12 empty] | ME1 | M2 | 8532100000 | [14 empty] | Condensatorbatterij VarSet Auto 225 kVAr xxB 400V 50Hz | Batterie de condensateur VarSet Auto 225 kVAr xxB 400V 50Hz | [17 empty] | https://eref.se.com/be/nl/sis-tarif/product/VLVAW3N03513AB | https://eref.se.com/be/fr/sis-tarif/product/VLVAW3N03513AB
Schneider Electric | Schneider Electric | 01022021 |  | Schneider Electric |  | SED | VLVAW3N03514AB |  |  | 4808.29 |  | 1 |  | 1 | VARSET CAPACITOR BANK AUTO 250KVAR XXB 4 | VArSet Auto 250kVAr 400V 50Hz |  | VARSET CAPACITOR BANK AUTO 250KVAR XXB 4 | [18 empty] | 1 | 3606480594359 | 0 |  | 152000 | 120 | 80 | 134 | 1286.4 | [14 empty] | 3606480594359 | 1 | 164000 | 120 | 80 | 230 |  |  |  | 7 | N | [12 empty] | ME1 | M2 | 8532100000 | [14 empty] | Condensatorbatterij VarSet Auto 250 kVAr xxB 400V 50Hz | Batterie de condensateur VarSet Auto 250 kVAr xxB 400V 50Hz | [17 empty] | https://eref.se.com/be/nl/sis-tarif/product/VLVAW3N03514AB | https://eref.se.com/be/fr/sis-tarif/product/VLVAW3N03514AB
Schneider Electric | Schneider Electric | 01022021 |  | Schneider Electric |  | SED | VLVAW3N03515AB |  |  | 4994.7 |  | 1 |  | 1 | VARSET CAPACITOR BANK AUTO 275KVAR XXB 4 | VArSet Auto 275kVAr 400V 50Hz |  | VARSET CAPACITOR BANK AUTO 275KVAR XXB 4 | [18 empty] | 1 | 3606480594373 | 0 |  | 154000 | 120 | 80 | 134 | 1286.4 | [14 empty] | 3606480594373 | 1 | 166000 | 120 | 80 | 50 |  |  |  | 15 | N | [12 empty] | ME1 | M2 | 8532100000 | [14 empty] | Condensatorbatterij VarSet Auto 275 kVAr xxB 400V 50Hz | Batterie de condensateur VarSet Auto 275 kVAr xxB 400V 50Hz | [17 empty] | https://eref.se.com/be/nl/sis-tarif/product/VLVAW3N03515AB | https://eref.se.com/be/fr/sis-tarif/product/VLVAW3N03515AB
Schneider Electric | Schneider Electric | 01022021 |  | Schneider Electric |  | SED | VLVAW3N03516AB |  |  | 5156.91 |  | 1 |  | 1 | VARSET CAPACITOR BANK AUTO 300KVAR XXB 4 | VArSet Auto 300kVAr 400V 50Hz |  | VARSET CAPACITOR BANK AUTO 300KVAR XXB 4 | [18 empty] | 1 | 3606480594397 | 0 |  | 163000 | 120 | 80 | 134 | 1286.4 | [14 empty] | 3606480594397 | 1 | 175000 | 120 | 80 | 230 |  |  |  | 7 | N | [12 empty] | ME1 | M2 | 8532100000 | [14 empty] | Condensatorbatterij VarSet Auto 300 kVAr xxB 400V 50Hz | Batterie de condensateur VarSet Auto 300 kVAr xxB 400V 50Hz | [17 empty] | https://eref.se.com/be/nl/sis-tarif/product/VLVAW3N03516AB | https://eref.se.com/be/fr/sis-tarif/product/VLVAW3N03516AB
Schneider Electric | Schneider Electric | 01022021 |  | Schneider Electric |  | SED | VLVAW3N03532AB |  |  | 4822.01 |  | 1 |  | 1 | VARSET CAPACITOR BANK AUTO 238KVAR XXB 4 | VArSet Auto 238kVAr 400V 50Hz |  | VARSET CAPACITOR BANK AUTO 238KVAR XXB 4 | [18 empty] | 1 | 3606480594526 | 0 |  | 152000 | 120 | 80 | 134 | 1286.4 | [14 empty] | 3606480594526 | 1 | 164000 | 120 | 80 | 50 |  |  |  | 15 | N | [12 empty] | ME1 | M2 | 8532100000 | [14 empty] | Condensatorbatterij VarSet Auto 238 kVAr xxB 400V 50Hz | Batterie de condensateur VarSet Auto 238 kVAr xxB 400V 50Hz | [17 empty] | https://eref.se.com/be/nl/sis-tarif/product/VLVAW3N03532AB | https://eref.se.com/be/fr/sis-tarif/product/VLVAW3N03532AB
Schneider Electric | Schneider Electric | 01022021 |  | Schneider Electric |  | SED | VPL06N |  |  | 268.34 |  | 1 |  | 1 | VARPLUS LOGIC CONTROLLER, 6 STEP OUTPUTS | REGULATEUR VARPLUS LOGIC AVEC 6 SORTIES |  | VARPLUS LOGIC CONTROLLER, 6 STEP OUTPUTS | [18 empty] | 1 | 3606480800108 | 0 |  | 721 | 18 | 18 | 9 | 2.916 | 3606480800108 | 1 | 721 | 18.4 | 18 | 9.2 |  | 43606480800106 | 8 | 6141 | 40 | 30 | 30 |  | 73606480800107 | 64 | 60348 | 60 | 80 | 50 |  |  |  | 6 | N | [12 empty] | ME1 | M2 | 8537109899 | [14 empty] | Intelligente varmetrische regelaar - VarPlus Logic - VPL 6 | Régulateur Varmétrique intelligent - VarPlus Logic - VPL 6 | [17 empty] | https://eref.se.com/be/nl/sis-tarif/product/VPL06N | https://eref.se.com/be/fr/sis-tarif/product/VPL06N
Schneider Electric | Schneider Electric | 01022021 |  | Schneider Electric |  | SED | VPL12N |  |  | 312.84 |  | 1 |  | 1 | VARPLUS LOGIC CONTROLLER 12 STEP OUTPUTS | REGULATEUR VARPLUS LOGIC AVEC 12 SORTIES |  | VARPLUS LOGIC CONTROLLER, 12 STEP OUTPUT | [18 empty] | 1 | 3606480800115 | 0 |  | 732 | 18 | 18 | 9 | 2.916 | 3606480800115 | 1 | 732 | 18.4 | 18 | 9.2 |  | 43606480800113 | 8 | 6569 | 40 | 30 | 30 |  | 73606480800114 | 64 | 61052 | 60 | 80 | 50 |  |  |  | 6 | N | [12 empty] | ME1 | M2 | 8537109899 | [14 empty] | Intelligente varmetrische regelaar - VarPlus Logic - VPL 12 | Régulateur Varmétrique intelligent - VarPlus Logic - VPL 12 | [17 empty] | https://eref.se.com/be/nl/sis-tarif/product/VPL12N | https://eref.se.com/be/fr/sis-tarif/product/VPL12N
Schneider Electric | Schneider Electric | 01022021 |  | Schneider Electric |  | SRL | WDE0000010 |  |  | 0.94 |  | 1 |  | 100 | KLEM 6X2,5MM2 ZONDER SCHROEF | BORNIER SANS VIS 6X2,5MM2 |  | K90 6-pole push-in terminal, white | [18 empty] | 100 | 6438054006749 | 0 |  | 4 | 0 | 0 | 0 | 0 | [23 empty] | 2 | Y | [12 empty] | SRI | I5 | 85389099 | [14 empty] | KLEM 6X2,5MM2 ZONDER SCHROEF | BORNIER SANS VIS 6X2,5MM2 | [17 empty] | https://eref.se.com/be/nl/sis-tarif/product/WDE0000010 | https://eref.se.com/be/fr/sis-tarif/product/WDE0000010