Schneider Electric | Schneider Electric | 01022021 |  | Schneider Electric |  | SED | LV426426 |  |  | 317.57 |  | 1 |  | 1 | COMPACT NSXm N TM80D 4P4D EVERLINK | Compact NSXm160N TM80D 4p4d racc Elink |  | Breaker NSXm 50kA TM80D 4P/4T Elink | [18 empty] | 1 | 3606481175526 | 0 |  | 1600 | 22 | 13 | 12 | 3.432 | [7 empty] | 43606481175524 | 6 | 10190 | 40 | 30 | 30 |  |  | 144 | 254490 | 120 | 80 | 110 |  |  |  | 15 | N | [12 empty] | DC1 | MG | 8536209090 | [33 empty] | https://eref.se.com/be/nl/sis-tarif/product/LV426426 | https://eref.se.com/be/fr/sis-tarif/product/LV426426
Schneider Electric | Schneider Electric | 01022021 |  | Schneider Electric |  | SED | LV426427 |  |  | 326.91 |  | 1 |  | 1 | COMPACT NSXm N TM100D 4P4D EVERLINK | Compact NSXm160N TM100D 4p4d racc Elink |  | Breaker NSXm 50kA TM100D 4P/4T Elink | [18 empty] | 1 | 3606481175533 | 0 |  | 1600 | 22 | 13 | 12 | 3.432 | [7 empty] | 43606481175531 | 6 | 10190 | 40 | 30 | 30 |  |  | 144 | 254490 | 120 | 80 | 110 |  |  |  | 7 | N | [12 empty] | DC1 | MG | 8536209090 | [33 empty] | https://eref.se.com/be/nl/sis-tarif/product/LV426427 | https://eref.se.com/be/fr/sis-tarif/product/LV426427
Schneider Electric | Schneider Electric | 01022021 |  | Schneider Electric |  | SED | LV426428 |  |  | 605.59 |  | 1 |  | 1 | COMPACT NSXm N TM125D 4P4D EVERLINK | Compact NSXm160N TM125D 4p4d racc Elink |  | Breaker NSXm 50kA TM125D 4P/4T Elink | [18 empty] | 1 | 3606481175540 | 0 |  | 1600 | 22 | 13 | 12 | 3.432 | [7 empty] | 43606481175548 | 6 | 10190 | 40 | 30 | 30 |  |  | 144 | 254490 | 120 | 80 | 110 |  |  |  | 7 | N | [12 empty] | DC1 | MG | 8536209090 | [33 empty] | https://eref.se.com/be/nl/sis-tarif/product/LV426428 | https://eref.se.com/be/fr/sis-tarif/product/LV426428
Schneider Electric | Schneider Electric | 01022021 |  | Schneider Electric |  | SED | LV426429 |  |  | 734.29 |  | 1 |  | 1 | COMPACT NSXm N TM160D 4P4D EVERLINK | Compact NSXm160N TM160D 4p4d racc Elink |  | Breaker NSXm 50kA TM160D 4P/4T Elink | [18 empty] | 1 | 3606481175557 | 0 |  | 1600 | 22 | 13 | 12 | 3.432 | [7 empty] | 43606481175555 | 6 | 10190 | 40 | 30 | 30 |  |  | 144 | 254490 | 120 | 80 | 110 |  |  |  | 7 | N | [12 empty] | DC1 | MG | 8536209090 | [33 empty] | https://eref.se.com/be/nl/sis-tarif/product/LV426429 | https://eref.se.com/be/fr/sis-tarif/product/LV426429
Schneider Electric | Schneider Electric | 01022021 |  | Schneider Electric |  | SED | LV426450 |  |  | 233.81 |  | 1 |  | 1 | COMPACT NSXm N TM16D 3P BOUTAANSL. | Compact NSXm160N TM16D 3p3d racc barres |  | Breaker NSXm 50kA TM16D 3P busbar | [18 empty] | 1 | 3606481175564 | 0 |  | 1200 | 22 | 9 | 13 | 2.574 | [7 empty] | 43606481175562 | 9 | 12290 | 40 | 30 | 30 |  | 73606481175563 | 216 | 304890 | 120 | 80 | 110 |  |  |  | 12 | N | [12 empty] | DC1 | MG | 8536209090 | [33 empty] | https://eref.se.com/be/nl/sis-tarif/product/LV426450 | https://eref.se.com/be/fr/sis-tarif/product/LV426450
Schneider Electric | Schneider Electric | 01022021 |  | Schneider Electric |  | SED | LV426451 |  |  | 233.81 |  | 1 |  | 1 | COMPACT NSXm N TM25D 3P BOUTAANSL. | Compact NSXm160N TM25D 3p3d racc barres |  | Breaker NSXm 50kA TM25D 3P busbar | [18 empty] | 1 | 3606481175571 | 0 |  | 1200 | 22 | 9 | 13 | 2.574 | [7 empty] | 43606481175579 | 9 | 12290 | 40 | 30 | 30 |  | 73606481175570 | 216 | 304890 | 120 | 80 | 110 |  |  |  | 12 | N | [12 empty] | DC1 | MG | 8536209090 | [33 empty] | https://eref.se.com/be/nl/sis-tarif/product/LV426451 | https://eref.se.com/be/fr/sis-tarif/product/LV426451
Schneider Electric | Schneider Electric | 01022021 |  | Schneider Electric |  | SED | LV426452 |  |  | 233.81 |  | 1 |  | 1 | COMPACT NSXm N TM32D 3P BOUTAANSL. | Compact NSXm160N TM32D 3p3d racc barres |  | Breaker NSXm 50kA TM32D 3P busbar | [18 empty] | 1 | 3606481175588 | 0 |  | 1200 | 22 | 9 | 13 | 2.574 | [7 empty] | 43606481175586 | 9 | 12290 | 40 | 30 | 30 |  | 73606481175587 | 216 | 304890 | 120 | 80 | 110 |  |  |  | 12 | N | [12 empty] | DC1 | MG | 8536209090 | [33 empty] | https://eref.se.com/be/nl/sis-tarif/product/LV426452 | https://eref.se.com/be/fr/sis-tarif/product/LV426452
Schneider Electric | Schneider Electric | 01022021 |  | Schneider Electric |  | SED | LV426453 |  |  | 233.81 |  | 1 |  | 1 | COMPACT NSXm N TM40D 3P BOUTAANSL. | Compact NSXm160N TM40D 3p3d racc barres |  | Breaker NSXm 50kA TM40D 3P busbar | [18 empty] | 1 | 3606481175595 | 0 |  | 1140 | 22 | 13 | 9 | 2.574 | [7 empty] | 43606481175593 | 9 | 12290 | 40 | 30 | 30 |  | 73606481175594 | 216 | 304890 | 120 | 80 | 110 |  |  |  | 12 | N | [12 empty] | DC1 | MG | 8536209090 | [33 empty] | https://eref.se.com/be/nl/sis-tarif/product/LV426453 | https://eref.se.com/be/fr/sis-tarif/product/LV426453
Schneider Electric | Schneider Electric | 01022021 |  | Schneider Electric |  | SED | LV426454 |  |  | 233.81 |  | 1 |  | 1 | COMPACT NSXm N TM50D 3P BOUTAANSL. | Compact NSXm160N TM50D 3p3d racc barres |  | Breaker NSXm 50kA TM50D 3P busbar | [18 empty] | 1 | 3606481175601 | 0 |  | 1200 | 22 | 13 | 9 | 2.574 | [7 empty] | 43606481175609 | 9 | 12290 | 40 | 30 | 30 |  | 73606481175600 | 216 | 304890 | 120 | 80 | 110 |  |  |  | 14 | N | [12 empty] | DC1 | MG | 8536209090 | [33 empty] | https://eref.se.com/be/nl/sis-tarif/product/LV426454 | https://eref.se.com/be/fr/sis-tarif/product/LV426454
Schneider Electric | Schneider Electric | 01022021 |  | Schneider Electric |  | SED | LV426455 |  |  | 233.81 |  | 1 |  | 1 | COMPACT NSXm N TM63D 3P BOUTAANSL. | Compact NSXm160N TM63D 3p3d racc barres |  | Breaker NSXm 50kA TM63D 3P busbar | [18 empty] | 1 | 3606481175618 | 0 |  | 1200 | 22 | 13 | 9 | 2.574 | 3606481175618 | 1 | 1300 | 22 | 9 | 12.5 |  | 43606481175616 | 9 | 12290 | 40 | 30 | 30 |  | 73606481175617 | 216 | 304890 | 120 | 80 | 110 |  |  |  | 14 | N | [12 empty] | DC1 | MG | 8536209090 | [33 empty] | https://eref.se.com/be/nl/sis-tarif/product/LV426455 | https://eref.se.com/be/fr/sis-tarif/product/LV426455
Schneider Electric | Schneider Electric | 01022021 |  | Schneider Electric |  | SED | LV426456 |  |  | 233.81 |  | 1 |  | 1 | COMPACT NSXm N TM80D 3P BOUTAANSL. | Compact NSXm160N TM80D 3p3d racc barres |  | Breaker NSXm 50kA TM80D 3P busbar | [18 empty] | 1 | 3606481175625 | 0 |  | 1300 | 22 | 13 | 9 | 2.574 | [7 empty] | 43606481175623 | 9 | 12290 | 40 | 30 | 30 |  |  | 216 | 304890 | 120 | 80 | 110 |  |  |  | 6 | N | [12 empty] | DC1 | MG | 8536209090 | [33 empty] | https://eref.se.com/be/nl/sis-tarif/product/LV426456 | https://eref.se.com/be/fr/sis-tarif/product/LV426456
Schneider Electric | Schneider Electric | 01022021 |  | Schneider Electric |  | SED | LV426457 |  |  | 274.48 |  | 1 |  | 1 | COMPACT NSXm N TM100D 3P BOUTAANSL. | Compact NSXm160N TM100D 3p3d racc barres |  | Breaker NSXm 50kA TM100D 3P busbar | [18 empty] | 1 | 3606481175632 | 0 |  | 1200 | 21 | 13 | 9 | 2.457 | [7 empty] | 43606481175630 | 9 | 12290 | 40 | 30 | 30 |  | 73606481175631 | 216 | 304890 | 120 | 80 | 110 |  |  |  | 12 | N | [12 empty] | DC1 | MG | 8536209090 | [33 empty] | https://eref.se.com/be/nl/sis-tarif/product/LV426457 | https://eref.se.com/be/fr/sis-tarif/product/LV426457
Schneider Electric | Schneider Electric | 01022021 |  | Schneider Electric |  | SED | LV426458 |  |  | 461.21 |  | 1 |  | 1 | COMPACT NSXm N TM125D 3P BOUTAANSL. | Compact NSXm160N TM125D 3p3d racc barres |  | Breaker NSXm 50kA TM125D 3P busbar | [18 empty] | 1 | 3606481175649 | 0 |  | 1200 | 22 | 9 | 13 | 2.574 | [7 empty] | 43606481175647 | 9 | 12290 | 40 | 30 | 30 |  | 73606481175648 | 216 | 304890 | 120 | 80 | 110 |  |  |  | 14 | N | [12 empty] | DC1 | MG | 8536209090 | [33 empty] | https://eref.se.com/be/nl/sis-tarif/product/LV426458 | https://eref.se.com/be/fr/sis-tarif/product/LV426458
Schneider Electric | Schneider Electric | 01022021 |  | Schneider Electric |  | SED | LV426459 |  |  | 499.48 |  | 1 |  | 1 | COMPACT NSXm N TM160D 3P BOUTAANSL. | Compact NSXm160N TM160D 3p3d racc barres |  | Breaker NSXm 50kA TM160D 3P busbar | [18 empty] | 1 | 3606481175656 | 0 |  | 1148 | 22 | 12 | 9 | 2.376 | 3606481175656 | 1 | 1300 | 22 | 9 | 12.5 |  | 43606481175654 | 9 | 10700 | 40 | 30 | 30 |  | 73606481175655 | 72 | 110320 | 120 | 80 | 50 |  |  |  | 14 | N | [12 empty] | DC1 | MG | 8536209090 | [33 empty] | https://eref.se.com/be/nl/sis-tarif/product/LV426459 | https://eref.se.com/be/fr/sis-tarif/product/LV426459
Schneider Electric | Schneider Electric | 01022021 |  | Schneider Electric |  | SED | LV426460 |  |  | 286.12 |  | 1 |  | 1 | COMPACT NSXm N TM16D 4P3D BOUTAANSL. | Compact NSXm160N TM16D 4p3d racc barres |  | Breaker NSXm 50kA TM16D 4P/3T busbar | [18 empty] | 1 | 3606481175663 | 0 |  | 1200 | 22 | 12 | 13 | 3.432 | [7 empty] | 43606481175661 | 6 | 10190 | 40 | 30 | 30 |  | 73606481175662 | 144 | 254490 | 120 | 80 | 110 |  |  |  | 12 | N | [12 empty] | DC1 | MG | 8536209090 | [33 empty] | https://eref.se.com/be/nl/sis-tarif/product/LV426460 | https://eref.se.com/be/fr/sis-tarif/product/LV426460
Schneider Electric | Schneider Electric | 01022021 |  | Schneider Electric |  | SED | LV426461 |  |  | 286.12 |  | 1 |  | 1 | COMPACT NSXm N TM25D 4P3D BOUTAANSL. | Compact NSXm160N TM25D 4p3d racc barres |  | Breaker NSXm 50kA TM25D 4P/3T busbar | [18 empty] | 1 | 3606481175670 | 0 |  | 1500 | 22 | 12 | 13 | 3.432 | [7 empty] | 43606481175678 | 6 | 10190 | 40 | 30 | 30 |  | 73606481175679 | 144 | 254490 | 120 | 80 | 110 |  |  |  | 12 | N | [12 empty] | DC1 | MG | 8536209090 | [33 empty] | https://eref.se.com/be/nl/sis-tarif/product/LV426461 | https://eref.se.com/be/fr/sis-tarif/product/LV426461
Schneider Electric | Schneider Electric | 01022021 |  | Schneider Electric |  | SED | LV426462 |  |  | 286.12 |  | 1 |  | 1 | COMPACT NSXm N TM32D 4P3D BOUTAANSL. | Compact NSXm160N TM32D 4p3d racc barres |  | Breaker NSXm 50kA TM32D 4P/3T busbar | [18 empty] | 1 | 3606481175687 | 0 |  | 1480 | 20 | 13 | 13 | 3.38 | [7 empty] | 43606481175685 | 6 | 10190 | 40 | 30 | 30 |  | 73606481175686 | 144 | 254490 | 120 | 80 | 110 |  |  |  | 12 | N | [12 empty] | DC1 | MG | 8536209090 | [33 empty] | https://eref.se.com/be/nl/sis-tarif/product/LV426462 | https://eref.se.com/be/fr/sis-tarif/product/LV426462
Schneider Electric | Schneider Electric | 01022021 |  | Schneider Electric |  | SED | LV426463 |  |  | 286.12 |  | 1 |  | 1 | COMPACT NSXm N TM40D 4P3D BOUTAANSL. | Compact NSXm160N TM40D 4p3d racc barres |  | Breaker NSXm 50kA TM40D 4P/3T busbar | [18 empty] | 1 | 3606481175694 | 0 |  | 1480 | 20 | 13 | 13 | 3.38 | [7 empty] | 43606481175692 | 6 | 10190 | 40 | 30 | 30 |  | 73606481175693 | 144 | 254490 | 120 | 80 | 110 |  |  |  | 12 | N | [12 empty] | DC1 | MG | 8536209090 | [33 empty] | https://eref.se.com/be/nl/sis-tarif/product/LV426463 | https://eref.se.com/be/fr/sis-tarif/product/LV426463
Schneider Electric | Schneider Electric | 01022021 |  | Schneider Electric |  | SED | LV426464 |  |  | 286.12 |  | 1 |  | 1 | COMPACT NSXm N TM50D 4P3D BOUTAANSL. | Compact NSXm160N TM50D 4p3d racc barres |  | Breaker NSXm 50kA TM50D 4P/3T busbar | [18 empty] | 1 | 3606481175700 | 0 |  | 1480 | 20 | 13 | 13 | 3.38 | [7 empty] | 43606481175708 | 6 | 10190 | 40 | 30 | 30 |  | 73606481175709 | 144 | 254490 | 120 | 80 | 110 |  |  |  | 12 | N | [12 empty] | DC1 | MG | 8536209090 | [33 empty] | https://eref.se.com/be/nl/sis-tarif/product/LV426464 | https://eref.se.com/be/fr/sis-tarif/product/LV426464
Schneider Electric | Schneider Electric | 01022021 |  | Schneider Electric |  | SED | LV426465 |  |  | 286.12 |  | 1 |  | 1 | COMPACT NSXm N TM63D 4P3D BOUTAANSL. | Compact NSXm160N TM63D 4p3d racc barres |  | Breaker NSXm 50kA TM63D 4P/3T busbar | [18 empty] | 1 | 3606481175717 | 0 |  | 1480 | 20 | 13 | 13 | 3.38 | [7 empty] | 43606481175715 | 6 | 10190 | 40 | 30 | 30 |  | 73606481175716 | 144 | 254490 | 120 | 80 | 110 |  |  |  | 12 | N | [12 empty] | DC1 | MG | 8536209090 | [33 empty] | https://eref.se.com/be/nl/sis-tarif/product/LV426465 | https://eref.se.com/be/fr/sis-tarif/product/LV426465
Schneider Electric | Schneider Electric | 01022021 |  | Schneider Electric |  | SED | LV426466 |  |  | 286.12 |  | 1 |  | 1 | COMPACT NSXm N TM80D 4P3D BOUTAANSL. | Compact NSXm160N TM80D 4p3d racc barres |  | Breaker NSXm 50kA TM80D 4P/3T busbar | [18 empty] | 1 | 3606481175724 | 0 |  | 1480 | 20 | 13 | 13 | 3.38 | [7 empty] | 43606481175722 | 6 | 10190 | 40 | 30 | 30 |  | 73606481175723 | 144 | 254490 | 120 | 80 | 110 |  |  |  | 12 | N | [12 empty] | DC1 | MG | 8536209090 | [33 empty] | https://eref.se.com/be/nl/sis-tarif/product/LV426466 | https://eref.se.com/be/fr/sis-tarif/product/LV426466
Schneider Electric | Schneider Electric | 01022021 |  | Schneider Electric |  | SED | LV426467 |  |  | 330.93 |  | 1 |  | 1 | COMPACT NSXm N TM100D 4P3D BOUTAANSL. | Compact NSXm160N TM100D 4p3d racc barres |  | Breaker NSXm 50kA TM100D 4P/3T busbar | [18 empty] | 1 | 3606481175731 | 0 |  | 1500 | 22 | 12 | 13 | 3.432 | [7 empty] | 43606481175739 | 6 | 10190 | 40 | 30 | 30 |  | 73606481175730 | 144 | 254490 | 120 | 80 | 110 |  |  |  | 12 | N | [12 empty] | DC1 | MG | 8536209090 | [33 empty] | https://eref.se.com/be/nl/sis-tarif/product/LV426467 | https://eref.se.com/be/fr/sis-tarif/product/LV426467
Schneider Electric | Schneider Electric | 01022021 |  | Schneider Electric |  | SED | LV426468 |  |  | 555.66 |  | 1 |  | 1 | COMPACT NSXm N TM125D 4P3D BOUTAANSL. | Compact NSXm160N TM125D 4p3d racc barres |  | Breaker NSXm 50kA TM125D 4P/3T busbar | [18 empty] | 1 | 3606481175748 | 0 |  | 1500 | 22 | 12 | 13 | 3.432 | [7 empty] | 43606481175746 | 6 | 10190 | 40 | 30 | 30 |  | 73606481175747 | 144 | 254490 | 120 | 80 | 110 |  |  |  | 12 | N | [12 empty] | DC1 | MG | 8536209090 | [33 empty] | https://eref.se.com/be/nl/sis-tarif/product/LV426468 | https://eref.se.com/be/fr/sis-tarif/product/LV426468
Schneider Electric | Schneider Electric | 01022021 |  | Schneider Electric |  | SED | LV426469 |  |  | 626.57 |  | 1 |  | 1 | COMPACT NSXm N TM160D 4P3D BOUTAANSL. | Compact NSXm160N TM160D 4p3d racc barres |  | Breaker NSXm 50kA TM160D 4P/3T busbar | [18 empty] | 1 | 3606481175755 | 0 |  | 1500 | 22 | 12 | 13 | 3.432 | [7 empty] | 43606481175753 | 6 | 10190 | 40 | 30 | 30 |  | 73606481175754 | 144 | 254490 | 120 | 80 | 110 |  |  |  | 12 | N | [12 empty] | DC1 | MG | 8536209090 | [33 empty] | https://eref.se.com/be/nl/sis-tarif/product/LV426469 | https://eref.se.com/be/fr/sis-tarif/product/LV426469
Schneider Electric | Schneider Electric | 01022021 |  | Schneider Electric |  | SED | LV426470 |  |  | 317.57 |  | 1 |  | 1 | COMPACT NSXm N TM16D 4P4D BOUTAANSL. | Compact NSXm160N TM16D 4p4d racc barres |  | Breaker NSXm 50kA TM16D 4P/4T busbar | [18 empty] | 1 | 3606481175762 | 0 |  | 1500 | 22 | 12 | 13 | 3.432 | [7 empty] | 43606481175760 | 6 | 10190 | 40 | 30 | 30 |  | 73606481175761 | 144 | 254490 | 120 | 80 | 110 |  |  |  | 12 | N | [12 empty] | DC1 | MG | 8536209090 | [33 empty] | https://eref.se.com/be/nl/sis-tarif/product/LV426470 | https://eref.se.com/be/fr/sis-tarif/product/LV426470
Schneider Electric | Schneider Electric | 01022021 |  | Schneider Electric |  | SED | LV426471 |  |  | 317.57 |  | 1 |  | 1 | COMPACT NSXm N TM25D 4P4D BOUTAANSL. | Compact NSXm160N TM25D 4p4d racc barres |  | Breaker NSXm 50kA TM25D 4P/4T busbar | [18 empty] | 1 | 3606481175779 | 0 |  | 1456 | 22 | 13 | 12 | 3.432 | [7 empty] | 43606481175777 | 6 | 10190 | 40 | 30 | 30 |  | 73606481175778 | 144 | 254490 | 120 | 80 | 110 |  |  |  | 12 | N | [12 empty] | DC1 | MG | 8536209090 | [33 empty] | https://eref.se.com/be/nl/sis-tarif/product/LV426471 | https://eref.se.com/be/fr/sis-tarif/product/LV426471
Schneider Electric | Schneider Electric | 01022021 |  | Schneider Electric |  | SED | LV426472 |  |  | 317.57 |  | 1 |  | 1 | COMPACT NSXm N TM32D 4P4D BOUTAANSL. | Compact NSXm160N TM32D 4p4d racc barres |  | Breaker NSXm 50kA TM32D 4P/4T busbar | [18 empty] | 1 | 3606481175786 | 0 |  | 1500 | 22 | 12 | 13 | 3.432 | [7 empty] | 43606481175784 | 6 | 10190 | 40 | 30 | 30 |  | 73606481175785 | 144 | 254490 | 120 | 80 | 110 |  |  |  | 12 | N | [12 empty] | DC1 | MG | 8536209090 | [33 empty] | https://eref.se.com/be/nl/sis-tarif/product/LV426472 | https://eref.se.com/be/fr/sis-tarif/product/LV426472
Schneider Electric | Schneider Electric | 01022021 |  | Schneider Electric |  | SED | LV426473 |  |  | 317.57 |  | 1 |  | 1 | COMPACT NSXm N TM40D 4P4D BOUTAANSL. | Compact NSXm160N TM40D 4p4d racc barres |  | Breaker NSXm 50kA TM40D 4P/4T busbar | [18 empty] | 1 | 3606481175793 | 0 |  | 1500 | 22 | 12 | 13 | 3.432 | [7 empty] | 43606481175791 | 6 | 10190 | 40 | 30 | 30 |  | 73606481175792 | 144 | 254490 | 120 | 80 | 110 |  |  |  | 12 | N | [12 empty] | DC1 | MG | 8536209090 | [33 empty] | https://eref.se.com/be/nl/sis-tarif/product/LV426473 | https://eref.se.com/be/fr/sis-tarif/product/LV426473
Schneider Electric | Schneider Electric | 01022021 |  | Schneider Electric |  | SED | LV426474 |  |  | 317.57 |  | 1 |  | 1 | COMPACT NSXm N TM50D 4P4D BOUTAANSL. | Compact NSXm160N TM50D 4p4d racc barres |  | Breaker NSXm 50kA TM50D 4P/4T busbar | [18 empty] | 1 | 3606481175809 | 0 |  | 1500 | 22 | 12 | 13 | 3.432 | [7 empty] | 43606481175807 | 6 | 10190 | 40 | 30 | 30 |  | 73606481175808 | 144 | 254490 | 120 | 80 | 110 |  |  |  | 12 | N | [12 empty] | DC1 | MG | 8536209090 | [33 empty] | https://eref.se.com/be/nl/sis-tarif/product/LV426474 | https://eref.se.com/be/fr/sis-tarif/product/LV426474
Schneider Electric | Schneider Electric | 01022021 |  | Schneider Electric |  | SED | LV426475 |  |  | 317.57 |  | 1 |  | 1 | COMPACT NSXm N TM63D 4P4D BOUTAANSL. | Compact NSXm160N TM63D 4p4d racc barres |  | Breaker NSXm 50kA TM63D 4P/4T busbar | [18 empty] | 1 | 3606481175816 | 0 |  | 1500 | 22 | 12 | 13 | 3.432 | [7 empty] | 43606481175814 | 6 | 10190 | 40 | 30 | 30 |  | 73606481175815 | 144 | 254490 | 120 | 80 | 110 |  |  |  | 12 | N | [12 empty] | DC1 | MG | 8536209090 | [33 empty] | https://eref.se.com/be/nl/sis-tarif/product/LV426475 | https://eref.se.com/be/fr/sis-tarif/product/LV426475
Schneider Electric | Schneider Electric | 01022021 |  | Schneider Electric |  | SED | LV426476 |  |  | 317.57 |  | 1 |  | 1 | COMPACT NSXm N TM80D 4P4D BOUTAANSL. | Compact NSXm160N TM80D 4p4d racc barres |  | Breaker NSXm 50kA TM80D 4P/4T busbar | [18 empty] | 1 | 3606481175823 | 0 |  | 1500 | 22 | 12 | 13 | 3.432 | [7 empty] | 43606481175821 | 6 | 10190 | 40 | 30 | 30 |  | 73606481175822 | 144 | 254490 | 120 | 80 | 110 |  |  |  | 12 | N | [12 empty] | DC1 | MG | 8536209090 | [33 empty] | https://eref.se.com/be/nl/sis-tarif/product/LV426476 | https://eref.se.com/be/fr/sis-tarif/product/LV426476
Schneider Electric | Schneider Electric | 01022021 |  | Schneider Electric |  | SED | LV426477 |  |  | 326.91 |  | 1 |  | 1 | COMPACT NSXm N TM100D 4P4D BOUTAANSL. | Compact NSXm160N TM100D 4p4d racc barres |  | Breaker NSXm 50kA TM100D 4P/4T busbar | [18 empty] | 1 | 3606481175830 | 0 |  | 1500 | 22 | 12 | 13 | 3.432 | [7 empty] | 43606481175838 | 6 | 10190 | 40 | 30 | 30 |  | 73606481175839 | 144 | 254490 | 120 | 80 | 110 |  |  |  | 12 | N | [12 empty] | DC1 | MG | 8536508090 | [33 empty] | https://eref.se.com/be/nl/sis-tarif/product/LV426477 | https://eref.se.com/be/fr/sis-tarif/product/LV426477
Schneider Electric | Schneider Electric | 01022021 |  | Schneider Electric |  | SED | LV426478 |  |  | 605.59 |  | 1 |  | 1 | COMPACT NSXm N TM125D 4P4D BOUTAANSL. | Compact NSXm160N TM125D 4p4d racc barres |  | Breaker NSXm 50kA TM125D 4P/4T busbar | [18 empty] | 1 | 3606481175847 | 0 |  | 1500 | 22 | 13 | 12 | 3.432 | [7 empty] | 43606481175845 | 6 | 10190 | 40 | 30 | 30 |  | 73606481175846 | 144 | 254490 | 120 | 80 | 110 |  |  |  | 12 | N | [12 empty] | DC1 | MG | 8536508090 | [33 empty] | https://eref.se.com/be/nl/sis-tarif/product/LV426478 | https://eref.se.com/be/fr/sis-tarif/product/LV426478
Schneider Electric | Schneider Electric | 01022021 |  | Schneider Electric |  | SED | LV426479 |  |  | 734.29 |  | 1 |  | 1 | COMPACT NSXm N TM160D 4P4D BOUTAANSL. | Compact NSXm160N TM160D 4p4d racc barres |  | Breaker NSXm 50kA TM160D 4P/4T busbar | [18 empty] | 1 | 3606481175854 | 0 |  | 1600 | 22 | 13 | 12 | 3.432 | [7 empty] | 43606481175852 | 6 | 10190 | 40 | 30 | 30 |  | 73606481175853 | 144 | 254490 | 120 | 80 | 110 |  |  |  | 15 | N | [12 empty] | DC1 | MG | 8536209090 | [33 empty] | https://eref.se.com/be/nl/sis-tarif/product/LV426479 | https://eref.se.com/be/fr/sis-tarif/product/LV426479
Schneider Electric | Schneider Electric | 01022021 |  | Schneider Electric |  | SED | LV426500 |  |  | 363.21 |  | 1 |  | 1 | COMPACT NSXm H TM16D 3P EVERLINK | Compact NSXm160H TM16D 3p3d racc Elink |  | Breaker NSXm 70kA TM16D 3P Elink | [18 empty] | 1 | 3606481175861 | 0 |  | 1300 | 22 | 13 | 9 | 2.574 | [7 empty] | 43606481175869 | 8 | 12290 | 40 | 30 | 30 | [10 empty] | 15 | N | [12 empty] | DC1 | MG | 8536209090 | [33 empty] | https://eref.se.com/be/nl/sis-tarif/product/LV426500 | https://eref.se.com/be/fr/sis-tarif/product/LV426500
Schneider Electric | Schneider Electric | 01022021 |  | Schneider Electric |  | SED | LV426501 |  |  | 363.21 |  | 1 |  | 1 | COMPACT NSXm H TM25D 3P EVERLINK | Compact NSXm160H TM25D 3p3d racc Elink |  | Breaker NSXm 70kA TM25D 3P Elink | [18 empty] | 1 | 3606481175878 | 0 |  | 1300 | 22 | 13 | 9 | 2.574 | [7 empty] | 43606481175876 | 8 | 12290 | 40 | 30 | 30 | [10 empty] | 7 | N | [12 empty] | DC1 | MG | 8536209090 | [33 empty] | https://eref.se.com/be/nl/sis-tarif/product/LV426501 | https://eref.se.com/be/fr/sis-tarif/product/LV426501
Schneider Electric | Schneider Electric | 01022021 |  | Schneider Electric |  | SED | LV426502 |  |  | 363.21 |  | 1 |  | 1 | COMPACT NSXm H TM32D 3P EVERLINK | Compact NSXm160H TM32D 3p3d racc Elink |  | Breaker NSXm 70kA TM32D 3P Elink | [18 empty] | 1 | 3606481175885 | 0 |  | 1300 | 22 | 13 | 9 | 2.574 | [7 empty] | 43606481175883 | 9 | 12290 | 40 | 30 | 30 |  | 73606481175884 | 216 | 304890 | 120 | 80 | 110 |  |  |  | 15 | N | [12 empty] | DC1 | MG | 8536209090 | [33 empty] | https://eref.se.com/be/nl/sis-tarif/product/LV426502 | https://eref.se.com/be/fr/sis-tarif/product/LV426502
Schneider Electric | Schneider Electric | 01022021 |  | Schneider Electric |  | SED | LV426503 |  |  | 363.21 |  | 1 |  | 1 | COMPACT NSXm H TM40D 3P EVERLINK | Compact NSXm160H TM40D 3p3d racc Elink |  | Breaker NSXm 70kA TM40D 3P Elink | [18 empty] | 1 | 3606481175892 | 0 |  | 1300 | 22 | 13 | 9 | 2.574 | [7 empty] | 43606481175890 | 8 | 12290 | 40 | 30 | 30 | [10 empty] | 7 | N | [12 empty] | DC1 | MG | 8536209090 | [33 empty] | https://eref.se.com/be/nl/sis-tarif/product/LV426503 | https://eref.se.com/be/fr/sis-tarif/product/LV426503
Schneider Electric | Schneider Electric | 01022021 |  | Schneider Electric |  | SED | LV426504 |  |  | 363.21 |  | 1 |  | 1 | COMPACT NSXm H TM50D 3P EVERLINK | Compact NSXm160H TM50D 3p3d racc Elink |  | Breaker NSXm 70kA TM50D 3P Elink | [18 empty] | 1 | 3606481175908 | 0 |  | 1300 | 22 | 13 | 9 | 2.574 | [7 empty] | 43606481175906 | 8 | 12290 | 40 | 30 | 30 | [10 empty] | 7 | N | [12 empty] | DC1 | MG | 8536209090 | [33 empty] | https://eref.se.com/be/nl/sis-tarif/product/LV426504 | https://eref.se.com/be/fr/sis-tarif/product/LV426504
Schneider Electric | Schneider Electric | 01022021 |  | Schneider Electric |  | SED | LV426505 |  |  | 363.21 |  | 1 |  | 1 | COMPACT NSXm H TM63D 3P EVERLINK | Compact NSXm160H TM63D 3p3d racc Elink |  | Breaker NSXm 70kA TM63D 3P Elink | [18 empty] | 1 | 3606481175915 | 0 |  | 1300 | 22 | 13 | 9 | 2.574 | [7 empty] | 43606481175913 | 8 | 12290 | 40 | 30 | 30 | [10 empty] | 7 | N | [12 empty] | DC1 | MG | 8536209090 | [33 empty] | https://eref.se.com/be/nl/sis-tarif/product/LV426505 | https://eref.se.com/be/fr/sis-tarif/product/LV426505
Schneider Electric | Schneider Electric | 01022021 |  | Schneider Electric |  | SED | LV426506 |  |  | 363.21 |  | 1 |  | 1 | COMPACT NSXm H TM80D 3P EVERLINK | Compact NSXm160H TM80D 3p3d racc Elink |  | Breaker NSXm 70kA TM80D 3P Elink | [18 empty] | 1 | 3606481175922 | 0 |  | 1300 | 22 | 13 | 9 | 2.574 | [7 empty] | 43606481175920 | 9 | 12290 | 40 | 30 | 30 |  |  | 216 | 304890 | 120 | 80 | 110 |  |  |  | 7 | N | [12 empty] | DC1 | MG | 8536209090 | [33 empty] | https://eref.se.com/be/nl/sis-tarif/product/LV426506 | https://eref.se.com/be/fr/sis-tarif/product/LV426506
Schneider Electric | Schneider Electric | 01022021 |  | Schneider Electric |  | SED | LV426507 |  |  | 403.88 |  | 1 |  | 1 | COMPACT NSXm H TM100D 3P EVERLINK | Compact NSXm160H TM100D 3p3d racc Elink |  | Breaker NSXm 70kA TM100D 3P Elink | [18 empty] | 1 | 3606481175939 | 0 |  | 1300 | 22 | 13 | 9 | 2.574 | [7 empty] | 43606481175937 | 8 | 12290 | 40 | 30 | 30 |  | 73606481175938 | 216 | 304890 | 120 | 80 | 110 |  |  |  | 7 | N | [12 empty] | DC1 | MG | 8536209090 | [33 empty] | https://eref.se.com/be/nl/sis-tarif/product/LV426507 | https://eref.se.com/be/fr/sis-tarif/product/LV426507
Schneider Electric | Schneider Electric | 01022021 |  | Schneider Electric |  | SED | LV426508 |  |  | 529.8 |  | 1 |  | 1 | COMPACT NSXm H TM125D 3P EVERLINK | Compact NSXm160H TM125D 3p3d racc Elink |  | Breaker NSXm 70kA TM125D 3P Elink | [18 empty] | 1 | 3606481175946 | 0 |  | 1300 | 22 | 13 | 9 | 2.574 | [7 empty] | 43606481175944 | 8 | 12290 | 40 | 30 | 30 | [10 empty] | 7 | N | [12 empty] | DC1 | MG | 8536209090 | [33 empty] | https://eref.se.com/be/nl/sis-tarif/product/LV426508 | https://eref.se.com/be/fr/sis-tarif/product/LV426508
Schneider Electric | Schneider Electric | 01022021 |  | Schneider Electric |  | SED | LV426509 |  |  | 600.73 |  | 1 |  | 1 | COMPACT NSXm H TM160D 3P EVERLINK | Compact NSXm160H TM160D 3p3d racc Elink |  | Breaker NSXm 70kA TM160D 3P Elink | [18 empty] | 1 | 3606481175953 | 0 |  | 1300 | 22 | 13 | 9 | 2.574 | [7 empty] | 43606481175951 | 8 | 12290 | 40 | 30 | 30 | [10 empty] | 7 | N | [12 empty] | DC1 | MG | 8536209090 | [33 empty] | https://eref.se.com/be/nl/sis-tarif/product/LV426509 | https://eref.se.com/be/fr/sis-tarif/product/LV426509
Schneider Electric | Schneider Electric | 01022021 |  | Schneider Electric |  | SED | LV426510 |  |  | 456.41 |  | 1 |  | 1 | COMPACT NSXm H TM16D 4P3D EVERLINK | Compact NSXm160H TM16D 4p3d racc Elink |  | Breaker NSXm 70kA TM16D 4P/3T Elink | [18 empty] | 1 | 3606481175960 | 0 |  | 1582 | 22 | 12 | 13 | 3.432 | [7 empty] | 43606481175968 | 6 | 10190 | 40 | 30 | 30 |  | 73606481175969 | 144 | 254490 | 120 | 80 | 110 |  |  |  | 12 | N | [12 empty] | DC1 | MG | 8536209090 | [33 empty] | https://eref.se.com/be/nl/sis-tarif/product/LV426510 | https://eref.se.com/be/fr/sis-tarif/product/LV426510
Schneider Electric | Schneider Electric | 01022021 |  | Schneider Electric |  | SED | LV426511 |  |  | 456.41 |  | 1 |  | 1 | COMPACT NSXm H TM25D 4P3D EVERLINK | Compact NSXm160H TM25D 4p3d racc Elink |  | Breaker NSXm 70kA TM25D 4P/3T Elink | [18 empty] | 1 | 3606481175977 | 0 |  | 1480 | 20 | 13 | 13 | 3.38 | [7 empty] | 43606481175975 | 6 | 10190 | 40 | 30 | 30 |  | 73606481175976 | 144 | 254490 | 120 | 80 | 110 |  |  |  | 12 | N | [12 empty] | DC1 | MG | 8536209090 | [33 empty] | https://eref.se.com/be/nl/sis-tarif/product/LV426511 | https://eref.se.com/be/fr/sis-tarif/product/LV426511
Schneider Electric | Schneider Electric | 01022021 |  | Schneider Electric |  | SED | LV426512 |  |  | 456.41 |  | 1 |  | 1 | COMPACT NSXm H TM32D 4P3D EVERLINK | Compact NSXm160H TM32D 4p3d racc Elink |  | Breaker NSXm 70kA TM32D 4P/3T Elink | [18 empty] | 1 | 3606481175984 | 0 |  | 1500 | 22 | 12 | 13 | 3.432 | [7 empty] | 43606481175982 | 6 | 10190 | 40 | 30 | 30 |  | 73606481175983 | 144 | 254490 | 120 | 80 | 110 |  |  |  | 12 | N | [12 empty] | DC1 | MG | 8536209090 | [33 empty] | https://eref.se.com/be/nl/sis-tarif/product/LV426512 | https://eref.se.com/be/fr/sis-tarif/product/LV426512
Schneider Electric | Schneider Electric | 01022021 |  | Schneider Electric |  | SED | LV426513 |  |  | 456.41 |  | 1 |  | 1 | COMPACT NSXm H TM40D 4P3D EVERLINK | Compact NSXm160H TM40D 4p3d racc Elink |  | Breaker NSXm 70kA TM40D 4P/3T Elink | [18 empty] | 1 | 3606481175991 | 0 |  | 1480 | 20 | 13 | 13 | 3.38 | [7 empty] | 43606481175999 | 6 | 10190 | 40 | 30 | 30 |  | 73606481175990 | 144 | 254490 | 120 | 80 | 110 |  |  |  | 12 | N | [12 empty] | DC1 | MG | 8536209090 | [33 empty] | https://eref.se.com/be/nl/sis-tarif/product/LV426513 | https://eref.se.com/be/fr/sis-tarif/product/LV426513
Schneider Electric | Schneider Electric | 01022021 |  | Schneider Electric |  | SED | LV426514 |  |  | 456.41 |  | 1 |  | 1 | COMPACT NSXm H TM50D 4P3D EVERLINK | Compact NSXm160H TM50D 4p3d racc Elink |  | Breaker NSXm 70kA TM50D 4P/3T Elink | [18 empty] | 1 | 3606481176004 | 0 |  | 1500 | 22 | 12 | 13 | 3.432 | [7 empty] | 43606481176002 | 6 | 10190 | 40 | 30 | 30 |  | 73606481176003 | 144 | 254490 | 120 | 80 | 110 |  |  |  | 12 | N | [12 empty] | DC1 | MG | 8536209090 | [33 empty] | https://eref.se.com/be/nl/sis-tarif/product/LV426514 | https://eref.se.com/be/fr/sis-tarif/product/LV426514
Schneider Electric | Schneider Electric | 01022021 |  | Schneider Electric |  | SED | LV426515 |  |  | 456.41 |  | 1 |  | 1 | COMPACT NSXm H TM63D 4P3D EVERLINK | Compact NSXm160H TM63D 4p3d racc Elink |  | Breaker NSXm 70kA TM63D 4P/3T Elink | [18 empty] | 1 | 3606481176011 | 0 |  | 1500 | 22 | 12 | 13 | 3.432 | [7 empty] | 43606481176019 | 6 | 10190 | 40 | 30 | 30 |  | 73606481176010 | 144 | 254490 | 120 | 80 | 110 |  |  |  | 12 | N | [12 empty] | DC1 | MG | 8536209090 | [33 empty] | https://eref.se.com/be/nl/sis-tarif/product/LV426515 | https://eref.se.com/be/fr/sis-tarif/product/LV426515
Schneider Electric | Schneider Electric | 01022021 |  | Schneider Electric |  | SED | LV426516 |  |  | 456.41 |  | 1 |  | 1 | COMPACT NSXm H TM80D 4P3D EVERLINK | Compact NSXm160H TM80D 4p3d racc Elink |  | Breaker NSXm 70kA TM80D 4P/3T Elink | [18 empty] | 1 | 3606481176028 | 0 |  | 1582 | 22 | 13 | 12 | 3.432 | [7 empty] | 43606481176026 | 6 | 10190 | 40 | 30 | 30 |  | 73606481176027 | 144 | 254490 | 120 | 80 | 110 |  |  |  | 12 | N | [12 empty] | DC1 | MG | 8536209090 | [33 empty] | https://eref.se.com/be/nl/sis-tarif/product/LV426516 | https://eref.se.com/be/fr/sis-tarif/product/LV426516
Schneider Electric | Schneider Electric | 01022021 |  | Schneider Electric |  | SED | LV426517 |  |  | 501.21 |  | 1 |  | 1 | COMPACT NSXm H TM100D 4P3D EVERLINK | Compact NSXm160H TM100D 4p3d racc Elink |  | Breaker NSXm 70kA TM100D 4P/3T Elink | [18 empty] | 1 | 3606481176035 | 0 |  | 1600 | 22 | 13 | 12 | 3.432 | [7 empty] | 43606481176033 | 6 | 10190 | 40 | 30 | 30 |  | 73606481176034 | 144 | 254490 | 120 | 80 | 110 |  |  |  | 12 | N | [12 empty] | DC1 | MG | 8536209090 | [33 empty] | https://eref.se.com/be/nl/sis-tarif/product/LV426517 | https://eref.se.com/be/fr/sis-tarif/product/LV426517
Schneider Electric | Schneider Electric | 01022021 |  | Schneider Electric |  | SED | LV426518 |  |  | 729.81 |  | 1 |  | 1 | COMPACT NSXm H TM125D 4P3D EVERLINK | Compact NSXm160H TM125D 4p3d racc Elink |  | Breaker NSXm 70kA TM125D 4P/3T Elink | [18 empty] | 1 | 3606481176042 | 0 |  | 1500 | 22 | 12 | 13 | 3.432 | [7 empty] | 43606481176040 | 6 | 10190 | 40 | 30 | 30 |  | 73606481176041 | 144 | 254490 | 120 | 80 | 110 |  |  |  | 12 | N | [12 empty] | DC1 | MG | 8536209090 | [33 empty] | https://eref.se.com/be/nl/sis-tarif/product/LV426518 | https://eref.se.com/be/fr/sis-tarif/product/LV426518
Schneider Electric | Schneider Electric | 01022021 |  | Schneider Electric |  | SED | LV426519 |  |  | 800.71 |  | 1 |  | 1 | COMPACT NSXm H TM160D 4P3D EVERLINK | Compact NSXm160H TM160D 4p3d racc Elink |  | Breaker NSXm 70kA TM160D 4P/3T Elink | [18 empty] | 1 | 3606481176059 | 0 |  | 1500 | 22 | 12 | 13 | 3.432 | [7 empty] | 43606481176057 | 6 | 10190 | 40 | 30 | 30 |  | 73606481176058 | 144 | 254490 | 120 | 80 | 110 |  |  |  | 12 | N | [12 empty] | DC1 | MG | 8536209090 | [33 empty] | https://eref.se.com/be/nl/sis-tarif/product/LV426519 | https://eref.se.com/be/fr/sis-tarif/product/LV426519
Schneider Electric | Schneider Electric | 01022021 |  | Schneider Electric |  | SED | LV426520 |  |  | 487.85 |  | 1 |  | 1 | COMPACT NSXm H TM16D 4P4D EVERLINK | Compact NSXm160H TM16D 4p4d racc Elink |  | Breaker NSXm 70kA TM16D 4P/4T Elink | [18 empty] | 1 | 3606481176066 | 0 |  | 1500 | 22 | 12 | 13 | 3.432 | [7 empty] | 43606481176064 | 6 | 10190 | 40 | 30 | 30 |  | 73606481176065 | 144 | 254490 | 120 | 80 | 110 |  |  |  | 12 | N | [12 empty] | DC1 | MG | 8536209090 | [33 empty] | https://eref.se.com/be/nl/sis-tarif/product/LV426520 | https://eref.se.com/be/fr/sis-tarif/product/LV426520
Schneider Electric | Schneider Electric | 01022021 |  | Schneider Electric |  | SED | LV426521 |  |  | 487.85 |  | 1 |  | 1 | COMPACT NSXm H TM25D 4P4D EVERLINK | Compact NSXm160H TM25D 4p4d racc Elink |  | Breaker NSXm 70kA TM25D 4P/4T Elink | [18 empty] | 1 | 3606481176073 | 0 |  | 1500 | 21 | 12 | 12 | 3.024 | [7 empty] | 43606481176071 | 6 | 10190 | 40 | 30 | 30 |  | 73606481176072 | 144 | 254490 | 120 | 80 | 110 |  |  |  | 12 | N | [12 empty] | DC1 | MG | 8536209090 | [33 empty] | https://eref.se.com/be/nl/sis-tarif/product/LV426521 | https://eref.se.com/be/fr/sis-tarif/product/LV426521
Schneider Electric | Schneider Electric | 01022021 |  | Schneider Electric |  | SED | LV426522 |  |  | 487.85 |  | 1 |  | 1 | COMPACT NSXm H TM32D 4P4D EVERLINK | Compact NSXm160H TM32D 4p4d racc Elink |  | Breaker NSXm 70kA TM32D 4P/4T Elink | [18 empty] | 1 | 3606481176080 | 0 |  | 1596 | 22 | 12 | 12 | 3.168 | [7 empty] | 43606481176088 | 6 | 10190 | 40 | 30 | 30 |  | 73606481176089 | 144 | 254490 | 120 | 80 | 110 |  |  |  | 12 | N | [12 empty] | DC1 | MG | 8536209090 | [33 empty] | https://eref.se.com/be/nl/sis-tarif/product/LV426522 | https://eref.se.com/be/fr/sis-tarif/product/LV426522
Schneider Electric | Schneider Electric | 01022021 |  | Schneider Electric |  | SED | LV426523 |  |  | 487.85 |  | 1 |  | 1 | COMPACT NSXm H TM40D 4P4D EVERLINK | Compact NSXm160H TM40D 4p4d racc Elink |  | Breaker NSXm 70kA TM40D 4P/4T Elink | [18 empty] | 1 | 3606481176097 | 0 |  | 1500 | 22 | 12 | 12 | 3.168 | [7 empty] | 43606481176095 | 6 | 10190 | 40 | 30 | 30 |  | 73606481176096 | 144 | 254490 | 120 | 80 | 110 |  |  |  | 12 | N | [12 empty] | DC1 | MG | 8536209090 | [33 empty] | https://eref.se.com/be/nl/sis-tarif/product/LV426523 | https://eref.se.com/be/fr/sis-tarif/product/LV426523
Schneider Electric | Schneider Electric | 01022021 |  | Schneider Electric |  | SED | LV426524 |  |  | 487.85 |  | 1 |  | 1 | COMPACT NSXm H TM50D 4P4D EVERLINK | Compact NSXm160H TM50D 4p4d racc Elink |  | Breaker NSXm 70kA TM50D 4P/4T Elink | [18 empty] | 1 | 3606481176103 | 0 |  | 1500 | 22 | 12 | 12 | 3.168 | [7 empty] | 43606481176101 | 6 | 10190 | 40 | 30 | 30 |  | 73606481176102 | 144 | 254490 | 120 | 80 | 110 |  |  |  | 12 | N | [12 empty] | DC1 | MG | 8536209090 | [33 empty] | https://eref.se.com/be/nl/sis-tarif/product/LV426524 | https://eref.se.com/be/fr/sis-tarif/product/LV426524
Schneider Electric | Schneider Electric | 01022021 |  | Schneider Electric |  | SED | LV426525 |  |  | 487.85 |  | 1 |  | 1 | COMPACT NSXm H TM63D 4P4D EVERLINK | Compact NSXm160H TM63D 4p4d racc Elink |  | Breaker NSXm 70kA TM63D 4P/4T Elink | [18 empty] | 1 | 3606481176110 | 0 |  | 1500 | 22 | 12 | 13 | 3.432 | [7 empty] | 43606481176118 | 6 | 10190 | 40 | 30 | 30 |  | 73606481176119 | 144 | 254490 | 120 | 80 | 110 |  |  |  | 12 | N | [12 empty] | DC1 | MG | 8536209090 | [33 empty] | https://eref.se.com/be/nl/sis-tarif/product/LV426525 | https://eref.se.com/be/fr/sis-tarif/product/LV426525
Schneider Electric | Schneider Electric | 01022021 |  | Schneider Electric |  | SED | LV426526 |  |  | 487.85 |  | 1 |  | 1 | COMPACT NSXm H TM80D 4P4D EVERLINK | Compact NSXm160H TM80D 4p4d racc Elink |  | Breaker NSXm 70kA TM80D 4P/4T Elink | [18 empty] | 1 | 3606481176127 | 0 |  | 1500 | 22 | 13 | 12 | 3.432 | [7 empty] | 43606481176125 | 6 | 10190 | 40 | 30 | 30 |  | 73606481176126 | 144 | 254490 | 120 | 80 | 110 |  |  |  | 12 | N | [12 empty] | DC1 | MG | 8536209090 | [33 empty] | https://eref.se.com/be/nl/sis-tarif/product/LV426526 | https://eref.se.com/be/fr/sis-tarif/product/LV426526
Schneider Electric | Schneider Electric | 01022021 |  | Schneider Electric |  | SED | LV426527 |  |  | 497.2 |  | 1 |  | 1 | COMPACT NSXm H TM100D 4P4D EVERLINK | Compact NSXm160H TM100D 4p4d racc Elink |  | Breaker NSXm 70kA TM100D 4P/4T Elink | [18 empty] | 1 | 3606481176134 | 0 |  | 1500 | 22 | 13 | 12 | 3.432 | [7 empty] | 43606481176132 | 6 | 10190 | 40 | 30 | 30 |  | 73606481176133 | 144 | 254490 | 120 | 80 | 110 |  |  |  | 12 | N | [12 empty] | DC1 | MG | 8536209090 | [33 empty] | https://eref.se.com/be/nl/sis-tarif/product/LV426527 | https://eref.se.com/be/fr/sis-tarif/product/LV426527
Schneider Electric | Schneider Electric | 01022021 |  | Schneider Electric |  | SED | LV426528 |  |  | 779.73 |  | 1 |  | 1 | COMPACT NSXm H TM125D 4P4D EVERLINK | Compact NSXm160H TM125D 4p4d racc Elink |  | Breaker NSXm 70kA TM125D 4P/4T Elink | [18 empty] | 1 | 3606481176141 | 0 |  | 1500 | 22 | 13 | 12 | 3.432 | [7 empty] | 43606481176149 | 6 | 10190 | 40 | 30 | 30 |  | 73606481176140 | 144 | 254490 | 120 | 80 | 110 |  |  |  | 12 | N | [12 empty] | DC1 | MG | 8536209090 | [33 empty] | https://eref.se.com/be/nl/sis-tarif/product/LV426528 | https://eref.se.com/be/fr/sis-tarif/product/LV426528
Schneider Electric | Schneider Electric | 01022021 |  | Schneider Electric |  | SED | LV426529 |  |  | 908.43 |  | 1 |  | 1 | COMPACT NSXm H TM160D 4P4D EVERLINK | Compact NSXm160H TM160D 4p4d racc Elink |  | Breaker NSXm 70kA TM160D 4P/4T Elink | [18 empty] | 1 | 3606481176158 | 0 |  | 1600 | 22 | 13 | 12 | 3.432 | [7 empty] | 43606481176156 | 6 | 10190 | 40 | 30 | 30 |  |  | 144 | 254490 | 120 | 80 | 110 |  |  |  | 15 | N | [12 empty] | DC1 | MG | 8536209090 | [33 empty] | https://eref.se.com/be/nl/sis-tarif/product/LV426529 | https://eref.se.com/be/fr/sis-tarif/product/LV426529
Schneider Electric | Schneider Electric | 01022021 |  | Schneider Electric |  | SED | LV426550 |  |  | 363.21 |  | 1 |  | 1 | COMPACT NSXm H TM16D 3P BOUTAANSL. | Compact NSXm160H TM16D 3p3d racc barres |  | Breaker NSXm 70kA TM16D 3P busbar | [18 empty] | 1 | 3606481176165 | 0 |  | 1200 | 22 | 9 | 13 | 2.574 | [7 empty] | 43606481176163 | 9 | 12290 | 40 | 30 | 30 |  | 73606481176164 | 216 | 304890 | 120 | 80 | 110 |  |  |  | 12 | N | [12 empty] | DC1 | MG | 8536209090 | [33 empty] | https://eref.se.com/be/nl/sis-tarif/product/LV426550 | https://eref.se.com/be/fr/sis-tarif/product/LV426550
Schneider Electric | Schneider Electric | 01022021 |  | Schneider Electric |  | SED | LV426551 |  |  | 363.21 |  | 1 |  | 1 | COMPACT NSXm H TM25D 3P BOUTAANSL. | Compact NSXm160H TM25D 3p3d racc barres |  | Breaker NSXm 70kA TM25D 3P busbar | [18 empty] | 1 | 3606481176172 | 0 |  | 1200 | 22 | 9 | 13 | 2.574 | [7 empty] | 43606481176170 | 9 | 12290 | 40 | 30 | 30 |  | 73606481176171 | 216 | 304890 | 120 | 80 | 110 |  |  |  | 12 | N | [12 empty] | DC1 | MG | 8536209090 | [33 empty] | https://eref.se.com/be/nl/sis-tarif/product/LV426551 | https://eref.se.com/be/fr/sis-tarif/product/LV426551
Schneider Electric | Schneider Electric | 01022021 |  | Schneider Electric |  | SED | LV426552 |  |  | 363.21 |  | 1 |  | 1 | COMPACT NSXm H TM32D 3P BOUTAANSL. | Compact NSXm160H TM32D 3p3d racc barres |  | Breaker NSXm 70kA TM32D 3P busbar | [18 empty] | 1 | 3606481176189 | 0 |  | 1300 | 13 | 22 | 9 | 2.574 | [7 empty] | 43606481176187 | 9 | 12290 | 40 | 30 | 30 |  | 73606481176188 | 216 | 304890 | 120 | 80 | 110 |  |  |  | 12 | N | [12 empty] | DC1 | MG | 8536209090 | [33 empty] | https://eref.se.com/be/nl/sis-tarif/product/LV426552 | https://eref.se.com/be/fr/sis-tarif/product/LV426552
Schneider Electric | Schneider Electric | 01022021 |  | Schneider Electric |  | SED | LV426553 |  |  | 363.21 |  | 1 |  | 1 | COMPACT NSXm H TM40D 3P BOUTAANSL. | Compact NSXm160H TM40D 3p3d racc barres |  | Breaker NSXm 70kA TM40D 3P busbar | [18 empty] | 1 | 3606481176196 | 0 |  | 1300 | 13 | 22 | 9 | 2.574 | [7 empty] | 43606481176194 | 9 | 12290 | 40 | 30 | 30 |  | 73606481176195 | 216 | 304890 | 120 | 80 | 110 |  |  |  | 12 | N | [12 empty] | DC1 | MG | 8536209090 | [33 empty] | https://eref.se.com/be/nl/sis-tarif/product/LV426553 | https://eref.se.com/be/fr/sis-tarif/product/LV426553
Schneider Electric | Schneider Electric | 01022021 |  | Schneider Electric |  | SED | LV426554 |  |  | 363.21 |  | 1 |  | 1 | COMPACT NSXm H TM50D 3P BOUTAANSL. | Compact NSXm160H TM50D 3p3d racc barres |  | Breaker NSXm 70kA TM50D 3P busbar | [18 empty] | 1 | 3606481176202 | 0 |  | 1300 | 13 | 22 | 9 | 2.574 | [7 empty] | 43606481176200 | 9 | 12290 | 40 | 30 | 30 |  | 73606481176201 | 216 | 304890 | 120 | 80 | 110 |  |  |  | 12 | N | [12 empty] | DC1 | MG | 8536209090 | [33 empty] | https://eref.se.com/be/nl/sis-tarif/product/LV426554 | https://eref.se.com/be/fr/sis-tarif/product/LV426554
Schneider Electric | Schneider Electric | 01022021 |  | Schneider Electric |  | SED | LV426555 |  |  | 363.21 |  | 1 |  | 1 | COMPACT NSXm H TM63D 3P BOUTAANSL. | Compact NSXm160H TM63D 3p3d racc barres |  | Breaker NSXm 70kA TM63D 3P busbar | [18 empty] | 1 | 3606481176219 | 0 |  | 1200 | 21 | 13 | 9 | 2.457 | [7 empty] | 43606481176217 | 9 | 12290 | 40 | 30 | 30 |  | 73606481176218 | 216 | 304890 | 120 | 80 | 110 |  |  |  | 12 | N | [12 empty] | DC1 | MG | 8536209090 | [33 empty] | https://eref.se.com/be/nl/sis-tarif/product/LV426555 | https://eref.se.com/be/fr/sis-tarif/product/LV426555
Schneider Electric | Schneider Electric | 01022021 |  | Schneider Electric |  | SED | LV426556 |  |  | 363.21 |  | 1 |  | 1 | COMPACT NSXm H TM80D 3P BOUTAANSL. | Compact NSXm160H TM80D 3p3d racc barres |  | Breaker NSXm 70kA TM80D 3P busbar | [18 empty] | 1 | 3606481176226 | 0 |  | 1200 | 22 | 9 | 13 | 2.574 | [7 empty] | 43606481176224 | 9 | 12290 | 40 | 30 | 30 |  | 73606481176225 | 216 | 304890 | 120 | 80 | 110 |  |  |  | 12 | N | [12 empty] | DC1 | MG | 8536209090 | [33 empty] | https://eref.se.com/be/nl/sis-tarif/product/LV426556 | https://eref.se.com/be/fr/sis-tarif/product/LV426556
Schneider Electric | Schneider Electric | 01022021 |  | Schneider Electric |  | SED | LV426557 |  |  | 403.88 |  | 1 |  | 1 | COMPACT NSXm H TM100D 3P BOUTAANSL. | Compact NSXm160H TM100D 3p3d racc barres |  | Breaker NSXm 70kA TM100D 3P busbar | [18 empty] | 1 | 3606481176233 | 0 |  | 1300 | 13 | 22 | 9 | 2.574 | [7 empty] | 43606481176231 | 9 | 12290 | 40 | 30 | 30 |  | 73606481176232 | 216 | 304890 | 120 | 80 | 110 |  |  |  | 12 | N | [12 empty] | DC1 | MG | 8536209090 | [33 empty] | https://eref.se.com/be/nl/sis-tarif/product/LV426557 | https://eref.se.com/be/fr/sis-tarif/product/LV426557
Schneider Electric | Schneider Electric | 01022021 |  | Schneider Electric |  | SED | LV426558 |  |  | 529.8 |  | 1 |  | 1 | COMPACT NSXm H TM125D 3P BOUTAANSL. | Compact NSXm160H TM125D 3p3d racc barres |  | Breaker NSXm 70kA TM125D 3P busbar | [18 empty] | 1 | 3606481176240 | 0 |  | 1200 | 22 | 9 | 13 | 2.574 | [7 empty] | 43606481176248 | 9 | 12290 | 40 | 30 | 30 |  | 73606481176249 | 216 | 304890 | 120 | 80 | 110 |  |  |  | 12 | N | [12 empty] | DC1 | MG | 8536209090 | [33 empty] | https://eref.se.com/be/nl/sis-tarif/product/LV426558 | https://eref.se.com/be/fr/sis-tarif/product/LV426558
Schneider Electric | Schneider Electric | 01022021 |  | Schneider Electric |  | SED | LV426559 |  |  | 600.73 |  | 1 |  | 1 | COMPACT NSXm H TM160D 3P BOUTAANSL. | Compact NSXm160H TM160D 3p3d racc barres |  | Breaker NSXm 70kA TM160D 3P busbar | [18 empty] | 1 | 3606481176257 | 0 |  | 1199 | 22 | 9 | 13 | 2.574 | [7 empty] | 43606481176255 | 9 | 12290 | 40 | 30 | 30 |  | 73606481176256 | 216 | 304890 | 120 | 80 | 110 |  |  |  | 12 | N | [12 empty] | DC1 | MG | 8536209090 | [33 empty] | https://eref.se.com/be/nl/sis-tarif/product/LV426559 | https://eref.se.com/be/fr/sis-tarif/product/LV426559
Schneider Electric | Schneider Electric | 01022021 |  | Schneider Electric |  | SED | LV426560 |  |  | 456.41 |  | 1 |  | 1 | COMPACT NSXm H TM16D 4P3D BOUTAANSL. | Compact NSXm160H TM16D 4p3d racc barres |  | Breaker NSXm 70kA TM16D 4P/3T busbar | [18 empty] | 1 | 3606481176264 | 0 |  | 1500 | 22 | 12 | 13 | 3.432 | [7 empty] | 43606481176262 | 6 | 10190 | 40 | 30 | 30 |  | 73606481176263 | 144 | 254490 | 120 | 80 | 110 |  |  |  | 12 | N | [12 empty] | DC1 | MG | 8536209090 | [33 empty] | https://eref.se.com/be/nl/sis-tarif/product/LV426560 | https://eref.se.com/be/fr/sis-tarif/product/LV426560
Schneider Electric | Schneider Electric | 01022021 |  | Schneider Electric |  | SED | LV426561 |  |  | 456.41 |  | 1 |  | 1 | COMPACT NSXm H TM25D 4P3D BOUTAANSL. | Compact NSXm160H TM25D 4p3d racc barres |  | Breaker NSXm 70kA TM25D 4P/3T busbar | [18 empty] | 1 | 3606481176271 | 0 |  | 1500 | 22 | 12 | 13 | 3.432 | [7 empty] | 43606481176279 | 6 | 10190 | 40 | 30 | 30 |  | 73606481176270 | 144 | 254490 | 120 | 80 | 110 |  |  |  | 12 | N | [12 empty] | DC1 | MG | 8536209090 | [33 empty] | https://eref.se.com/be/nl/sis-tarif/product/LV426561 | https://eref.se.com/be/fr/sis-tarif/product/LV426561
Schneider Electric | Schneider Electric | 01022021 |  | Schneider Electric |  | SED | LV426562 |  |  | 456.41 |  | 1 |  | 1 | COMPACT NSXm H TM32D 4P3D BOUTAANSL. | Compact NSXm160H TM32D 4p3d racc barres |  | Breaker NSXm 70kA TM32D 4P/3T busbar | [18 empty] | 1 | 3606481176288 | 0 |  | 1500 | 22 | 12 | 12 | 3.168 | [7 empty] | 43606481176286 | 6 | 10190 | 40 | 30 | 30 |  | 73606481176287 | 144 | 254490 | 120 | 80 | 110 |  |  |  | 12 | N | [12 empty] | DC1 | MG | 8536209090 | [33 empty] | https://eref.se.com/be/nl/sis-tarif/product/LV426562 | https://eref.se.com/be/fr/sis-tarif/product/LV426562
Schneider Electric | Schneider Electric | 01022021 |  | Schneider Electric |  | SED | LV426563 |  |  | 456.41 |  | 1 |  | 1 | COMPACT NSXm H TM40D 4P3D BOUTAANSL. | Compact NSXm160H TM40D 4p3d racc barres |  | Breaker NSXm 70kA TM40D 4P/3T busbar | [18 empty] | 1 | 3606481176295 | 0 |  | 1500 | 22 | 12 | 12 | 3.168 | [7 empty] | 43606481176293 | 6 | 10190 | 40 | 30 | 30 |  | 73606481176294 | 144 | 254490 | 120 | 80 | 110 |  |  |  | 12 | N | [12 empty] | DC1 | MG | 8536209090 | [33 empty] | https://eref.se.com/be/nl/sis-tarif/product/LV426563 | https://eref.se.com/be/fr/sis-tarif/product/LV426563
Schneider Electric | Schneider Electric | 01022021 |  | Schneider Electric |  | SED | LV426564 |  |  | 456.41 |  | 1 |  | 1 | COMPACT NSXm H TM50D 4P3D BOUTAANSL. | Compact NSXm160H TM50D 4p3d racc barres |  | Breaker NSXm 70kA TM50D 4P/3T busbar | [18 empty] | 1 | 3606481176301 | 0 |  | 1500 | 22 | 13 | 12 | 3.432 | [7 empty] | 43606481176309 | 6 | 10190 | 40 | 30 | 30 |  | 73606481176300 | 144 | 254490 | 120 | 80 | 110 |  |  |  | 12 | N | [12 empty] | DC1 | MG | 8536209090 | [33 empty] | https://eref.se.com/be/nl/sis-tarif/product/LV426564 | https://eref.se.com/be/fr/sis-tarif/product/LV426564
Schneider Electric | Schneider Electric | 01022021 |  | Schneider Electric |  | SED | LV426565 |  |  | 456.41 |  | 1 |  | 1 | COMPACT NSXm H TM63D 4P3D BOUTAANSL. | Compact NSXm160H TM63D 4p3d racc barres |  | Breaker NSXm 70kA TM63D 4P/3T busbar | [18 empty] | 1 | 3606481176318 | 0 |  | 1500 | 22 | 12 | 13 | 3.432 | [7 empty] | 43606481176316 | 6 | 10190 | 40 | 30 | 30 |  | 73606481176317 | 144 | 254490 | 120 | 80 | 110 |  |  |  | 12 | N | [12 empty] | DC1 | MG | 8536209090 | [33 empty] | https://eref.se.com/be/nl/sis-tarif/product/LV426565 | https://eref.se.com/be/fr/sis-tarif/product/LV426565
Schneider Electric | Schneider Electric | 01022021 |  | Schneider Electric |  | SED | LV426566 |  |  | 456.41 |  | 1 |  | 1 | COMPACT NSXm H TM80D 4P3D BOUTAANSL. | Compact NSXm160H TM80D 4p3d racc barres |  | Breaker NSXm 70kA TM80D 4P/3T busbar | [18 empty] | 1 | 3606481176325 | 0 |  | 1500 | 22 | 12 | 13 | 3.432 | [7 empty] | 43606481176323 | 6 | 10190 | 40 | 30 | 30 |  | 73606481176324 | 144 | 254490 | 120 | 80 | 110 |  |  |  | 12 | N | [12 empty] | DC1 | MG | 8536209090 | [33 empty] | https://eref.se.com/be/nl/sis-tarif/product/LV426566 | https://eref.se.com/be/fr/sis-tarif/product/LV426566
Schneider Electric | Schneider Electric | 01022021 |  | Schneider Electric |  | SED | LV426567 |  |  | 501.21 |  | 1 |  | 1 | COMPACT NSXm H TM100D 4P3D BOUTAANSL. | Compact NSXm160H TM100D 4p3d racc barres |  | Breaker NSXm 70kA TM100D 4P/3T busbar | [18 empty] | 1 | 3606481176332 | 0 |  | 1500 | 22 | 12 | 13 | 3.432 | [7 empty] | 43606481176330 | 6 | 10190 | 40 | 30 | 30 |  | 73606481176331 | 144 | 254490 | 120 | 80 | 110 |  |  |  | 12 | N | [12 empty] | DC1 | MG | 8536209090 | [33 empty] | https://eref.se.com/be/nl/sis-tarif/product/LV426567 | https://eref.se.com/be/fr/sis-tarif/product/LV426567
Schneider Electric | Schneider Electric | 01022021 |  | Schneider Electric |  | SED | LV426568 |  |  | 729.81 |  | 1 |  | 1 | COMPACT NSXm H TM125D 4P3D BOUTAANSL. | Compact NSXm160H TM125D 4p3d racc barres |  | Breaker NSXm 70kA TM125D 4P/3T busbar | [18 empty] | 1 | 3606481176349 | 0 |  | 1500 | 22 | 12 | 13 | 3.432 | [7 empty] | 43606481176347 | 6 | 10190 | 40 | 30 | 30 |  | 73606481176348 | 144 | 254490 | 120 | 80 | 110 |  |  |  | 12 | N | [12 empty] | DC1 | MG | 8536209090 | [33 empty] | https://eref.se.com/be/nl/sis-tarif/product/LV426568 | https://eref.se.com/be/fr/sis-tarif/product/LV426568
Schneider Electric | Schneider Electric | 01022021 |  | Schneider Electric |  | SED | LV426569 |  |  | 800.71 |  | 1 |  | 1 | COMPACT NSXm H TM160D 4P3D BOUTAANSL. | Compact NSXm160H TM160D 4p3d racc barres |  | Breaker NSXm 70kA TM160D 4P/3T busbar | [18 empty] | 1 | 3606481176356 | 0 |  | 1500 | 22 | 12 | 13 | 3.432 | [7 empty] | 43606481176354 | 6 | 10190 | 40 | 30 | 30 |  | 73606481176355 | 144 | 254490 | 120 | 80 | 110 |  |  |  | 12 | N | [12 empty] | DC1 | MG | 8536209090 | [33 empty] | https://eref.se.com/be/nl/sis-tarif/product/LV426569 | https://eref.se.com/be/fr/sis-tarif/product/LV426569
Schneider Electric | Schneider Electric | 01022021 |  | Schneider Electric |  | SED | LV426570 |  |  | 487.85 |  | 1 |  | 1 | COMPACT NSXm H TM16D 4P4D BOUTAANSL. | Compact NSXm160H TM16D 4p4d racc barres |  | Breaker NSXm 70kA TM16D 4P/4T busbar | [18 empty] | 1 | 3606481176363 | 0 |  | 1500 | 22 | 12 | 13 | 3.432 | [7 empty] | 43606481176361 | 6 | 10190 | 40 | 30 | 30 |  | 73606481176362 | 144 | 254490 | 120 | 80 | 110 |  |  |  | 12 | N | [12 empty] | DC1 | MG | 8536209090 | [33 empty] | https://eref.se.com/be/nl/sis-tarif/product/LV426570 | https://eref.se.com/be/fr/sis-tarif/product/LV426570
Schneider Electric | Schneider Electric | 01022021 |  | Schneider Electric |  | SED | LV426571 |  |  | 487.85 |  | 1 |  | 1 | COMPACT NSXm H TM25D 4P4D BOUTAANSL. | Compact NSXm160H TM25D 4p4d racc barres |  | Breaker NSXm 70kA TM25D 4P/4T busbar | [18 empty] | 1 | 3606481176370 | 0 |  | 1500 | 22 | 12 | 13 | 3.432 | [7 empty] | 43606481176378 | 6 | 10190 | 40 | 30 | 30 |  | 73606481176379 | 144 | 254490 | 120 | 80 | 110 |  |  |  | 12 | N | [12 empty] | DC1 | MG | 8536209090 | [33 empty] | https://eref.se.com/be/nl/sis-tarif/product/LV426571 | https://eref.se.com/be/fr/sis-tarif/product/LV426571
Schneider Electric | Schneider Electric | 01022021 |  | Schneider Electric |  | SED | LV426572 |  |  | 487.85 |  | 1 |  | 1 | COMPACT NSXm H TM32D 4P4D BOUTAANSL. | Compact NSXm160H TM32D 4p4d racc barres |  | Breaker NSXm 70kA TM32D 4P/4T busbar | [18 empty] | 1 | 3606481176387 | 0 |  | 1500 | 22 | 12 | 13 | 3.432 | [7 empty] | 43606481176385 | 6 | 10190 | 40 | 30 | 30 |  | 73606481176386 | 144 | 254490 | 120 | 80 | 110 |  |  |  | 12 | N | [12 empty] | DC1 | MG | 8536209090 | [33 empty] | https://eref.se.com/be/nl/sis-tarif/product/LV426572 | https://eref.se.com/be/fr/sis-tarif/product/LV426572
Schneider Electric | Schneider Electric | 01022021 |  | Schneider Electric |  | SED | LV426573 |  |  | 487.85 |  | 1 |  | 1 | COMPACT NSXm H TM40D 4P4D BOUTAANSL. | Compact NSXm160H TM40D 4p4d racc barres |  | Breaker NSXm 70kA TM40D 4P/4T busbar | [18 empty] | 1 | 3606481176394 | 0 |  | 1500 | 22 | 12 | 13 | 3.432 | [7 empty] | 43606481176392 | 6 | 10190 | 40 | 30 | 30 |  | 73606481176393 | 144 | 254490 | 120 | 80 | 110 |  |  |  | 12 | N | [12 empty] | DC1 | MG | 8536209090 | [33 empty] | https://eref.se.com/be/nl/sis-tarif/product/LV426573 | https://eref.se.com/be/fr/sis-tarif/product/LV426573
Schneider Electric | Schneider Electric | 01022021 |  | Schneider Electric |  | SED | LV426574 |  |  | 487.85 |  | 1 |  | 1 | COMPACT NSXm H TM50D 4P4D BOUTAANSL. | Compact NSXm160H TM50D 4p4d racc barres |  | Breaker NSXm 70kA TM50D 4P/4T busbar | [18 empty] | 1 | 3606481176400 | 0 |  | 1500 | 22 | 12 | 13 | 3.432 | [7 empty] | 43606481176408 | 6 | 10190 | 40 | 30 | 30 |  | 73606481176409 | 144 | 254490 | 120 | 80 | 110 |  |  |  | 12 | N | [12 empty] | DC1 | MG | 8536209090 | [33 empty] | https://eref.se.com/be/nl/sis-tarif/product/LV426574 | https://eref.se.com/be/fr/sis-tarif/product/LV426574
Schneider Electric | Schneider Electric | 01022021 |  | Schneider Electric |  | SED | LV426575 |  |  | 487.85 |  | 1 |  | 1 | COMPACT NSXm H TM63D 4P4D BOUTAANSL. | Compact NSXm160H TM63D 4p4d racc barres |  | Breaker NSXm 70kA TM63D 4P/4T busbar | [18 empty] | 1 | 3606481176417 | 0 |  | 1500 | 22 | 12 | 13 | 3.432 | [7 empty] | 43606481176415 | 6 | 10190 | 40 | 30 | 30 |  | 73606481176416 | 144 | 254490 | 120 | 80 | 110 |  |  |  | 12 | N | [12 empty] | DC1 | MG | 8536209090 | [33 empty] | https://eref.se.com/be/nl/sis-tarif/product/LV426575 | https://eref.se.com/be/fr/sis-tarif/product/LV426575
Schneider Electric | Schneider Electric | 01022021 |  | Schneider Electric |  | SED | LV426576 |  |  | 487.85 |  | 1 |  | 1 | COMPACT NSXm H TM80D 4P4D BOUTAANSL. | Compact NSXm160H TM80D 4p4d racc barres |  | Breaker NSXm 70kA TM80D 4P/4T busbar | [18 empty] | 1 | 3606481176424 | 0 |  | 1500 | 22 | 12 | 13 | 3.432 | [7 empty] | 43606481176422 | 6 | 10190 | 40 | 30 | 30 |  | 73606481176423 | 144 | 254490 | 120 | 80 | 110 |  |  |  | 12 | N | [12 empty] | DC1 | MG | 8536209090 | [33 empty] | https://eref.se.com/be/nl/sis-tarif/product/LV426576 | https://eref.se.com/be/fr/sis-tarif/product/LV426576
Schneider Electric | Schneider Electric | 01022021 |  | Schneider Electric |  | SED | LV426577 |  |  | 497.2 |  | 1 |  | 1 | COMPACT NSXm H TM100D 4P4D BOUTAANSL. | Compact NSXm160H TM100D 4p4d racc barres |  | Breaker NSXm 70kA TM100D 4P/4T busbar | [18 empty] | 1 | 3606481176431 | 0 |  | 1500 | 22 | 12 | 13 | 3.432 | [7 empty] | 43606481176439 | 6 | 10190 | 40 | 30 | 30 |  | 73606481176430 | 144 | 254490 | 120 | 80 | 110 |  |  |  | 12 | N | [12 empty] | DC1 | MG | 8536209090 | [33 empty] | https://eref.se.com/be/nl/sis-tarif/product/LV426577 | https://eref.se.com/be/fr/sis-tarif/product/LV426577
Schneider Electric | Schneider Electric | 01022021 |  | Schneider Electric |  | SED | LV426578 |  |  | 779.73 |  | 1 |  | 1 | COMPACT NSXm H TM125D 4P4D BOUTAANSL. | Compact NSXm160H TM125D 4p4d racc barres |  | Breaker NSXm 70kA TM125D 4P/4T busbar | [18 empty] | 1 | 3606481176448 | 0 |  | 1458 | 21 | 12 | 12 | 3.024 | [7 empty] | 43606481176446 | 6 | 10190 | 40 | 30 | 30 |  | 73606481176447 | 144 | 254490 | 120 | 80 | 110 |  |  |  | 14 | N | [12 empty] | DC1 | MG | 8536209090 | [33 empty] | https://eref.se.com/be/nl/sis-tarif/product/LV426578 | https://eref.se.com/be/fr/sis-tarif/product/LV426578
Schneider Electric | Schneider Electric | 01022021 |  | Schneider Electric |  | SED | LV426579 |  |  | 908.43 |  | 1 |  | 1 | COMPACT NSXm H TM160D 4P4D BOUTAANSL. | Compact NSXm160H TM160D 4p4d racc barres |  | Breaker NSXm 70kA TM160D 4P/4T busbar | [18 empty] | 1 | 3606481176455 | 0 |  | 1500 | 22 | 12 | 13 | 3.432 | [7 empty] | 43606481176453 | 6 | 10190 | 40 | 30 | 30 |  | 73606481176454 | 144 | 254490 | 120 | 80 | 110 |  |  |  | 12 | N | [12 empty] | DC1 | MG | 8536209090 | [33 empty] | https://eref.se.com/be/nl/sis-tarif/product/LV426579 | https://eref.se.com/be/fr/sis-tarif/product/LV426579
Schneider Electric | Schneider Electric | 01022021 |  | Schneider Electric |  | SED | LV426600 |  |  | 137.75 |  | 1 |  | 1 | COMPACT NSXM 50NA 3P EVERLINK LASTSCH | Compact NSXmNA 50A 3p racc Elink |  | Switch NSXm 50NA 3P Elink disconnecting | [18 empty] | 1 | 3606481176462 | 0 |  | 1200 | 22 | 13 | 9 | 2.574 | [7 empty] | 43606481176460 | 9 | 12290 | 40 | 30 | 30 |  | 73606481176461 | 72 | 110320 | 120 | 80 | 50 |  |  |  | 6 | N | [12 empty] | DC1 | MG | 8536508090 | [33 empty] | https://eref.se.com/be/nl/sis-tarif/product/LV426600 | https://eref.se.com/be/fr/sis-tarif/product/LV426600
Schneider Electric | Schneider Electric | 01022021 |  | Schneider Electric |  | SED | LV426601 |  |  | 191.3 |  | 1 |  | 1 | COMPACT NSXM 100NA 3P EVERLINK LASTSCH | Compact NSXmNA 100A 3p racc Elink |  | Switch NSXm 100NA 3P Elink disconnecting | [18 empty] | 1 | 3606481176479 | 0 |  | 1300 | 22 | 13 | 9 | 2.574 | [7 empty] | 43606481176477 | 9 | 12290 | 40 | 30 | 30 |  |  | 216 | 304890 | 120 | 80 | 110 |  |  |  | 7 | N | [12 empty] | DC1 | MG | 8536508090 | [33 empty] | https://eref.se.com/be/nl/sis-tarif/product/LV426601 | https://eref.se.com/be/fr/sis-tarif/product/LV426601
Schneider Electric | Schneider Electric | 01022021 |  | Schneider Electric |  | SED | LV426602 |  |  | 278.05 |  | 1 |  | 1 | COMPACT NSXM 160NA 3P EVERLINK LASTSCH | Compact NSXmNA 160A 3p racc Elink |  | Switch NSXm 160NA 3P Elink disconnecting | [18 empty] | 1 | 3606481176486 | 0 |  | 1343 | 22 | 13 | 9 | 2.574 | [7 empty] | 43606481176484 | 9 | 12290 | 40 | 30 | 30 |  |  | 216 | 304890 | 120 | 80 | 110 |  |  |  | 7 | N | [12 empty] | DC1 | MG | 8536508090 | [33 empty] | https://eref.se.com/be/nl/sis-tarif/product/LV426602 | https://eref.se.com/be/fr/sis-tarif/product/LV426602
Schneider Electric | Schneider Electric | 01022021 |  | Schneider Electric |  | SED | LV426610 |  |  | 205.18 |  | 1 |  | 1 | COMPACT NSXM 50NA 4P EVERLINK LASTSCH | Compact NSXmNA 50A 4p racc Elink |  | Switch NSXm 50NA 4P Elink disconnecting | [18 empty] | 1 | 3606481176493 | 0 |  | 1600 | 22 | 13 | 12 | 3.432 | [7 empty] | 43606481176491 | 6 | 10190 | 40 | 30 | 30 |  | 73606481176492 | 48 | 93520 | 120 | 80 | 50 |  |  |  | 6 | N | [12 empty] | DC1 | MG | 8536508090 | [33 empty] | https://eref.se.com/be/nl/sis-tarif/product/LV426610 | https://eref.se.com/be/fr/sis-tarif/product/LV426610
Schneider Electric | Schneider Electric | 01022021 |  | Schneider Electric |  | SED | LV426611 |  |  | 252.83 |  | 1 |  | 1 | COMPACT NSXM 100NA 4P EVERLINK LASTSCH | Compact NSXmNA 100A 4p racc Elink |  | Switch NSXm 100NA 4P Elink disconnecting | [18 empty] | 1 | 3606481176509 | 0 |  | 1600 | 21 | 13 | 12 | 3.276 | [7 empty] | 43606481176507 | 6 | 10190 | 40 | 30 | 30 |  |  | 144 | 254490 | 120 | 80 | 110 |  |  |  | 7 | N | [12 empty] | DC1 | MG | 8536508090 | [33 empty] | https://eref.se.com/be/nl/sis-tarif/product/LV426611 | https://eref.se.com/be/fr/sis-tarif/product/LV426611
Schneider Electric | Schneider Electric | 01022021 |  | Schneider Electric |  | SED | LV426612 |  |  | 388.21 |  | 1 |  | 1 | COMPACT NSXM 160NA 4P EVERLINK LASTSCH | Compact NSXmNA 160A 4p racc Elink |  | Switch NSXm 160NA 4P Elink disconnecting | [18 empty] | 1 | 3606481176516 | 0 |  | 1552 | 21 | 12 | 12 | 3.024 | [7 empty] | 43606481176514 | 6 | 9700 | 40 | 30 | 30 | [10 empty] | 7 | N | [12 empty] | DC1 | MG | 8536508090 | [33 empty] | https://eref.se.com/be/nl/sis-tarif/product/LV426612 | https://eref.se.com/be/fr/sis-tarif/product/LV426612
Schneider Electric | Schneider Electric | 01022021 |  | Schneider Electric |  | SED | LV426650 |  |  | 191.3 |  | 1 |  | 1 | COMPACT NSXM 50NA 3P BUSBAR LASTSCH | Compact NSXmNA 100A 3p racc barres |  | Switch NSXm 50NA 3P busbar disconnecting | [18 empty] | 1 | 3606481176523 | 0 |  | 1132 | 22 | 13 | 9 | 2.574 | [7 empty] | 43606481176521 | 9 | 12290 | 40 | 30 | 30 |  | 73606481176522 | 216 | 304890 | 120 | 80 | 110 |  |  |  | 12 | N | [12 empty] | DC1 | MG | 8536508090 | [33 empty] | https://eref.se.com/be/nl/sis-tarif/product/LV426650 | https://eref.se.com/be/fr/sis-tarif/product/LV426650
Schneider Electric | Schneider Electric | 01022021 |  | Schneider Electric |  | SED | LV426651 |  |  | 226.58 |  | 1 |  | 1 | COMPACT NSXM 100NA 3P BUSBAR LASTSCH | Compact NSXmNA 125A 3p racc barres |  | Switch NSXm 100NA 3P busbar disconnectin | [18 empty] | 1 | 3606481176530 | 0 |  | 1086 | 22 | 13 | 9 | 2.574 | [7 empty] | 43606481176538 | 9 | 12290 | 40 | 30 | 30 |  | 73606481176539 | 216 | 304890 | 120 | 80 | 110 |  |  |  | 12 | N | [12 empty] | DC1 | MG | 8536508090 | [33 empty] | https://eref.se.com/be/nl/sis-tarif/product/LV426651 | https://eref.se.com/be/fr/sis-tarif/product/LV426651
Schneider Electric | Schneider Electric | 01022021 |  | Schneider Electric |  | SED | LV426652 |  |  | 278.05 |  | 1 |  | 1 | COMPACT NSXM 160NA 3P BUSBAR LASTSCH | Compact NSXmNA 160A 3p racc barres |  | Switch NSXm 160NA 3P busbar disconnectin | [18 empty] | 1 | 3606481176547 | 0 |  | 1200 | 22 | 9 | 13 | 2.574 | [7 empty] | 43606481176545 | 9 | 12290 | 40 | 30 | 30 |  | 73606481176546 | 216 | 304890 | 120 | 80 | 110 |  |  |  | 12 | N | [12 empty] | DC1 | MG | 8536508090 | [33 empty] | https://eref.se.com/be/nl/sis-tarif/product/LV426652 | https://eref.se.com/be/fr/sis-tarif/product/LV426652
Schneider Electric | Schneider Electric | 01022021 |  | Schneider Electric |  | SED | LV426660 |  |  | 252.83 |  | 1 |  | 1 | COMPACT NSXM 50NA 4P BUSBAR LASTSCH | Compact NSXmNA 100A 4p racc barres |  | Switch NSXm 50NA 4P busbar disconnecting | [18 empty] | 1 | 3606481176554 | 0 |  | 1500 | 22 | 12 | 13 | 3.432 | [7 empty] | 43606481176552 | 6 | 10190 | 40 | 30 | 30 |  | 73606481176553 | 144 | 254490 | 120 | 80 | 110 |  |  |  | 12 | N | [12 empty] | DC1 | MG | 8536508090 | [33 empty] | https://eref.se.com/be/nl/sis-tarif/product/LV426660 | https://eref.se.com/be/fr/sis-tarif/product/LV426660
Schneider Electric | Schneider Electric | 01022021 |  | Schneider Electric |  | SED | LV426661 |  |  | 302.47 |  | 1 |  | 1 | COMPACT NSXM 100NA 4P BUSBAR LASTSCH | Compact NSXmNA 125A 4p racc barres |  | Switch NSXm 100NA 4P busbar disconnectin | [18 empty] | 1 | 3606481176561 | 0 |  | 1500 | 22 | 12 | 13 | 3.432 | [7 empty] | 43606481176569 | 6 | 10190 | 40 | 30 | 30 |  | 73606481176560 | 144 | 254490 | 120 | 80 | 110 |  |  |  | 12 | N | [12 empty] | DC1 | MG | 8536508090 | [33 empty] | https://eref.se.com/be/nl/sis-tarif/product/LV426661 | https://eref.se.com/be/fr/sis-tarif/product/LV426661
Schneider Electric | Schneider Electric | 01022021 |  | Schneider Electric |  | SED | LV426662 |  |  | 388.21 |  | 1 |  | 1 | COMPACT NSXM 160NA 4P BUSBAR LASTSCH | Compact NSXmNA 160A 4p racc barres |  | Switch NSXm 160NA 4P busbar disconnectin | [18 empty] | 1 | 3606481176578 | 0 |  | 1440 | 22 | 13 | 12 | 3.432 | 3606481176578 | 1 | 1600 | 22 | 11.7 | 12.5 |  | 43606481176576 | 6 | 10190 | 40 | 30 | 30 |  | 73606481176577 | 48 | 93520 | 120 | 80 | 50 |  |  |  | 12 | N | [12 empty] | DC1 | MG | 8536508090 | [33 empty] | https://eref.se.com/be/nl/sis-tarif/product/LV426662 | https://eref.se.com/be/fr/sis-tarif/product/LV426662
Schneider Electric | Schneider Electric | 01022021 |  | Schneider Electric |  | SED | LV426710 |  |  | 707.36 |  | 1 |  | 1 | COMPACT NSXM 25KA VIGI 25A 3P EVERLINK | Breaker NSXm 25kA Vigi 25A 3P Elink |  | Breaker NSXm Vigi 3P 25A 25kA EL1 | [18 empty] | 1 | 3606481311276 | 0 |  | 1664 | 19 | 15 | 14 | 3.99 | [7 empty] | 43606481311274 | 4 | 7097 | 30 | 40 | 300 |  | 73606481311275 | 32 | 48920 | 45 | 80 | 600 |  |  |  | 15 | N | [12 empty] | DC1 | MG | 8536201090 | [33 empty] | https://eref.se.com/be/nl/sis-tarif/product/LV426710 | https://eref.se.com/be/fr/sis-tarif/product/LV426710
Schneider Electric | Schneider Electric | 01022021 |  | Schneider Electric |  | SED | LV426711 |  |  | 707.36 |  | 1 |  | 1 | COMPACT NSXM 25KA VIGI 50A 3P EVERLINK | Breaker NSXm 25kA Vigi 50A 3P Elink |  | Breaker NSXm Vigi 3P 50A 25kA EL1 | [18 empty] | 1 | 3606481311283 | 0 |  | 2182 | 19 | 16 | 14 | 4.256 | [7 empty] | 43606481311281 | 4 | 9169 | 40 | 30 | 30 |  | 73606481311282 | 32 | 48920 | 80 | 60 | 45 |  |  |  | 15 | N | [12 empty] | DC1 | MG | 8536201090 | [33 empty] | https://eref.se.com/be/nl/sis-tarif/product/LV426711 | https://eref.se.com/be/fr/sis-tarif/product/LV426711
Schneider Electric | Schneider Electric | 01022021 |  | Schneider Electric |  | SED | LV426712 |  |  | 745.84 |  | 1 |  | 1 | COMPACT NSXM 25KA VIGI 100A 3P EVERLINK | Breaker NSXm 25kA Vigi 100A 3P Elink |  | Breaker NSXm Vigi 3P 100A 25kA EL1 | [18 empty] | 1 | 3606481311290 | 0 |  | 1655 | 19 | 13 | 15 | 3.705 | [7 empty] | 43606481311298 | 4 | 7260 | 40 | 30 | 30 |  | 73606481311299 | 32 | 64584 | 80 | 60 | 45 |  |  |  | 7 | N | [12 empty] | DC1 | MG | 8536209090 | [33 empty] | https://eref.se.com/be/nl/sis-tarif/product/LV426712 | https://eref.se.com/be/fr/sis-tarif/product/LV426712
Schneider Electric | Schneider Electric | 01022021 |  | Schneider Electric |  | SED | LV426713 |  |  | 972.5 |  | 1 |  | 1 | COMPACT NSXM 25KA VIGI 160A 3P EVERLINK | Breaker NSXm 25kA Vigi 160A 3P Elink |  | Breaker NSXm Vigi 3P 160A 25kA EL1 | [18 empty] | 1 | 3606481311306 | 0 |  | 1900 | 19 | 15 | 14 | 3.99 | [7 empty] | 43606481311304 | 4 | 8000 | 40 | 30 | 30 |  |  | 32 | 70728 | 80 | 60 | 45 |  |  |  | 7 | N | [12 empty] | DC1 | MG | 8536209090 | [33 empty] | https://eref.se.com/be/nl/sis-tarif/product/LV426713 | https://eref.se.com/be/fr/sis-tarif/product/LV426713
Schneider Electric | Schneider Electric | 01022021 |  | Schneider Electric |  | SED | LV426715 |  |  | 807.21 |  | 1 |  | 1 | COMPACT NSXM 25KA VIGI 25A 4P EVERLINK | Breaker NSXm 25kA Vigi 25A 4P Elink |  | Breaker NSXm Vigi 4P 25A 25kA EL1 | [18 empty] | 1 | 3606481311313 | 0 |  | 1799 | 19 | 13 | 15 | 3.705 | [7 empty] | 43606481311311 | 4 | 7700 | 40 | 30 | 30 |  | 73606481311312 | 32 | 67310 | 80 | 60 | 45 |  |  |  | 7 | N | [12 empty] | DC1 | MG | 8536201090 | [33 empty] | https://eref.se.com/be/nl/sis-tarif/product/LV426715 | https://eref.se.com/be/fr/sis-tarif/product/LV426715
Schneider Electric | Schneider Electric | 01022021 |  | Schneider Electric |  | SED | LV426716 |  |  | 807.21 |  | 1 |  | 1 | COMPACT NSXM 25KA VIGI 50A 4P EVERLINK | Breaker NSXm 25kA Vigi 50A 4P Elink |  | Breaker NSXm Vigi 4P 50A 25kA EL1 | [18 empty] | 1 | 3606481311320 | 0 |  | 1880 | 19 | 16 | 13 | 3.952 | [7 empty] | 43606481311328 | 4 | 7520 | 40 | 30 | 30 |  |  | 32 | 70088 | 80 | 60 | 45 |  |  |  | 7 | N | [12 empty] | DC1 | MG | 8536201090 | [33 empty] | https://eref.se.com/be/nl/sis-tarif/product/LV426716 | https://eref.se.com/be/fr/sis-tarif/product/LV426716
Schneider Electric | Schneider Electric | 01022021 |  | Schneider Electric |  | SED | LV426717 |  |  | 816.05 |  | 1 |  | 1 | COMPACT NSXM 25KA VIGI 100A 4P EVERLINK | Breaker NSXm 25kA Vigi 100A 4P Elink |  | Breaker NSXm Vigi 4P 100A 25kA EL1 | [18 empty] | 1 | 3606481311337 | 0 |  | 1900 | 19 | 16 | 13 | 3.952 | [7 empty] | 43606481311335 | 4 | 7600 | 40 | 30 | 30 |  |  | 32 | 70728 | 80 | 60 | 45 |  |  |  | 7 | N | [12 empty] | DC1 | MG | 8536209090 | [33 empty] | https://eref.se.com/be/nl/sis-tarif/product/LV426717 | https://eref.se.com/be/fr/sis-tarif/product/LV426717
Schneider Electric | Schneider Electric | 01022021 |  | Schneider Electric |  | SED | LV426718 |  |  | 1185.65 |  | 1 |  | 1 | COMPACT NSXM 25KA VIGI 160A 4P EVERLINK | Breaker NSXm 25kA Vigi 160A 4P Elink |  | Breaker NSXm Vigi 4P 160A 25kA EL1 | [18 empty] | 1 | 3606481311344 | 0 |  | 1900 | 19 | 15 | 14 | 3.99 | [7 empty] | 43606481311342 | 4 | 8000 | 40 | 30 | 30 |  |  | 32 | 70728 | 80 | 60 | 45 |  |  |  | 7 | N | [12 empty] | DC1 | MG | 8536209090 | [33 empty] | https://eref.se.com/be/nl/sis-tarif/product/LV426718 | https://eref.se.com/be/fr/sis-tarif/product/LV426718
Schneider Electric | Schneider Electric | 01022021 |  | Schneider Electric |  | SED | LV426720 |  |  | 779.24 |  | 1 |  | 1 | COMPACT NSXM 36KA VIGI 25A 3P EVERLINK | Breaker NSXm 36kA Vigi 25A 3P Elink |  | Breaker NSXm Vigi 3P 25A 36kA EL1 | [18 empty] | 1 | 3606481311436 | 0 |  | 1729 | 19 | 16 | 14 | 4.256 | [7 empty] | 43606481311434 | 4 | 7357 | 40 | 30 | 30 |  | 73606481311435 | 32 | 65256 | 80 | 60 | 45 |  |  |  | 15 | N | [12 empty] | DC1 | MG | 8536201090 | [33 empty] | https://eref.se.com/be/nl/sis-tarif/product/LV426720 | https://eref.se.com/be/fr/sis-tarif/product/LV426720
Schneider Electric | Schneider Electric | 01022021 |  | Schneider Electric |  | SED | LV426721 |  |  | 779.24 |  | 1 |  | 1 | COMPACT NSXM 36KA VIGI 50A 3P EVERLINK | Breaker NSXm 36kA Vigi 50A 3P Elink |  | Breaker NSXm Vigi 3P 50A 36kA EL1 | [18 empty] | 1 | 3606481311443 | 0 |  | 1700 | 19 | 16 | 13 | 3.952 | [7 empty] | 43606481311441 | 4 | 6800 | 40 | 30 | 30 |  |  | 32 | 64328 | 80 | 60 | 45 |  |  |  | 15 | N | [12 empty] | DC1 | MG | 8536201090 | [33 empty] | https://eref.se.com/be/nl/sis-tarif/product/LV426721 | https://eref.se.com/be/fr/sis-tarif/product/LV426721
Schneider Electric | Schneider Electric | 01022021 |  | Schneider Electric |  | SED | LV426722 |  |  | 821.62 |  | 1 |  | 1 | COMPACT NSXM 36KA VIGI 100A 3P EVERLINK | Breaker NSXm 36kA Vigi 100A 3P Elink |  | Breaker NSXm Vigi 3P 100A 36kA EL1 | [18 empty] | 1 | 3606481311450 | 0 |  | 1800 | 19 | 16 | 13 | 3.952 | [7 empty] | 43606481311458 | 4 | 7200 | 40 | 30 | 30 |  |  | 32 | 67528 | 80 | 60 | 45 |  |  |  | 15 | N | [12 empty] | DC1 | MG | 8536209090 | [33 empty] | https://eref.se.com/be/nl/sis-tarif/product/LV426722 | https://eref.se.com/be/fr/sis-tarif/product/LV426722
Schneider Electric | Schneider Electric | 01022021 |  | Schneider Electric |  | SED | LV426723 |  |  | 1071.31 |  | 1 |  | 1 | COMPACT NSXM 36KA VIGI 160A 3P EVERLINK | Breaker NSXm 36kA Vigi 160A 3P Elink |  | Breaker NSXm Vigi 3P 160A 36kA EL1 | [18 empty] | 1 | 3606481311467 | 0 |  | 1900 | 19 | 14 | 13 | 3.458 | [7 empty] | 43606481311465 | 4 | 8000 | 40 | 30 | 30 |  |  | 32 | 70728 | 80 | 60 | 45 |  |  |  | 7 | N | [12 empty] | DC1 | MG | 8536209090 | [33 empty] | https://eref.se.com/be/nl/sis-tarif/product/LV426723 | https://eref.se.com/be/fr/sis-tarif/product/LV426723
Schneider Electric | Schneider Electric | 01022021 |  | Schneider Electric |  | SED | LV426725 |  |  | 889.23 |  | 1 |  | 1 | COMPACT NSXM 36KA VIGI 25A 4P EVERLINK | Breaker NSXm 36kA Vigi 25A 4P Elink |  | Breaker NSXm Vigi 4P 25A 36kA EL1 | [18 empty] | 1 | 3606481311474 | 0 |  | 1900 | 19 | 19 | 19 | 6.859 | [7 empty] | 43606481311472 | 4 | 8041 | 40 | 30 | 30 |  |  | 32 | 66800 | 60 | 80 | 60 |  |  |  | 7 | N | [12 empty] | DC1 | MG | 8536201090 | [33 empty] | https://eref.se.com/be/nl/sis-tarif/product/LV426725 | https://eref.se.com/be/fr/sis-tarif/product/LV426725
Schneider Electric | Schneider Electric | 01022021 |  | Schneider Electric |  | SED | LV426726 |  |  | 889.23 |  | 1 |  | 1 | COMPACT NSXM 36KA VIGI 50A 4P EVERLINK | Breaker NSXm 36kA Vigi 50A 4P Elink |  | Breaker NSXm Vigi 4P 50A 36kA EL1 | [18 empty] | 1 | 3606481311481 | 0 |  | 1900 | 19 | 16 | 14 | 4.256 | [7 empty] | 43606481311489 | 4 | 8041 | 40 | 30 | 30 |  |  | 32 | 66800 | 60 | 80 | 60 |  |  |  | 7 | N | [12 empty] | DC1 | MG | 8536201090 | [33 empty] | https://eref.se.com/be/nl/sis-tarif/product/LV426726 | https://eref.se.com/be/fr/sis-tarif/product/LV426726
Schneider Electric | Schneider Electric | 01022021 |  | Schneider Electric |  | SED | LV426727 |  |  | 898.96 |  | 1 |  | 1 | COMPACT NSXM 36KA VIGI 100A 4P EVERLINK | Breaker NSXm 36kA Vigi 100A 4P Elink |  | Breaker NSXm Vigi 4P 100A 36kA EL1 | [18 empty] | 1 | 3606481311498 | 0 |  | 1900 | 19 | 16 | 13 | 3.952 | [7 empty] | 43606481311496 | 4 | 8000 | 40 | 30 | 30 |  |  | 32 | 70728 | 80 | 60 | 45 |  |  |  | 7 | N | [12 empty] | DC1 | MG | 8536209090 | [33 empty] | https://eref.se.com/be/nl/sis-tarif/product/LV426727 | https://eref.se.com/be/fr/sis-tarif/product/LV426727
Schneider Electric | Schneider Electric | 01022021 |  | Schneider Electric |  | SED | LV426728 |  |  | 1306.11 |  | 1 |  | 1 | COMPACT NSXM 36KA VIGI 160A 4P EVERLINK | Breaker NSXm 36kA Vigi 160A 4P Elink |  | Breaker NSXm Vigi 4P 160A 36kA EL1 | [18 empty] | 1 | 3606481311504 | 0 |  | 1900 | 19 | 16 | 13 | 3.952 | [7 empty] | 43606481311502 | 4 | 7600 | 40 | 30 | 30 |  |  | 32 | 70728 | 80 | 60 | 45 |  |  |  | 7 | N | [12 empty] | DC1 | MG | 8536209090 | [33 empty] | https://eref.se.com/be/nl/sis-tarif/product/LV426728 | https://eref.se.com/be/fr/sis-tarif/product/LV426728
Schneider Electric | Schneider Electric | 01022021 |  | Schneider Electric |  | SED | LV426730 |  |  | 836.88 |  | 1 |  | 1 | COMPACT NSXM 50KA VIGI 25A 3P EVERLINK | Breaker NSXm 50kA Vigi 25A 3P Elink |  | Breaker NSXm Vigi 3P 25A 50kA EL1 | [18 empty] | 1 | 3606481311597 | 0 |  | 1200 | 14 | 11 | 10 | 1.54 | [7 empty] | 43606481311595 | 4 | 5241 | 30 | 40 | 300 |  | 73606481311596 | 32 | 48920 | 45 | 80 | 600 |  |  |  | 15 | N | [12 empty] | DC1 | MG | 8536201090 | [33 empty] | https://eref.se.com/be/nl/sis-tarif/product/LV426730 | https://eref.se.com/be/fr/sis-tarif/product/LV426730
Schneider Electric | Schneider Electric | 01022021 |  | Schneider Electric |  | SED | LV426731 |  |  | 836.88 |  | 1 |  | 1 | COMPACT NSXM 50KA VIGI 50A 3P EVERLINK | Breaker NSXm 50kA Vigi 50A 3P Elink |  | Breaker NSXm Vigi 3P 50A 50kA EL1 | [18 empty] | 1 | 3606481311603 | 0 |  | 1200 | 19 | 15 | 14 | 3.99 | [7 empty] | 43606481311601 | 4 | 5240 | 40 | 30 | 30 |  |  | 32 | 48920 | 60 | 80 | 45 |  |  |  | 7 | N | [12 empty] | DC1 | MG | 8536201090 | [33 empty] | https://eref.se.com/be/nl/sis-tarif/product/LV426731 | https://eref.se.com/be/fr/sis-tarif/product/LV426731
Schneider Electric | Schneider Electric | 01022021 |  | Schneider Electric |  | SED | LV426732 |  |  | 879.25 |  | 1 |  | 1 | COMPACT NSXM 50KA VIGI 100A 3P EVERLINK | Breaker NSXm 50kA Vigi 100A 3P Elink |  | Breaker NSXm Vigi 3P 100A 50kA EL1 | [18 empty] | 1 | 3606481311610 | 0 |  | 1900 | 19 | 15 | 14 | 3.99 | [7 empty] | 43606481311618 | 4 | 8000 | 40 | 30 | 30 |  |  | 32 | 70728 | 80 | 60 | 45 |  |  |  | 15 | N | [12 empty] | DC1 | MG | 8536209090 | [33 empty] | https://eref.se.com/be/nl/sis-tarif/product/LV426732 | https://eref.se.com/be/fr/sis-tarif/product/LV426732
Schneider Electric | Schneider Electric | 01022021 |  | Schneider Electric |  | SED | LV426733 |  |  | 1113.72 |  | 1 |  | 1 | COMPACT NSXM 50KA VIGI 160A 3P EVERLINK | Breaker NSXm 50kA Vigi 160A 3P Elink |  | Breaker NSXm Vigi 3P 160A 50kA EL1 | [18 empty] | 1 | 3606481311627 | 0 |  | 1700 | 19 | 15 | 14 | 3.99 | [7 empty] | 43606481311625 | 4 | 7200 | 40 | 30 | 30 |  | 73606481311626 | 32 | 64328 | 80 | 60 | 45 |  |  |  | 15 | N | [12 empty] | DC1 | MG | 8536209090 | [33 empty] | https://eref.se.com/be/nl/sis-tarif/product/LV426733 | https://eref.se.com/be/fr/sis-tarif/product/LV426733
Schneider Electric | Schneider Electric | 01022021 |  | Schneider Electric |  | SED | LV426735 |  |  | 950.11 |  | 1 |  | 1 | COMPACT NSXM 50KA VIGI 25A 4P EVERLINK | Breaker NSXm 50kA Vigi 25A 4P Elink |  | Breaker NSXm Vigi 4P 25A 50kA EL1 | [18 empty] | 1 | 3606481311634 | 0 |  | 1900 | 19 | 16 | 14 | 4.256 | [7 empty] | 43606481311632 | 4 | 8000 | 40 | 30 | 30 |  |  | 32 | 70728 | 80 | 60 | 45 |  |  |  | 7 | N | [12 empty] | DC1 | MG | 8536201090 | [33 empty] | https://eref.se.com/be/nl/sis-tarif/product/LV426735 | https://eref.se.com/be/fr/sis-tarif/product/LV426735
Schneider Electric | Schneider Electric | 01022021 |  | Schneider Electric |  | SED | LV426736 |  |  | 950.11 |  | 1 |  | 1 | COMPACT NSXM 50KA VIGI 50A 4P EVERLINK | Breaker NSXm 50kA Vigi 50A 4P Elink |  | Breaker NSXm Vigi 4P 50A 50kA EL1 | [18 empty] | 1 | 3606481311641 | 0 |  | 1900 | 19 | 16 | 13 | 3.952 | [7 empty] | 43606481311649 | 4 | 8015 | 40 | 30 | 30 |  |  | 32 | 72800 | 120 | 80 | 45 |  |  |  | 7 | N | [12 empty] | DC1 | MG | 8536201090 | [33 empty] | https://eref.se.com/be/nl/sis-tarif/product/LV426736 | https://eref.se.com/be/fr/sis-tarif/product/LV426736
Schneider Electric | Schneider Electric | 01022021 |  | Schneider Electric |  | SED | LV426737 |  |  | 959.85 |  | 1 |  | 1 | COMPACT NSXM 50KA VIGI 100A 4P EVERLINK | Breaker NSXm 50kA Vigi 100A 4P Elink |  | Breaker NSXm Vigi 4P 100A 50kA EL1 | [18 empty] | 1 | 3606481311658 | 0 |  | 1900 | 19 | 16 | 14 | 4.256 | [7 empty] | 43606481311656 | 4 | 8000 | 40 | 30 | 30 |  |  | 32 | 70728 | 80 | 60 | 45 |  |  |  | 7 | N | [12 empty] | DC1 | MG | 8536209090 | [33 empty] | https://eref.se.com/be/nl/sis-tarif/product/LV426737 | https://eref.se.com/be/fr/sis-tarif/product/LV426737
Schneider Electric | Schneider Electric | 01022021 |  | Schneider Electric |  | SED | LV426738 |  |  | 1384.38 |  | 1 |  | 1 | COMPACT NSXM 50KA VIGI 160A 4P EVERLINK | Breaker NSXm 50kA Vigi 160A 4P Elink |  | Breaker NSXm Vigi 4P 160A 50kA EL1 | [18 empty] | 1 | 3606481311665 | 0 |  | 1700 | 19 | 15 | 14 | 3.99 | [7 empty] | 43606481311663 | 4 | 7200 | 40 | 30 | 30 |  |  | 32 | 64328 | 80 | 60 | 45 |  |  |  | 7 | N | [12 empty] | DC1 | MG | 8536209090 | [33 empty] | https://eref.se.com/be/nl/sis-tarif/product/LV426738 | https://eref.se.com/be/fr/sis-tarif/product/LV426738
Schneider Electric | Schneider Electric | 01022021 |  | Schneider Electric |  | SED | LV426740 |  |  | 971.73 |  | 1 |  | 1 | COMPACT NSXM 70KA VIGI 25A 3P EVERLINK | Breaker NSXm 70kA Vigi 25A 3P Elink |  | Breaker NSXm Vigi 3P 25A 70kA EL1 | [18 empty] | 1 | 3606481311757 | 0 |  | 1698 | 19 | 15 | 14 | 3.99 | [7 empty] | 43606481311755 | 4 | 7233 | 30 | 40 | 300 |  | 73606481311756 | 32 | 48920 | 45 | 80 | 600 |  |  |  | 15 | N | [12 empty] | DC1 | MG | 8536201090 | [33 empty] | https://eref.se.com/be/nl/sis-tarif/product/LV426740 | https://eref.se.com/be/fr/sis-tarif/product/LV426740
Schneider Electric | Schneider Electric | 01022021 |  | Schneider Electric |  | SED | LV426741 |  |  | 971.73 |  | 1 |  | 1 | COMPACT NSXM 70KA VIGI 50A 3P EVERLINK | Breaker NSXm 70kA Vigi 50A 3P Elink |  | Breaker NSXm Vigi 3P 50A 70kA EL1 | [18 empty] | 1 | 3606481311764 | 0 |  | 1706 | 19 | 16 | 13 | 3.952 | [7 empty] | 43606481311762 | 4 | 7265 | 30 | 40 | 300 |  | 73606481311763 | 32 | 48920 | 45 | 80 | 600 |  |  |  | 15 | N | [12 empty] | DC1 | MG | 8536201090 | [33 empty] | https://eref.se.com/be/nl/sis-tarif/product/LV426741 | https://eref.se.com/be/fr/sis-tarif/product/LV426741
Schneider Electric | Schneider Electric | 01022021 |  | Schneider Electric |  | SED | LV426742 |  |  | 1014.11 |  | 1 |  | 1 | COMPACT NSXM 70KA VIGI 100A 3P EVERLINK | Breaker NSXm 70kA Vigi 100A 3P Elink |  | Breaker NSXm Vigi 3P 100A 70kA EL1 | [18 empty] | 1 | 3606481311771 | 0 |  | 1708 | 19 | 15 | 14 | 3.99 | [7 empty] | 43606481311779 | 4 | 7252 | 40 | 30 | 30 |  |  | 32 | 64584 | 80 | 60 | 45 |  |  |  | 15 | N | [12 empty] | DC1 | MG | 8536209090 | [33 empty] | https://eref.se.com/be/nl/sis-tarif/product/LV426742 | https://eref.se.com/be/fr/sis-tarif/product/LV426742
Schneider Electric | Schneider Electric | 01022021 |  | Schneider Electric |  | SED | LV426743 |  |  | 1219.23 |  | 1 |  | 1 | COMPACT NSXM 70KA VIGI 160A 3P EVERLINK | Breaker NSXm 70kA Vigi 160A 3P Elink |  | Breaker NSXm Vigi 3P 160A 70kA EL1 | [18 empty] | 1 | 3606481311788 | 0 |  | 1647 | 19 | 15 | 13 | 3.705 | [7 empty] | 43606481311786 | 4 | 7008 | 40 | 30 | 30 |  |  | 32 | 64064 | 60 | 80 | 75 |  |  |  | 15 | N | [12 empty] | DC1 | MG | 8536209090 | [33 empty] | https://eref.se.com/be/nl/sis-tarif/product/LV426743 | https://eref.se.com/be/fr/sis-tarif/product/LV426743
Schneider Electric | Schneider Electric | 01022021 |  | Schneider Electric |  | SED | LV426745 |  |  | 1127.56 |  | 1 |  | 1 | COMPACT NSXM 70KA VIGI 25A 4P EVERLINK | Breaker NSXm 70kA Vigi 25A 4P Elink |  | Breaker NSXm Vigi 4P 25A 70kA EL1 | [18 empty] | 1 | 3606481311795 | 0 |  | 1858 | 19 | 13 | 15 | 3.705 | [7 empty] | 43606481311793 | 4 | 7873 | 30 | 40 | 300 |  | 73606481311794 | 32 | 48920 | 45 | 80 | 600 |  |  |  | 15 | N | [12 empty] | DC1 | MG | 8536201090 | [33 empty] | https://eref.se.com/be/nl/sis-tarif/product/LV426745 | https://eref.se.com/be/fr/sis-tarif/product/LV426745
Schneider Electric | Schneider Electric | 01022021 |  | Schneider Electric |  | SED | LV426746 |  |  | 1127.56 |  | 1 |  | 1 | COMPACT NSXM 70KA VIGI 50A 4P EVERLINK | Breaker NSXm 70kA Vigi 50A 4P Elink |  | Breaker NSXm Vigi 4P 50A 70kA EL1 | [18 empty] | 1 | 3606481311801 | 0 |  | 1200 | 14 | 11 | 10 | 1.54 | [7 empty] | 43606481311809 | 4 | 5241 | 30 | 40 | 300 |  | 73606481311800 | 32 | 48920 | 45 | 80 | 600 |  |  |  | 15 | N | [12 empty] | DC1 | MG | 8536201090 | [33 empty] | https://eref.se.com/be/nl/sis-tarif/product/LV426746 | https://eref.se.com/be/fr/sis-tarif/product/LV426746
Schneider Electric | Schneider Electric | 01022021 |  | Schneider Electric |  | SED | LV426747 |  |  | 1137.31 |  | 1 |  | 1 | COMPACT NSXM 70KA VIGI 100A 4P EVERLINK | Breaker NSXm 70kA Vigi 100A 4P Elink |  | Breaker NSXm Vigi 4P 100A 70kA EL1 | [18 empty] | 1 | 3606481311818 | 0 |  | 1882 | 19 | 16 | 14 | 4.256 | [7 empty] | 43606481311816 | 4 | 8500 | 40 | 30 | 30 |  |  | 32 | 70152 | 80 | 60 | 45 |  |  |  | 7 | N | [12 empty] | DC1 | MG | 8536209090 | [33 empty] | https://eref.se.com/be/nl/sis-tarif/product/LV426747 | https://eref.se.com/be/fr/sis-tarif/product/LV426747
Schneider Electric | Schneider Electric | 01022021 |  | Schneider Electric |  | SED | LV426748 |  |  | 1565.86 |  | 1 |  | 1 | COMPACT NSXM 70KA VIGI 160A 4P EVERLINK | Breaker NSXm 70kA Vigi 160A 4P Elink |  | Breaker NSXm Vigi 4P 160A 70kA EL1 | [18 empty] | 1 | 3606481311825 | 0 |  | 1882 | 19 | 16 | 14 | 4.256 | [7 empty] | 43606481311823 | 4 | 7928 | 40 | 30 | 30 |  |  | 32 | 70152 | 80 | 60 | 45 |  |  |  | 7 | N | [12 empty] | DC1 | MG | 8536209090 | [33 empty] | https://eref.se.com/be/nl/sis-tarif/product/LV426748 | https://eref.se.com/be/fr/sis-tarif/product/LV426748
Schneider Electric | Schneider Electric | 01022021 |  | Schneider Electric |  | SED | LV426760 |  |  | 707.36 |  | 1 |  | 1 | COMPACT NSXM 25KA VIGI 25A 3P BUSBAR | Breaker NSXm 25kA Vigi 25A 3P busbar |  | Breaker NSXm Vigi 3P 25A 25kA CL | [18 empty] | 1 | 3606481311351 | 0 |  | 1600 | 19 | 16 | 13 | 3.952 | [7 empty] | 43606481311359 | 4 | 6841 | 30 | 40 | 300 |  | 73606481311350 | 32 | 48920 | 45 | 80 | 600 |  |  |  | 15 | N | [12 empty] | DC1 | MG | 8536201090 | [33 empty] | https://eref.se.com/be/nl/sis-tarif/product/LV426760 | https://eref.se.com/be/fr/sis-tarif/product/LV426760
Schneider Electric | Schneider Electric | 01022021 |  | Schneider Electric |  | SED | LV426761 |  |  | 707.36 |  | 1 |  | 1 | COMPACT NSXM 25KA VIGI 50A 3P BUSBAR | Breaker NSXm 25kA Vigi 50A 3P busbar |  | Breaker NSXm Vigi 3P 50A 25kA CL | [18 empty] | 1 | 3606481311368 | 0 |  | 1602 | 19 | 16 | 14 | 4.256 | [7 empty] | 43606481311366 | 4 | 6849 | 30 | 40 | 300 |  | 73606481311367 | 32 | 48920 | 45 | 80 | 600 |  |  |  | 15 | N | [12 empty] | DC1 | MG | 8536201090 | [33 empty] | https://eref.se.com/be/nl/sis-tarif/product/LV426761 | https://eref.se.com/be/fr/sis-tarif/product/LV426761
Schneider Electric | Schneider Electric | 01022021 |  | Schneider Electric |  | SED | LV426762 |  |  | 745.84 |  | 1 |  | 1 | COMPACT NSXM 25KA VIGI 100A 3P BUSBAR | Breaker NSXm 25kA Vigi 100A 3P busbar |  | Breaker NSXm Vigi 3P 100A 25kA CL | [18 empty] | 1 | 3606481311375 | 0 |  | 1606 | 19 | 15 | 14 | 3.99 | [7 empty] | 43606481311373 | 4 | 6865 | 40 | 30 | 30 |  | 73606481311374 | 32 | 48920 | 80 | 60 | 45 |  |  |  | 15 | N | [12 empty] | DC1 | MG | 8536209090 | [33 empty] | https://eref.se.com/be/nl/sis-tarif/product/LV426762 | https://eref.se.com/be/fr/sis-tarif/product/LV426762
Schneider Electric | Schneider Electric | 01022021 |  | Schneider Electric |  | SED | LV426763 |  |  | 972.5 |  | 1 |  | 1 | COMPACT NSXM 25KA VIGI 160A 3P BUSBAR | Breaker NSXm 25kA Vigi 160A 3P busbar |  | Breaker NSXm Vigi 3P 160A 25kA CL | [18 empty] | 1 | 3606481311382 | 0 |  | 1606 | 19 | 16 | 14 | 4.256 | [7 empty] | 43606481311380 | 4 | 6865 | 30 | 40 | 300 |  | 73606481311381 | 32 | 48920 | 45 | 80 | 600 |  |  |  | 15 | N | [12 empty] | DC1 | MG | 8536209090 | [33 empty] | https://eref.se.com/be/nl/sis-tarif/product/LV426763 | https://eref.se.com/be/fr/sis-tarif/product/LV426763
Schneider Electric | Schneider Electric | 01022021 |  | Schneider Electric |  | SED | LV426765 |  |  | 807.21 |  | 1 |  | 1 | COMPACT NSXM 25KA VIGI 25A 4P BUSBAR | Breaker NSXm 25kA Vigi 25A 4P busbar |  | Breaker NSXm Vigi 4P 25A 25kA CL | [18 empty] | 1 | 3606481311399 | 0 |  | 1765 | 19 | 16 | 13 | 3.952 | [7 empty] | 43606481311397 | 4 | 5240 | 30 | 40 | 300 |  | 73606481311398 | 32 | 48920 | 45 | 80 | 600 |  |  |  | 15 | N | [12 empty] | DC1 | MG | 8536201090 | [33 empty] | https://eref.se.com/be/nl/sis-tarif/product/LV426765 | https://eref.se.com/be/fr/sis-tarif/product/LV426765
Schneider Electric | Schneider Electric | 01022021 |  | Schneider Electric |  | SED | LV426766 |  |  | 807.21 |  | 1 |  | 1 | COMPACT NSXM 25KA VIGI 50A 4P BUSBAR | Breaker NSXm 25kA Vigi 50A 4P busbar |  | Breaker NSXm Vigi 4P 50A 25kA CL | [18 empty] | 1 | 3606481311405 | 0 |  | 1827 | 19 | 16 | 13 | 3.952 | [7 empty] | 43606481311403 | 4 | 7708 | 40 | 30 | 30 |  | 73606481311404 | 32 | 64464 | 60 | 80 | 45 |  |  |  | 15 | N | [12 empty] | DC1 | MG | 8536201090 | [33 empty] | https://eref.se.com/be/nl/sis-tarif/product/LV426766 | https://eref.se.com/be/fr/sis-tarif/product/LV426766
Schneider Electric | Schneider Electric | 01022021 |  | Schneider Electric |  | SED | LV426767 |  |  | 816.05 |  | 1 |  | 1 | COMPACT NSXM 25KA VIGI 100A 4P BUSBAR | Breaker NSXm 25kA Vigi 100A 4P busbar |  | Breaker NSXm Vigi 4P 100A 25kA CL | [18 empty] | 1 | 3606481311412 | 0 |  | 1744 | 19 | 16 | 14 | 4.256 | [7 empty] | 43606481311410 | 4 | 7394 | 40 | 30 | 30 |  | 73606481311411 | 32 | 67152 | 60 | 80 | 75 |  |  |  | 7 | N | [12 empty] | DC1 | MG | 8536209090 | [33 empty] | https://eref.se.com/be/nl/sis-tarif/product/LV426767 | https://eref.se.com/be/fr/sis-tarif/product/LV426767
Schneider Electric | Schneider Electric | 01022021 |  | Schneider Electric |  | SED | LV426768 |  |  | 1185.65 |  | 1 |  | 1 | COMPACT NSXM 25KA VIGI 160A 4P BUSBAR | Breaker NSXm 25kA Vigi 160A 4P busbar |  | Breaker NSXm Vigi 4P 160A 25kA CL | [18 empty] | 1 | 3606481311429 | 0 |  | 1738 | 19 | 16 | 14 | 4.256 | [7 empty] | 43606481311427 | 4 | 7393 | 40 | 30 | 30 |  | 73606481311428 | 32 | 65544 | 80 | 60 | 45 |  |  |  | 7 | N | [12 empty] | DC1 | MG | 8536209090 | [33 empty] | https://eref.se.com/be/nl/sis-tarif/product/LV426768 | https://eref.se.com/be/fr/sis-tarif/product/LV426768
Schneider Electric | Schneider Electric | 01022021 |  | Schneider Electric |  | SED | LV426770 |  |  | 779.24 |  | 1 |  | 1 | COMPACT NSXM 36KA VIGI 25A 3P BUSBAR | Breaker NSXm 36kA Vigi 25A 3P busbar |  | Breaker NSXm Vigi 3P 25A 36kA CL | [18 empty] | 1 | 3606481311511 | 0 |  | 1586 | 19 | 13 | 15 | 3.705 | [7 empty] | 43606481311519 | 4 | 6785 | 30 | 40 | 300 |  | 73606481311510 | 32 | 48920 | 45 | 80 | 600 |  |  |  | 15 | N | [12 empty] | DC1 | MG | 8536201090 | [33 empty] | https://eref.se.com/be/nl/sis-tarif/product/LV426770 | https://eref.se.com/be/fr/sis-tarif/product/LV426770
Schneider Electric | Schneider Electric | 01022021 |  | Schneider Electric |  | SED | LV426771 |  |  | 779.24 |  | 1 |  | 1 | COMPACT NSXM 36KA VIGI 50A 3P BUSBAR | Breaker NSXm 36kA Vigi 50A 3P busbar |  | Breaker NSXm Vigi 3P 50A 36kA CL | [18 empty] | 1 | 3606481311528 | 0 |  | 1600 | 19 | 16 | 14 | 4.256 | [7 empty] | 43606481311526 | 4 | 6841 | 30 | 40 | 300 |  | 73606481311527 | 32 | 48920 | 45 | 80 | 600 |  |  |  | 15 | N | [12 empty] | DC1 | MG | 8536201090 | [33 empty] | https://eref.se.com/be/nl/sis-tarif/product/LV426771 | https://eref.se.com/be/fr/sis-tarif/product/LV426771
Schneider Electric | Schneider Electric | 01022021 |  | Schneider Electric |  | SED | LV426772 |  |  | 821.62 |  | 1 |  | 1 | COMPACT NSXM 36KA VIGI 100A 3P BUSBAR | Breaker NSXm 36kA Vigi 100A 3P busbar |  | Breaker NSXm Vigi 3P 100A 36kA CL | [18 empty] | 1 | 3606481311535 | 0 |  | 1602 | 19 | 15 | 14 | 3.99 | [7 empty] | 43606481311533 | 4 | 6760 | 40 | 30 | 30 |  |  | 32 | 61192 | 80 | 60 | 45 |  |  |  | 7 | N | [12 empty] | DC1 | MG | 8536209090 | [33 empty] | https://eref.se.com/be/nl/sis-tarif/product/LV426772 | https://eref.se.com/be/fr/sis-tarif/product/LV426772
Schneider Electric | Schneider Electric | 01022021 |  | Schneider Electric |  | SED | LV426773 |  |  | 1071.31 |  | 1 |  | 1 | COMPACT NSXM 36KA VIGI 160A 3P BUSBAR | Breaker NSXm 36kA Vigi 160A 3P busbar |  | Breaker NSXm Vigi 3P 160A 36kA CL | [18 empty] | 1 | 3606481311542 | 0 |  | 1572 | 19 | 13 | 15 | 3.705 | [7 empty] | 43606481311540 | 4 | 6748 | 40 | 30 | 30 |  | 73606481311541 | 32 | 48920 | 80 | 60 | 45 |  |  |  | 15 | N | [12 empty] | DC1 | MG | 8536209090 | [33 empty] | https://eref.se.com/be/nl/sis-tarif/product/LV426773 | https://eref.se.com/be/fr/sis-tarif/product/LV426773
Schneider Electric | Schneider Electric | 01022021 |  | Schneider Electric |  | SED | LV426775 |  |  | 889.23 |  | 1 |  | 1 | COMPACT NSXM 36KA VIGI 25A 4P BUSBAR | Breaker NSXm 36kA Vigi 25A 4P busbar |  | Breaker NSXm Vigi 4P 25A 36kA CL | [18 empty] | 1 | 3606481311559 | 0 |  | 1821 | 19 | 16 | 13 | 3.952 | [7 empty] | 43606481311557 | 4 | 7725 | 30 | 40 | 300 |  | 73606481311558 | 32 | 48920 | 45 | 80 | 600 |  |  |  | 15 | N | [12 empty] | DC1 | MG | 8536201090 | [33 empty] | https://eref.se.com/be/nl/sis-tarif/product/LV426775 | https://eref.se.com/be/fr/sis-tarif/product/LV426775
Schneider Electric | Schneider Electric | 01022021 |  | Schneider Electric |  | SED | LV426776 |  |  | 889.23 |  | 1 |  | 1 | COMPACT NSXM 36KA VIGI 50A 4P BUSBAR | Breaker NSXm 36kA Vigi 50A 4P busbar |  | Breaker NSXm Vigi 4P 50A 36kA CL | [18 empty] | 1 | 3606481311566 | 0 |  | 1831 | 19 | 16 | 13 | 3.952 | [7 empty] | 43606481311564 | 4 | 7765 | 30 | 40 | 30 |  | 73606481311565 | 32 | 58592 | 45 | 80 | 60 |  |  |  | 15 | N | [12 empty] | DC1 | MG | 8536201090 | [33 empty] | https://eref.se.com/be/nl/sis-tarif/product/LV426776 | https://eref.se.com/be/fr/sis-tarif/product/LV426776
Schneider Electric | Schneider Electric | 01022021 |  | Schneider Electric |  | SED | LV426777 |  |  | 898.96 |  | 1 |  | 1 | COMPACT NSXM 36KA VIGI 100A 4P BUSBAR | Breaker NSXm 36kA Vigi 100A 4P busbar |  | Breaker NSXm Vigi 4P 100A 36kA CL | [18 empty] | 1 | 3606481311573 | 0 |  | 1746 | 19 | 16 | 13 | 3.952 | [7 empty] | 43606481311571 | 4 | 7410 | 40 | 30 | 30 |  |  | 32 | 61872 | 60 | 80 | 45 |  |  |  | 7 | N | [12 empty] | DC1 | MG | 8536209090 | [33 empty] | https://eref.se.com/be/nl/sis-tarif/product/LV426777 | https://eref.se.com/be/fr/sis-tarif/product/LV426777
Schneider Electric | Schneider Electric | 01022021 |  | Schneider Electric |  | SED | LV426778 |  |  | 1306.11 |  | 1 |  | 1 | COMPACT NSXM 36KA VIGI 160A 4P BUSBAR | Breaker NSXm 36kA Vigi 160A 4P busbar |  | Breaker NSXm Vigi 4P 160A 36kA CL | [18 empty] | 1 | 3606481311580 | 0 |  | 1746 | 19 | 16 | 13 | 3.952 | [7 empty] | 43606481311588 | 4 | 7410 | 40 | 30 | 30 |  |  | 32 | 61872 | 60 | 80 | 45 |  |  |  | 7 | N | [12 empty] | DC1 | MG | 8536209090 | [33 empty] | https://eref.se.com/be/nl/sis-tarif/product/LV426778 | https://eref.se.com/be/fr/sis-tarif/product/LV426778
Schneider Electric | Schneider Electric | 01022021 |  | Schneider Electric |  | SED | LV426780 |  |  | 836.88 |  | 1 |  | 1 | COMPACT NSXM 50KA VIGI 25A 3P BUSBAR | Breaker NSXm 50kA Vigi 25A 3P busbar |  | Breaker NSXm Vigi 3P 25A 50kA CL | [18 empty] | 1 | 3606481311672 | 0 |  | 1200 | 14 | 11 | 10 | 1.54 | [7 empty] | 43606481311670 | 4 | 5241 | 30 | 40 | 300 |  | 73606481311671 | 32 | 48920 | 45 | 80 | 600 |  |  |  | 15 | N | [12 empty] | DC1 | MG | 8536201090 | [33 empty] | https://eref.se.com/be/nl/sis-tarif/product/LV426780 | https://eref.se.com/be/fr/sis-tarif/product/LV426780
Schneider Electric | Schneider Electric | 01022021 |  | Schneider Electric |  | SED | LV426781 |  |  | 836.88 |  | 1 |  | 1 | COMPACT NSXM 50KA VIGI 50A 3P BUSBAR | Breaker NSXm 50kA Vigi 50A 3P busbar |  | Breaker NSXm Vigi 3P 50A 50kA CL | [18 empty] | 1 | 3606481311689 | 0 |  | 1612 | 19 | 13 | 15 | 3.705 | [7 empty] | 43606481311687 | 4 | 6889 | 30 | 40 | 300 |  | 73606481311688 | 32 | 48920 | 45 | 80 | 600 |  |  |  | 15 | N | [12 empty] | DC1 | MG | 8536201090 | [33 empty] | https://eref.se.com/be/nl/sis-tarif/product/LV426781 | https://eref.se.com/be/fr/sis-tarif/product/LV426781
Schneider Electric | Schneider Electric | 01022021 |  | Schneider Electric |  | SED | LV426782 |  |  | 879.25 |  | 1 |  | 1 | COMPACT NSXM 50KA VIGI 100A 3P BUSBAR | Breaker NSXm 50kA Vigi 100A 3P busbar |  | Breaker NSXm Vigi 3P 100A 50kA CL | [18 empty] | 1 | 3606481311696 | 0 |  | 1574 | 19 | 15 | 13 | 3.705 | [7 empty] | 43606481311694 | 4 | 6700 | 40 | 30 | 30 |  |  | 32 | 56368 | 60 | 80 | 45 |  |  |  | 15 | N | [12 empty] | DC1 | MG | 8536209090 | [33 empty] | https://eref.se.com/be/nl/sis-tarif/product/LV426782 | https://eref.se.com/be/fr/sis-tarif/product/LV426782
Schneider Electric | Schneider Electric | 01022021 |  | Schneider Electric |  | SED | LV426783 |  |  | 1113.72 |  | 1 |  | 1 | COMPACT NSXM 50KA VIGI 160A 3P BUSBAR | Breaker NSXm 50kA Vigi 160A 3P busbar |  | Breaker NSXm Vigi 3P 160A 50kA CL | [18 empty] | 1 | 3606481311702 | 0 |  | 1200 | 19 | 16 | 13 | 3.952 | [7 empty] | 43606481311700 | 4 | 5241 | 40 | 30 | 30 |  | 73606481311701 | 32 | 48920 | 80 | 60 | 45 |  |  |  | 15 | N | [12 empty] | DC1 | MG | 8536209090 | [33 empty] | https://eref.se.com/be/nl/sis-tarif/product/LV426783 | https://eref.se.com/be/fr/sis-tarif/product/LV426783
Schneider Electric | Schneider Electric | 01022021 |  | Schneider Electric |  | SED | LV426785 |  |  | 950.11 |  | 1 |  | 1 | COMPACT NSXM 50KA VIGI 25A 4P BUSBAR | Breaker NSXm 50kA Vigi 25A 4P busbar |  | Breaker NSXm Vigi 4P 25A 50kA CL | [18 empty] | 1 | 3606481311719 | 0 |  | 1200 | 14 | 11 | 10 | 1.54 | [7 empty] | 43606481311717 | 4 | 5241 | 30 | 40 | 300 |  | 73606481311718 | 32 | 48920 | 45 | 80 | 600 |  |  |  | 15 | N | [12 empty] | DC1 | MG | 8536201090 | [33 empty] | https://eref.se.com/be/nl/sis-tarif/product/LV426785 | https://eref.se.com/be/fr/sis-tarif/product/LV426785
Schneider Electric | Schneider Electric | 01022021 |  | Schneider Electric |  | SED | LV426786 |  |  | 950.11 |  | 1 |  | 1 | COMPACT NSXM 50KA VIGI 50A 4P BUSBAR | Breaker NSXm 50kA Vigi 50A 4P busbar |  | Breaker NSXm Vigi 4P 50A 50kA CL | [18 empty] | 1 | 3606481311726 | 0 |  | 1200 | 14 | 11 | 10 | 1.54 | [7 empty] | 43606481311724 | 4 | 5241 | 30 | 40 | 300 |  | 73606481311725 | 32 | 48920 | 45 | 80 | 600 |  |  |  | 15 | N | [12 empty] | DC1 | MG | 8536201090 | [33 empty] | https://eref.se.com/be/nl/sis-tarif/product/LV426786 | https://eref.se.com/be/fr/sis-tarif/product/LV426786
Schneider Electric | Schneider Electric | 01022021 |  | Schneider Electric |  | SED | LV426787 |  |  | 959.85 |  | 1 |  | 1 | COMPACT NSXM 50KA VIGI 100A 4P BUSBAR | Breaker NSXm 50kA Vigi 100A 4P busbar |  | Breaker NSXm Vigi 4P 100A 50kA CL | [18 empty] | 1 | 3606481311733 | 0 |  | 1742 | 19 | 15 | 15 | 4.275 | [7 empty] | 43606481311731 | 4 | 6968 | 40 | 30 | 30 |  | 73606481311732 | 32 | 48920 | 80 | 60 | 45 |  |  |  | 7 | N | [12 empty] | DC1 | MG | 8536209090 | [33 empty] | https://eref.se.com/be/nl/sis-tarif/product/LV426787 | https://eref.se.com/be/fr/sis-tarif/product/LV426787
Schneider Electric | Schneider Electric | 01022021 |  | Schneider Electric |  | SED | LV426788 |  |  | 1384.38 |  | 1 |  | 1 | COMPACT NSXM 50KA VIGI 160A 4P BUSBAR | Breaker NSXm 50kA Vigi 160A 4P busbar |  | Breaker NSXm Vigi 4P 160A 50kA CL | [18 empty] | 1 | 3606481311740 | 0 |  | 1750 | 19 | 16 | 13 | 3.952 | [7 empty] | 43606481311748 | 4 | 7412 | 40 | 30 | 30 |  | 73606481311749 | 32 | 65928 | 60 | 80 | 45 |  |  |  | 7 | N | [12 empty] | DC1 | MG | 8536209090 | [33 empty] | https://eref.se.com/be/nl/sis-tarif/product/LV426788 | https://eref.se.com/be/fr/sis-tarif/product/LV426788
Schneider Electric | Schneider Electric | 01022021 |  | Schneider Electric |  | SED | LV426790 |  |  | 971.73 |  | 1 |  | 1 | COMPACT NSXM 70KA VIGI 25A 3P BUSBAR | Breaker NSXm 70kA Vigi 25A 3P busbar |  | Breaker NSXm Vigi 3P 25A 70kA CL | [18 empty] | 1 | 3606481311832 | 0 |  | 1200 | 14 | 11 | 10 | 1.54 | [7 empty] | 43606481311830 | 4 | 5241 | 30 | 40 | 300 |  | 73606481311831 | 32 | 48920 | 45 | 80 | 600 |  |  |  | 15 | N | [12 empty] | DC1 | MG | 8536201090 | [33 empty] | https://eref.se.com/be/nl/sis-tarif/product/LV426790 | https://eref.se.com/be/fr/sis-tarif/product/LV426790
Schneider Electric | Schneider Electric | 01022021 |  | Schneider Electric |  | SED | LV426791 |  |  | 971.73 |  | 1 |  | 1 | COMPACT NSXM 70KA VIGI 50A 3P BUSBAR | Breaker NSXm 70kA Vigi 50A 3P busbar |  | Breaker NSXm Vigi 3P 50A 70kA CL | [18 empty] | 1 | 3606481311849 | 0 |  | 1600 | 19 | 15 | 14 | 3.99 | [7 empty] | 43606481311847 | 4 | 6841 | 30 | 40 | 300 |  | 73606481311848 | 32 | 48920 | 45 | 80 | 600 |  |  |  | 15 | N | [12 empty] | DC1 | MG | 8536201090 | [33 empty] | https://eref.se.com/be/nl/sis-tarif/product/LV426791 | https://eref.se.com/be/fr/sis-tarif/product/LV426791
Schneider Electric | Schneider Electric | 01022021 |  | Schneider Electric |  | SED | LV426792 |  |  | 1014.11 |  | 1 |  | 1 | COMPACT NSXM 70KA VIGI 100A 3P BUSBAR | Breaker NSXm 70kA Vigi 100A 3P busbar |  | Breaker NSXm Vigi 3P 100A 70kA CL | [18 empty] | 1 | 3606481311856 | 0 |  | 1600 | 19 | 16 | 14 | 4.256 | [7 empty] | 43606481311854 | 4 | 6841 | 30 | 40 | 300 |  | 73606481311855 | 32 | 48920 | 45 | 80 | 600 |  |  |  | 15 | N | [12 empty] | DC1 | MG | 8536209090 | [33 empty] | https://eref.se.com/be/nl/sis-tarif/product/LV426792 | https://eref.se.com/be/fr/sis-tarif/product/LV426792
Schneider Electric | Schneider Electric | 01022021 |  | Schneider Electric |  | SED | LV426793 |  |  | 1219.23 |  | 1 |  | 1 | COMPACT NSXM 70KA VIGI 160A 3P BUSBAR | Breaker NSXm 70kA Vigi 160A 3P busbar |  | Breaker NSXm Vigi 3P 160A 70kA CL | [18 empty] | 1 | 3606481311863 | 0 |  | 1200 | 19 | 16 | 13 | 3.952 | [7 empty] | 43606481311861 | 4 | 5241 | 40 | 30 | 30 |  | 73606481311862 | 32 | 48920 | 80 | 60 | 45 |  |  |  | 15 | N | [12 empty] | DC1 | MG | 8536209090 | [33 empty] | https://eref.se.com/be/nl/sis-tarif/product/LV426793 | https://eref.se.com/be/fr/sis-tarif/product/LV426793
Schneider Electric | Schneider Electric | 01022021 |  | Schneider Electric |  | SED | LV426795 |  |  | 1127.56 |  | 1 |  | 1 | COMPACT NSXM 70KA VIGI 25A 4P BUSBAR | Breaker NSXm 70kA Vigi 25A 4P busbar |  | Breaker NSXm Vigi 4P 25A 70kA CL | [18 empty] | 1 | 3606481311870 | 0 |  | 1174 | 19 | 13 | 15 | 3.705 | [7 empty] | 43606481311878 | 4 | 5137 | 30 | 40 | 300 |  | 73606481311879 | 32 | 48920 | 45 | 80 | 600 |  |  |  | 15 | N | [12 empty] | DC1 | MG | 8536201090 | [33 empty] | https://eref.se.com/be/nl/sis-tarif/product/LV426795 | https://eref.se.com/be/fr/sis-tarif/product/LV426795
Schneider Electric | Schneider Electric | 01022021 |  | Schneider Electric |  | SED | LV426796 |  |  | 1127.56 |  | 1 |  | 1 | COMPACT NSXM 70KA VIGI 50A 4P BUSBAR | Breaker NSXm 70kA Vigi 50A 4P busbar |  | Breaker NSXm Vigi 4P 50A 70kA CL | [18 empty] | 1 | 3606481311887 | 0 |  | 1200 | 14 | 11 | 10 | 1.54 | [7 empty] | 43606481311885 | 4 | 5241 | 30 | 40 | 300 |  | 73606481311886 | 32 | 48920 | 45 | 80 | 600 |  |  |  | 15 | N | [12 empty] | DC1 | MG | 8536201090 | [33 empty] | https://eref.se.com/be/nl/sis-tarif/product/LV426796 | https://eref.se.com/be/fr/sis-tarif/product/LV426796
Schneider Electric | Schneider Electric | 01022021 |  | Schneider Electric |  | SED | LV426797 |  |  | 1137.31 |  | 1 |  | 1 | COMPACT NSXM 70KA VIGI 100A 4P BUSBAR | Breaker NSXm 70kA Vigi 100A 4P busbar |  | Breaker NSXm Vigi 4P 100A 70kA CL | [18 empty] | 1 | 3606481311894 | 0 |  | 1200 | 19 | 16 | 13 | 3.952 | [7 empty] | 43606481311892 | 4 | 5241 | 40 | 30 | 30 |  | 73606481311893 | 32 | 48920 | 80 | 60 | 45 |  |  |  | 15 | N | [12 empty] | DC1 | MG | 8536209090 | [33 empty] | https://eref.se.com/be/nl/sis-tarif/product/LV426797 | https://eref.se.com/be/fr/sis-tarif/product/LV426797
Schneider Electric | Schneider Electric | 01022021 |  | Schneider Electric |  | SED | LV426798 |  |  | 1565.86 |  | 1 |  | 1 | COMPACT NSXM 70KA VIGI 160A 4P BUSBAR | Breaker NSXm 70kA Vigi 160A 4P busbar |  | Breaker NSXm Vigi 4P 160A 70kA CL | [18 empty] | 1 | 3606481311900 | 0 |  | 1740 | 19 | 16 | 14 | 4.256 | [7 empty] | 43606481311908 | 4 | 7401 | 30 | 40 | 300 |  | 73606481311909 | 32 | 48920 | 45 | 80 | 600 |  |  |  | 15 | N | [12 empty] | DC1 | MG | 8536209090 | [33 empty] | https://eref.se.com/be/nl/sis-tarif/product/LV426798 | https://eref.se.com/be/fr/sis-tarif/product/LV426798
Schneider Electric | Schneider Electric | 01022021 |  | Schneider Electric |  | SED | LV426801 |  |  | 132.05 |  | 1 |  | 10 | COIL MN AC | Bobine à minima de tension MN 24V AC/CC |  | COIL MN AC | [18 empty] | 1 | 3606485412788 | 0 |  | 61 | 8 | 6 | 3 | 0.144 | 13606485412785 | 10 | 655 | 18.5 | 13.2 | 8.8 |  |  | 40 | 3073 | 40 | 30 | 30 | [10 empty] | 7 | N | [12 empty] | DC1 | MG | 8536301090 | [33 empty] | https://eref.se.com/be/nl/sis-tarif/product/LV426801 | https://eref.se.com/be/fr/sis-tarif/product/LV426801
Schneider Electric | Schneider Electric | 01022021 |  | Schneider Electric |  | SED | LV426802 |  |  | 132.05 |  | 1 |  | 10 | COIL MN AC DC 48V 50 60 HZ | Bobine à minima de tension MN 48V AC/CC |  | COIL MN AC DC 48V 50 60 HZ | [18 empty] | 1 | 3606485412795 | 0 |  | 60 | 0 | 4 | 6 | 0 | 13606485412792 | 10 | 640 | 18.5 | 13 | 8.7 |  | 43606485412793 | 120 | 8121 | 40 | 30 | 30 | [10 empty] | 16 | N | [12 empty] | DC1 | MG | 8536301090 | [33 empty] | https://eref.se.com/be/nl/sis-tarif/product/LV426802 | https://eref.se.com/be/fr/sis-tarif/product/LV426802
Schneider Electric | Schneider Electric | 01022021 |  | Schneider Electric |  | SED | LV426803 |  |  | 132.05 |  | 1 |  | 10 | COIL MN AC 110 | Bobine à minima de tension MN 110-130V A |  | COIL MN AC 110 | [18 empty] | 1 | 3606485412801 | 0 |  | 64 | 9 | 6 | 4 | 0.216 | 13606485412808 | 10 | 690 | 18.5 | 13 | 9 |  | 43606485412809 | 120 | 8700 | 40 | 30 | 30 | [10 empty] | 7 | N | [12 empty] | DC1 | MG | 8536301090 | [33 empty] | https://eref.se.com/be/nl/sis-tarif/product/LV426803 | https://eref.se.com/be/fr/sis-tarif/product/LV426803
Schneider Electric | Schneider Electric | 01022021 |  | Schneider Electric |  | SED | LV426804 |  |  | 132.05 |  | 1 |  | 10 | COIL MN AC 208 240V 50 60 HZ | Bobine à minima de tension MN 208-240V A |  | COIL MN AC 208 240V 50 60 HZ | [18 empty] | 1 | 3606485412818 | 0 |  | 62 | 9 | 6 | 3 | 0.162 | 13606485412815 | 10 | 663 | 18.5 | 13.2 | 8.8 |  |  | 20 | 7726 | 40 | 30 | 30 | [10 empty] | 7 | N | [12 empty] | DC1 | MG | 8536301090 | [33 empty] | https://eref.se.com/be/nl/sis-tarif/product/LV426804 | https://eref.se.com/be/fr/sis-tarif/product/LV426804
Schneider Electric | Schneider Electric | 01022021 |  | Schneider Electric |  | SED | LV426805 |  |  | 132.05 |  | 1 |  | 10 | COIL MN AC 277V 60 HZ | Bobine à minima de tension MN 277V AC Co |  | COIL MN AC 277V 60 HZ | [18 empty] | 1 | 3606485412825 | 0 |  | 64 | 9 | 6 | 4 | 0.216 | 13606485412822 | 10 | 690 | 18.5 | 13 | 9 |  | 43606485412823 | 120 | 8500 | 40 | 30 | 30 | [10 empty] | 16 | N | [12 empty] | DC1 | MG | 8536301090 | [33 empty] | https://eref.se.com/be/nl/sis-tarif/product/LV426805 | https://eref.se.com/be/fr/sis-tarif/product/LV426805
Schneider Electric | Schneider Electric | 01022021 |  | Schneider Electric |  | SED | LV426806 |  |  | 132.05 |  | 1 |  | 20 | COIL MN AC 380 | Bobine à minima de tension MN 380-415V A |  | COIL MN AC 380 | [18 empty] | 1 | 3606485412832 | 0 |  | 62 | 8 | 6 | 4 | 0.192 |  | 20 | 1300 | 18.5 | 13 | 8.5 |  | 43606485412830 | 120 | 8200 | 40 | 30 | 30 | [10 empty] | 7 | N | [12 empty] | DC1 | MG | 8536301090 | [33 empty] | https://eref.se.com/be/nl/sis-tarif/product/LV426806 | https://eref.se.com/be/fr/sis-tarif/product/LV426806
Schneider Electric | Schneider Electric | 01022021 |  | Schneider Electric |  | SED | LV426807 |  |  | 131.94 |  | 1 |  | 10 | COIL MN AC 440 | Bobine à minima de tension MN 440-480V A |  | COIL MN AC 440 | [18 empty] | 1 | 3606485412849 | 0 |  | 60 | 0 | 4 | 6 | 0 | 13606485412846 | 10 | 640 | 19 | 9 | 13 |  | 43606485412847 | 120 | 7660 | 40 | 30 | 30 | [10 empty] | 16 | N | [12 empty] | DC1 | MG | 8536301090 | [33 empty] | https://eref.se.com/be/nl/sis-tarif/product/LV426807 | https://eref.se.com/be/fr/sis-tarif/product/LV426807
Schneider Electric | Schneider Electric | 01022021 |  | Schneider Electric |  | SED | LV426815 |  |  | 132.05 |  | 1 |  | 10 | COIL MN 250V DC | Bobine à minima de tension MN 250V CC Co |  | COIL MN 250V DC | [18 empty] | 1 | 3606485412900 | 0 |  | 92 | 6 | 6 | 2 | 0.072 | 13606485412907 | 10 | 600 | 14 | 8 | 9 |  | 43606485412908 | 120 | 7200 | 40 | 30 | 30 | [10 empty] | 16 | N | [12 empty] | DC1 | MG | 8536301090 | [33 empty] | https://eref.se.com/be/nl/sis-tarif/product/LV426815 | https://eref.se.com/be/fr/sis-tarif/product/LV426815
Schneider Electric | Schneider Electric | 01022021 |  | Schneider Electric |  | SED | LV426821 |  |  | 144.78 |  | 1 |  | 10 | MIN. SPAN. SPOEL MN 24 VAC-24 VDC BEDR. | Bobine MN câblée 24V CA/CC Compact NSXm |  | COIL MN PRE WIRED AC DC | [18 empty] | 1 | 3606485412917 | 0 |  | 80 | 8 | 6 | 3 | 0.144 | 13606485412914 | 10 | 600 | 14 | 8 | 9 |  | 43606485412915 | 120 | 10500 | 40 | 30 | 30 | [10 empty] | 7 | N | [12 empty] | DC1 | MG | 8536301090 | [33 empty] | https://eref.se.com/be/nl/sis-tarif/product/LV426821 | https://eref.se.com/be/fr/sis-tarif/product/LV426821
Schneider Electric | Schneider Electric | 01022021 |  | Schneider Electric |  | SED | LV426822 |  |  | 144.78 |  | 1 |  | 10 | MIN. SPAN. SPOEL MN 48 VAC-48 VDC BEDR. | Bobine MN câblée 48V CA/CC Compact NSXm |  | COIL MN PRE WIRED AC DC | [18 empty] | 1 | 3606485412924 | 0 |  | 78 | 0 | 6 | 4 | 0 | 13606485412921 | 10 | 836 | 19 | 9 | 13 |  | 43606485412922 | 120 | 10300 | 40 | 30 | 30 | [10 empty] | 16 | N | [12 empty] | DC1 | MG | 8536301090 | [33 empty] | https://eref.se.com/be/nl/sis-tarif/product/LV426822 | https://eref.se.com/be/fr/sis-tarif/product/LV426822
Schneider Electric | Schneider Electric | 01022021 |  | Schneider Electric |  | SED | LV426823 |  |  | 144.78 |  | 1 |  | 10 | MIN. SPAN. SPOEL MN 110-130 VAC-125 VDC | Bobine MN câblée 110-130V CA/CC Compact |  | COIL MN PRE WIRED AC DC 110 130V 50 60 H | [18 empty] | 1 | 3606485412931 | 0 |  | 76 | 0 | 6 | 4 | 0 | 13606485412938 | 10 | 814 | 19 | 9 | 13 |  | 43606485412939 | 120 | 10200 | 40 | 30 | 30 | [10 empty] | 16 | N | [12 empty] | DC1 | MG | 8536301090 | [33 empty] | https://eref.se.com/be/nl/sis-tarif/product/LV426823 | https://eref.se.com/be/fr/sis-tarif/product/LV426823
Schneider Electric | Schneider Electric | 01022021 |  | Schneider Electric |  | SED | LV426824 |  |  | 144.78 |  | 1 |  | 10 | MIN. SPAN. SPOEL MN 208-240 VAC BEDR. | Bobine MN câblée 208-240V CA/CC Compact |  | COIL MN PRE WIRED AC 208 | [18 empty] | 1 | 3606485412948 | 0 |  | 83 | 9 | 6 | 4 | 0.216 | 13606485412945 | 10 | 880 | 18.5 | 13 | 9 |  | 43606485412946 | 120 | 10900 | 40 | 30 | 30 | [10 empty] | 7 | N | [12 empty] | DC1 | MG | 8536301090 | [33 empty] | https://eref.se.com/be/nl/sis-tarif/product/LV426824 | https://eref.se.com/be/fr/sis-tarif/product/LV426824
Schneider Electric | Schneider Electric | 01022021 |  | Schneider Electric |  | SED | LV426825 |  |  | 144.78 |  | 1 |  | 10 | MIN. SPAN. SPOEL MN 277 V BEDR. | Bobine MN câblée 277V CA Compact NSXm |  | COIL MN PRE-WIRED AC 277V 60 HZ | [18 empty] | 1 | 3606485412955 | 0 |  | 0.097 | 8 | 6 | 4 | 0.192 | 13606485412952 | 10 | 826 | 13 | 9 | 19 |  | 43606485412953 | 120 | 11000 | 40 | 30 | 30 | [10 empty] | 16 | N | [12 empty] | DC1 | MG | 8536301090 | [33 empty] | https://eref.se.com/be/nl/sis-tarif/product/LV426825 | https://eref.se.com/be/fr/sis-tarif/product/LV426825
Schneider Electric | Schneider Electric | 01022021 |  | Schneider Electric |  | SED | LV426826 |  |  | 144.78 |  | 1 |  | 10 | MIN. SPAN. SPOEL MN 380-415 VAC 50HZ BED | Bobine MN câblée 380-415V CA/CC Compact |  | COIL MN PRE WIRED AC 380 | [18 empty] | 1 | 3606485412962 | 0 |  | 80 | 9 | 6 | 4 | 0.216 | 13606485412969 | 10 | 846 | 19 | 9 | 13 |  | 43606485412960 | 120 | 10612 | 40 | 30 | 30 | [10 empty] | 16 | N | [12 empty] | DC1 | MG | 8536301090 | [33 empty] | https://eref.se.com/be/nl/sis-tarif/product/LV426826 | https://eref.se.com/be/fr/sis-tarif/product/LV426826
Schneider Electric | Schneider Electric | 01022021 |  | Schneider Electric |  | SED | LV426827 |  |  | 144.78 |  | 1 |  | 10 | MIN. SPAN. SPOEL MN 440-480 VAC 60 HZ BE | Bobine MN câblée 440-480V CA/CC Compact |  | COIL MN PRE WIRED AC 440 480V 60 HZ | [18 empty] | 1 | 3606485412979 | 0 |  | 45 | 8 | 6 | 3 | 0.144 | 13606485412976 | 10 | 830 | 19 | 9 | 13 |  | 43606485412977 | 120 | 9360 | 40 | 30 | 30 | [10 empty] | 16 | N | [12 empty] | DC1 | MG | 8536301090 | [33 empty] | https://eref.se.com/be/nl/sis-tarif/product/LV426827 | https://eref.se.com/be/fr/sis-tarif/product/LV426827
Schneider Electric | Schneider Electric | 01022021 |  | Schneider Electric |  | SED | LV426835 |  |  | 144.78 |  | 1 |  | 10 | COIL MN PRE WIRED 250V DC | Bobine MN câblée 250V CS Compact NSXm |  | COIL MN PRE WIRED 250V DC | [18 empty] | 1 | 3606485413037 | 0 |  | 76 | 8 | 6 | 3 | 0.144 | 13606485413034 | 10 | 820 | 19 | 9 | 13 |  | 43606485413035 | 120 | 9120 | 40 | 30 | 30 | [10 empty] | 16 | N | [12 empty] | DC1 | MG | 8536301090 | [33 empty] | https://eref.se.com/be/nl/sis-tarif/product/LV426835 | https://eref.se.com/be/fr/sis-tarif/product/LV426835
Schneider Electric | Schneider Electric | 01022021 |  | Schneider Electric |  | SED | LV426841 |  |  | 80.07 |  | 1 |  | 1 | COIL MX AC 24 V 50/60 HZ | Bobine à émission de courant MX 24VAC/CC |  | COIL MX AC 24 V 50/60 HZ | [18 empty] | 1 | 3606485413044 | 0 |  | 36 | 6 | 6 | 2 | 0.072 | [7 empty] | 43606485413042 | 120 | 8500 | 40 | 30 | 30 | [10 empty] | 7 | N | [12 empty] | DC1 | MG | 8536301090 | [33 empty] | https://eref.se.com/be/nl/sis-tarif/product/LV426841 | https://eref.se.com/be/fr/sis-tarif/product/LV426841
Schneider Electric | Schneider Electric | 01022021 |  | Schneider Electric |  | SED | LV426842 |  |  | 80.07 |  | 1 |  | 10 | COIL MX AC 48 V 50/60 HZ | Bobine à émission de courant MX 48VCA/CC |  | COIL MX AC 48 V 50/60 HZ | [18 empty] | 1 | 3606485413051 | 0 |  | 64 | 8 | 6 | 4 | 0.192 | 13606485413058 | 10 | 690 | 18.5 | 13 | 9 |  | 43606485413059 | 120 | 8700 | 40 | 30 | 30 | [10 empty] | 7 | N | [12 empty] | DC1 | MG | 8536301090 | [33 empty] | https://eref.se.com/be/nl/sis-tarif/product/LV426842 | https://eref.se.com/be/fr/sis-tarif/product/LV426842
Schneider Electric | Schneider Electric | 01022021 |  | Schneider Electric |  | SED | LV426843 |  |  | 80.07 |  | 1 |  | 1 | COIL MX AC 110-130 V 50/60 HZ | Bobine à émission de courant MX 110-130V |  | COIL MX AC 110-130 V 50/60 HZ | [18 empty] | 1 | 3606485413068 | 0 |  | 36 | 6 | 6 | 2 | 0.072 | [7 empty] | 43606485413066 | 120 | 7800 | 40 | 30 | 30 | [10 empty] | 7 | N | [12 empty] | DC1 | MG | 8536301090 | [33 empty] | https://eref.se.com/be/nl/sis-tarif/product/LV426843 | https://eref.se.com/be/fr/sis-tarif/product/LV426843
Schneider Electric | Schneider Electric | 01022021 |  | Schneider Electric |  | SED | LV426844 |  |  | 80.07 |  | 1 |  | 10 | COIL MX AC 208-240 V 50/60 HZ | Bobine à émission de courant MX 208-277V |  | COIL MX AC 208-240 V 50/60 HZ | [18 empty] | 1 | 3606485413075 | 0 |  | 63 | 9 | 6 | 4 | 0.216 | 13606485413072 | 10 | 681 | 14 | 8 | 9 |  | 43606485413073 | 80 | 5820 | 40 | 30 | 30 | [10 empty] | 7 | N | [12 empty] | DC1 | MG | 8536301090 | [33 empty] | https://eref.se.com/be/nl/sis-tarif/product/LV426844 | https://eref.se.com/be/fr/sis-tarif/product/LV426844
Schneider Electric | Schneider Electric | 01022021 |  | Schneider Electric |  | SED | LV426846 |  |  | 80.07 |  | 1 |  | 10 | COIL MX AC 380-415 V 50 HZ | Bobine à émission de courant MX 380-480V |  | COIL MX AC 380-415 V 50 HZ | [18 empty] | 1 | 3606485413099 | 0 |  | 64 | 8 | 6 | 3 | 0.144 | 13606485413096 | 10 | 640 | 14 | 14 | 14 |  | 43606485413097 | 20 | 4000 | 40 | 30 | 30 | [10 empty] | 16 | N | [12 empty] | DC1 | MG | 8536301090 | [33 empty] | https://eref.se.com/be/nl/sis-tarif/product/LV426846 | https://eref.se.com/be/fr/sis-tarif/product/LV426846
Schneider Electric | Schneider Electric | 01022021 |  | Schneider Electric |  | SED | LV426850 |  |  | 80.07 |  | 1 |  | 10 | MX spoel 12Vdc ComPact NSXm | Bobine MX 12Vcc ComPact NSXm |  | COIL MX | [18 empty] | 1 | 3606485413112 | 0 |  | 60 | 6 | 6 | 2 | 0.072 | 13606485413119 | 10 | 600 | 18.5 | 13 | 8.8 |  | 43606485413110 | 120 | 7200 | 40 | 30 | 30 | [10 empty] | 16 | N | [12 empty] | DC1 | MG | 85363010 | [33 empty] | https://eref.se.com/be/nl/sis-tarif/product/LV426850 | https://eref.se.com/be/fr/sis-tarif/product/LV426850
Schneider Electric | Schneider Electric | 01022021 |  | Schneider Electric |  | SED | LV426861 |  |  | 87.73 |  | 1 |  | 10 | COIL MX PRE-WIRED AC 24 V 50/60 HZ | Bobine câblée MX spoel 24VCA/CC Compact |  | COIL MX PRE-WIRED AC 24 V 50/60 HZ | [18 empty] | 1 | 3606485413174 | 0 |  | 80 | 8 | 6 | 4 | 0.192 | 13606485413171 | 10 | 600 | 14 | 8 | 9 |  | 43606485413172 | 24 | 1930 | 40 | 30 | 30 | [10 empty] | 7 | N | [12 empty] | DC1 | MG | 8536301090 | [33 empty] | https://eref.se.com/be/nl/sis-tarif/product/LV426861 | https://eref.se.com/be/fr/sis-tarif/product/LV426861
Schneider Electric | Schneider Electric | 01022021 |  | Schneider Electric |  | SED | LV426862 |  |  | 87.73 |  | 1 |  | 10 | COIL MX PRE-WIRED AC 48 V 50/60 HZ | Bobine câblée MX spoel 48VAC/CC Compact |  | COIL MX PRE-WIRED AC 48 V 50/60 HZ | [18 empty] | 1 | 3606485413181 | 0 |  | 78 | 8 | 6 | 3 | 0.144 | 13606485413188 | 10 | 824 | 19 | 9 | 13 |  | 43606485413189 | 120 | 9360 | 40 | 30 | 30 | [10 empty] | 16 | N | [12 empty] | DC1 | MG | 8536301090 | [33 empty] | https://eref.se.com/be/nl/sis-tarif/product/LV426862 | https://eref.se.com/be/fr/sis-tarif/product/LV426862
Schneider Electric | Schneider Electric | 01022021 |  | Schneider Electric |  | SED | LV426863 |  |  | 87.73 |  | 1 |  | 10 | COIL MX PRE-WIRED AC 110-130 V 50/60 HZ | Bobine câblée MX spoel 110-130VCA/CC Com |  | COIL MX PRE-WIRED AC 110-130 V 50/60 HZ | [18 empty] | 1 | 3606485413198 | 0 |  | 80 | 9 | 6 | 4 | 0.216 | 13606485413195 | 10 | 871 | 18.5 | 13.5 | 9 |  | 43606485413196 | 120 | 10893 | 40 | 30 | 30 | [10 empty] | 16 | N | [12 empty] | DC1 | MG | 8536301090 | [33 empty] | https://eref.se.com/be/nl/sis-tarif/product/LV426863 | https://eref.se.com/be/fr/sis-tarif/product/LV426863
Schneider Electric | Schneider Electric | 01022021 |  | Schneider Electric |  | SED | LV426864 |  |  | 87.73 |  | 1 |  | 1 | COIL MX PRE-WIRED AC 208-240 V 50/60 HZ | Bobine câblée MX spoel 208-277VCA Compac |  | COIL MX PRE-WIRED AC 208-240 V 50/60 HZ | [18 empty] | 1 | 3606485413204 | 0 |  | 80 | 8 | 6 | 3 | 0.144 | [7 empty] | 43606485413202 | 120 | 10330 | 40 | 30 | 30 | [10 empty] | 35 | N | [12 empty] | DC1 | MG | 8536301090 | [33 empty] | https://eref.se.com/be/nl/sis-tarif/product/LV426864 | https://eref.se.com/be/fr/sis-tarif/product/LV426864
Schneider Electric | Schneider Electric | 01022021 |  | Schneider Electric |  | SED | LV426866 |  |  | 87.73 |  | 1 |  | 10 | COIL MX PRE-WIRED AC 380-415 V 50HZ | Bobine câblée MX spoel 380-480VCA Compac |  | COIL MX PRE-WIRED AC 380-415 V 50HZ | [18 empty] | 1 | 3606485413228 | 0 |  | 82 | 8 | 6 | 4 | 0.192 | 13606485413225 | 10 | 870 | 18.5 | 13 | 8.5 |  | 43606485413226 | 120 | 10700 | 40 | 30 | 30 | [10 empty] | 7 | N | [12 empty] | DC1 | MG | 8536301090 | [33 empty] | https://eref.se.com/be/nl/sis-tarif/product/LV426866 | https://eref.se.com/be/fr/sis-tarif/product/LV426866
Schneider Electric | Schneider Electric | 01022021 |  | Schneider Electric |  | SED | LV426900 |  |  | 141.19 |  | 1 |  | 1 | UITGANGSMODULE VOOR NSXM VIGI | Module de signalisation SDX Compact NSXm |  | Lateral auxiliary contacts SDx for VIGI | [18 empty] | 1 | 3606481166692 | 0 |  | 150 | 17 | 9 | 3 | 0.459 | [7 empty] | 43606481166690 | 18 | 3000 | 40 | 30 | 15 | [10 empty] | 7 | N | [12 empty] | DC1 | MG | 8536309090 | [33 empty] | https://eref.se.com/be/nl/sis-tarif/product/LV426900 | https://eref.se.com/be/fr/sis-tarif/product/LV426900
Schneider Electric | Schneider Electric | 01022021 |  | Schneider Electric |  | SED | LV426905 |  |  | 27.97 |  | 1 |  | 1 | CB FIXED HANDLE PADLOCK ON/OFF UNIT MT | Set de verrouillage position ON/OFF Comp |  | CB FIXED HANDLE PADLOCK ON/OFF UNIT MT | [18 empty] | 1 | 3606481154378 | 0 |  | 54 | 52.1 | 35.1 | 9.9 | 18104.229 | [23 empty] | 7 | N | [12 empty] | DC1 | MG | 8301600090 | [33 empty] | https://eref.se.com/be/nl/sis-tarif/product/LV426905 | https://eref.se.com/be/fr/sis-tarif/product/LV426905
Schneider Electric | Schneider Electric | 01022021 |  | Schneider Electric |  | SED | LV426906 |  |  | 27.97 |  | 1 |  | 1 | CB FIXED HANDLE PADLOCK OFF ONLY UNIT MT | Set de verrouillage position OFF Compact |  | CB FIXED HANDLE PADLOCK OFF ONLY UNIT MT | [18 empty] | 1 | 3606481154385 | 0 |  | 59 | 17 | 15 | 3 | 0.765 | [23 empty] | 7 | N | [12 empty] | DC1 | MG | 8301600090 | [33 empty] | https://eref.se.com/be/nl/sis-tarif/product/LV426906 | https://eref.se.com/be/fr/sis-tarif/product/LV426906
Schneider Electric | Schneider Electric | 01022021 |  | Schneider Electric |  | SED | LV426912 |  |  | 22.46 |  | 1 |  | 1 | 2 LANGE KLEMMENAFDEKKAP 3P NSXM | 1 cache borne long 3p pour Compact NSXm |  | Long terminal shield 3P IEC/UL dis | [18 empty] | 1 | 3606485444260 | 0 |  | 74 | 7 | 8 | 8 | 0.448 | [7 empty] | 13606485444267 | 45 | 5270 | 40 | 30 | 30 |  |  | 810 | 121860 | 80 | 90 | 120 |  |  |  | 2 | Y | [12 empty] | DC1 | MG | 8547200090 | [33 empty] | https://eref.se.com/be/nl/sis-tarif/product/LV426912 | https://eref.se.com/be/fr/sis-tarif/product/LV426912
Schneider Electric | Schneider Electric | 01022021 |  | Schneider Electric |  | SED | LV426913 |  |  | 22.46 |  | 1 |  | 1 | 3 LANGE KLEMMENAFDEKKAP 4P NSXM | 1 cache borne long 4p pour Compact NSXm |  | Long terminal shield 4P IEC/UL Dis and V | [18 empty] | 1 | 3606485444277 | 0 |  | 94 | 7 | 11 | 8 | 0.616 | [7 empty] | 13606485444274 | 30 | 4550 | 40 | 30 | 30 |  |  | 360 | 81600 | 120 | 80 | 90 |  |  |  | 2 | Y | [12 empty] | DC1 | MG | 8547200090 | [33 empty] | https://eref.se.com/be/nl/sis-tarif/product/LV426913 | https://eref.se.com/be/fr/sis-tarif/product/LV426913
Schneider Electric | Schneider Electric | 01022021 |  | Schneider Electric |  | SED | LV426920 |  |  | 14.71 |  | 1 |  | 1 | 6 FASESCHEIDER NSXM | 6st séparateur de phase pour Compact NSX |  | Phase barrier IEC/UL Dis and VIGI and GV | [18 empty] | 1 | 3606485444284 | 0 |  | 90 | 9 | 7 | 2 | 0.126 | [8 empty] | 32 | 3055 | 40 | 15 | 15 | [10 empty] | 7 | N | [12 empty] | DC1 | MG | 8547200090 | [14 empty] | Fasescheider - isolatietoebehoren - set van 6 | Séparateur de phases - accessoire d'isolation - jeu de 6 | [17 empty] | https://eref.se.com/be/nl/sis-tarif/product/LV426920 | https://eref.se.com/be/fr/sis-tarif/product/LV426920
Schneider Electric | Schneider Electric | 01022021 |  | Schneider Electric |  | SED | LV426922 |  |  | 17.65 |  | 1 |  | 1 | 3 ISOLATIEPLATEN 3P NSXM | 2st écrans d'isolement 3p pour Compact N |  | Rear Insulation screen 3P IEC/UL Dis and | [18 empty] | 1 | 3606485444321 | 0 |  | 40 | 9 | 11 | 1 | 0.099 | [7 empty] | 13606485444328 | 35 | 1715 | 40 | 15 | 15 |  |  | 1960 | 107256 | 80 | 60 | 105 |  |  |  | 7 | N | [12 empty] | DC1 | MG | 8547200090 | [33 empty] | https://eref.se.com/be/nl/sis-tarif/product/LV426922 | https://eref.se.com/be/fr/sis-tarif/product/LV426922
Schneider Electric | Schneider Electric | 01022021 |  | Schneider Electric |  | SED | LV426923 |  |  | 17.65 |  | 1 |  | 1 | 4 ISOLATIEPLATEN 4P NSXM | 2st écrans d'isolement 4p pour Compact N |  | Rear Insulation screen 4P IEC/UL Dis and | [18 empty] | 1 | 3606485444338 | 0 |  | 55 | 9 | 15 | 1 | 0.135 | [7 empty] | 37315885583406 | 25 | 1625 | 40 | 15 | 15 |  |  | 1400 | 99500 | 60 | 105 | 80 |  |  |  | 7 | N | [12 empty] | DC1 | MG | 8547200090 | [33 empty] | https://eref.se.com/be/nl/sis-tarif/product/LV426923 | https://eref.se.com/be/fr/sis-tarif/product/LV426923
Schneider Electric | Schneider Electric | 01022021 |  | Schneider Electric |  | SED | LV426930 |  |  | 64.61 |  | 1 |  | 1 | DIRECTE DRAAIBEDIENING ZWART NSXM | Commande rotative directe poignée noire |  | DIRECT ROTARY HANDLE BLACK NSXM PP B | [18 empty] | 1 | 3606485444369 | 0 |  | 199 | 9 | 8 | 8 | 0.576 | [7 empty] | 43606485444367 | 45 | 9393 | 40 | 30 | 30 |  | 73606485444368 | 360 | 48032000 | 60 | 80 | 50 |  |  |  | 7 | N | [12 empty] | DC1 | MG | 8538909999 | [33 empty] | https://eref.se.com/be/nl/sis-tarif/product/LV426930 | https://eref.se.com/be/fr/sis-tarif/product/LV426930
Schneider Electric | Schneider Electric | 01022021 |  | Schneider Electric |  | SED | LV426931 |  |  | 74.46 |  | 1 |  | 1 | DIRECTE DRAAIBEDIENING ROOD/ GEEL NSXM | Commande rotative directe poignée rouge |  | DIRECT ROTARY HANDLE RED NSXM PP B | [18 empty] | 1 | 3606485444376 | 0 |  | 197 | 9 | 9 | 8 | 0.648 | [7 empty] | 43606485444374 | 45 | 9436 | 40 | 30 | 30 | [10 empty] | 7 | N | [12 empty] | DC1 | MG | 8538909999 | [33 empty] | https://eref.se.com/be/nl/sis-tarif/product/LV426931 | https://eref.se.com/be/fr/sis-tarif/product/LV426931
Schneider Electric | Schneider Electric | 01022021 |  | Schneider Electric |  | SED | LV426932 |  |  | 114.55 |  | 1 |  | 1 | EXTENDED ROTARY HANDLE BLACK NSXM & PP-B | Commande rotative prol. poignée noire Co |  | EXTENDED ROTARY HANDLE BLACK NSXm & PP-B | [18 empty] | 1 | 3606485444765 | 0 |  | 745 | 46 | 9 | 9 | 3.726 | [7 empty] | 43606485444763 | 12 | 9664 | 60 | 40 | 30 |  | 73606485444764 | 48 | 49268 | 80 | 60 | 77 |  |  |  | 2 | Y | [12 empty] | DC1 | MG | 8538909999 | [33 empty] | https://eref.se.com/be/nl/sis-tarif/product/LV426932 | https://eref.se.com/be/fr/sis-tarif/product/LV426932
Schneider Electric | Schneider Electric | 01022021 |  | Schneider Electric |  | SED | LV426933 |  |  | 116.62 |  | 1 |  | 1 | EXTENDED ROTARY HANDLE RED NSXM & PP-B | Commande rotative prol. poignée rouge Co |  | EXTENDED ROTARY HANDLE RED NSXm & PP-B | [18 empty] | 1 | 3606485444772 | 0 |  | 745 | 46 | 9 | 9 | 3.726 | [7 empty] | 43606485444770 | 12 | 9215 | 60 | 40 | 30 | [10 empty] | 2 | Y | [12 empty] | DC1 | MG | 8538909999 | [33 empty] | https://eref.se.com/be/nl/sis-tarif/product/LV426933 | https://eref.se.com/be/fr/sis-tarif/product/LV426933
Schneider Electric | Schneider Electric | 01022021 |  | Schneider Electric |  | SED | LV426934 |  |  | 126.07 |  | 1 |  | 1 | EXTENDED ROT HANDLE RED IP 65 NSXM PP-B | Commande rotative prol. poignée rouge IP |  | EXTENDED ROT HANDLE RED IP 65 NSXm PP-B | [18 empty] | 1 | 3606485444789 | 0 |  | 750 | 46 | 9 | 9 | 3.726 | [7 empty] | 43606485444787 | 12 | 9344 | 60 | 40 | 30 | [10 empty] | 6 | N | [12 empty] | DC1 | MG | 8538909999 | [33 empty] | https://eref.se.com/be/nl/sis-tarif/product/LV426934 | https://eref.se.com/be/fr/sis-tarif/product/LV426934
Schneider Electric | Schneider Electric | 01022021 |  | Schneider Electric |  | SED | LV426935 |  |  | 83.43 |  | 1 |  | 1 | ZIJDEL. DRAAIBED. ZWART NSXm PP-B GV4 | Commande rotative latérale poignée noire |  | LATERAL ROT HANDLE BLACK NSXm PP-B GV4 | [18 empty] | 1 | 3606485444796 | 0 |  | 734 | 46 | 9 | 9 | 3.726 | 3606485444796 | 1 | 734 | 45.8 | 9 | 9 |  | 43606485444794 | 12 | 9548 | 60 | 40 | 30 | [10 empty] | 6 | N | [12 empty] | DC1 | MG | 8538909999 | [14 empty] | Zijdelingse draaibediening zwart IP 54 - voor vermogensschakelaar / lastscheider | Commande rotative latérale noire IP 54 - pour disjoncteur / interrupteur | [17 empty] | https://eref.se.com/be/nl/sis-tarif/product/LV426935 | https://eref.se.com/be/fr/sis-tarif/product/LV426935
Schneider Electric | Schneider Electric | 01022021 |  | Schneider Electric |  | SED | LV426936 |  |  | 90.15 |  | 1 |  | 1 | ZIJDEL. DRAAIBED. ROOD NSXm PP-B GV4 | Commande rotative latérale poignée rouge |  | LATERAL ROT HANDLE RED NSXm PP-B GV4 BV4 | [18 empty] | 1 | 3606485444802 | 0 |  | 737 | 46 | 9 | 9 | 3.726 | 3606485444802 | 1 | 737 | 45.8 | 9 | 9 |  | 43606485444800 | 12 | 9572 | 60 | 40 | 30 | [10 empty] | 6 | N | [12 empty] | DC1 | MG | 8538909999 | [14 empty] | Zijdelingse draaibediening rood/geel IP 54 - voor vermogensschak. / lastscheider | Commande rotative latérale rouge/jaune IP 54 - pour disjoncteur / interrupteur | [17 empty] | https://eref.se.com/be/nl/sis-tarif/product/LV426936 | https://eref.se.com/be/fr/sis-tarif/product/LV426936
Schneider Electric | Schneider Electric | 01022021 |  | Schneider Electric |  | SED | LV426937 |  |  | 24.18 |  | 1 |  | 1 | BEDIENING ASVERLENGING NSXm PP B GV4 | Accessoire de cde porte ouverte Compact |  | OPEN DOOR SHAFT OPERATOR NSXM PP B GV4 | [18 empty] | 1 | 3606485444383 | 0 |  | 60 | 10 | 6 | 3 | 0.18 | [7 empty] | 43606485444381 | 120 | 7641 | 40 | 30 | 30 | [10 empty] | 7 | N | [12 empty] | DC1 | MG | 8538909999 | [14 empty] | Bediening voor asverlenging bij open deur - voor vermogensschak. / lastscheider | Poignée d'axe porte ouverte - pour disjoncteur / interrupteur | [17 empty] | https://eref.se.com/be/nl/sis-tarif/product/LV426937 | https://eref.se.com/be/fr/sis-tarif/product/LV426937
Schneider Electric | Schneider Electric | 01022021 |  | Schneider Electric |  | SED | LV426940 |  |  | 25.93 |  | 1 |  | 1 | AANSLUITVERBREDERS 27/35 MM 3P NSXM | 3 épannouisseur 27-35mm 3p Compact NSXm |  | Spreader 3P IEC Dis and GV4 | [18 empty] | 1 | 3606485444291 | 0 |  | 145 | 8 | 12 | 2 | 0.192 | [8 empty] | 26 | 5230 | 60 | 40 | 30 |  |  | 832 | 128160 | 60 | 100 | 80 |  |  |  | 7 | N | [12 empty] | DC1 | MG | 8536909500 | [14 empty] | Set aansluitverbreders - 35 mm hartafstand - 3 polen | Jeu d'épannouisseurs - entraxe 35 mm - 3 pôles | [17 empty] | https://eref.se.com/be/nl/sis-tarif/product/LV426940 | https://eref.se.com/be/fr/sis-tarif/product/LV426940
Schneider Electric | Schneider Electric | 01022021 |  | Schneider Electric |  | SED | LV426941 |  |  | 40.8 |  | 1 |  | 1 | AANSLUITVERBREDERS 27/35 MM 4P NSXM | 4 épannouisseur 27-35mm 4p Compact NSXm |  | Spreader 4P IEC Dis and VIGI | [18 empty] | 1 | 3606485444307 | 0 |  | 245 | 14 | 19 | 2 | 0.532 | [7 empty] | 13606485444304 | 20 | 5200 | 40 | 30 | 15 |  |  | 320 | 97360 | 80 | 60 | 100 |  |  |  | 7 | N | [12 empty] | DC1 | MG | 8536909500 | [33 empty] | https://eref.se.com/be/nl/sis-tarif/product/LV426941 | https://eref.se.com/be/fr/sis-tarif/product/LV426941
Schneider Electric | Schneider Electric | 01022021 |  | Schneider Electric |  | SED | LV426946 |  |  | 7.36 |  | 1 |  | 1 | COVER VOORZIJDE 3P NSXM | 1 plaque frontale 3p pour Compact NSXm |  | Front cover for COMPACT for 3 poles | [18 empty] | 1 | 3606481156266 | 0 |  | 139 | 0 | 0 | 0 | 0 | [7 empty] | 43606481156264 | 50 | 62000 | 40 | 30 | 30 | [10 empty] | 15 | N | [12 empty] | DC1 | MG | 3926909790 | [33 empty] | https://eref.se.com/be/nl/sis-tarif/product/LV426946 | https://eref.se.com/be/fr/sis-tarif/product/LV426946
Schneider Electric | Schneider Electric | 01022021 |  | Schneider Electric |  | SED | LV426947 |  |  | 7.36 |  | 1 |  | 1 | COVER VOORZIJDE 4P NSXM | 1 plaque frontale 4p pour Compact NSXm |  | Front cover for COMPACT for 4 poles | [18 empty] | 1 | 3606481156273 | 0 |  | 54 | 14 | 15 | 3 | 0.63 | [7 empty] | 43606481156271 | 50 | 62000 | 40 | 30 | 30 | [10 empty] | 7 | N | [12 empty] | DC1 | MG | 3926909790 | [33 empty] | https://eref.se.com/be/nl/sis-tarif/product/LV426947 | https://eref.se.com/be/fr/sis-tarif/product/LV426947
Schneider Electric | Schneider Electric | 01022021 |  | Schneider Electric |  | SED | LV426948 |  |  | 7.36 |  | 1 |  | 1 | 1 voorzijde plaat 4p voor Compact NSXm v | 1 plaque frontale 4p pour Compact NSXm V |  | Front accessory cover Compact NSXm Vigi | [18 empty] | 1 | 3606481166708 | 0 |  | 38 | 14 | 12 | 2 | 0.336 | [7 empty] | 13606481166705 | 50 | 2364 | 40 | 30 | 30 | [10 empty] | 15 | N | [12 empty] | DC1 | MG | 8538909999
Schneider Electric | Schneider Electric | 01022021 |  | Schneider Electric |  | SED | LV426950 |  |  | 46.76 |  | 1 |  | 10 | AUXILIARY CONTACT OF OR SD NSXM & PP-B | Conatct auxilaire 0F-SD pour Compact NSX |  | AUXILIARY CONTACT OF or SD NSXm & PP-B | [18 empty] | 1 | 3606485444215 | 0 |  | 25 | 11 | 8 | 1 | 0.088 | 13606485444212 | 1 | 25 | 10.5 | 8 | 1.2 |  | 43606485444213 | 220 | 6176 | 40 | 30 | 30 | [10 empty] | 2 | Y | [12 empty] | DC1 | MG | 8538909189 | [33 empty] | https://eref.se.com/be/nl/sis-tarif/product/LV426950 | https://eref.se.com/be/fr/sis-tarif/product/LV426950
Schneider Electric | Schneider Electric | 01022021 |  | Schneider Electric |  | SED | LV426951 |  |  | 52.74 |  | 1 |  | 10 | WIRED AUXILIARY CONTACT OF NSXM & PP-B | Contact auxilaire câblé OF pour Compact |  | WIRED AUXILIARY CONTACT OF NSXm & PP-B | [18 empty] | 1 | 3606485444222 | 0 |  | 52 | 11 | 11 | 2 | 0.242 | 13606485444229 | 1 | 52 | 11 | 11 | 1.5 |  | 43606485444220 | 160 | 9055 | 40 | 30 | 30 | [10 empty] | 6 | N | [12 empty] | DC1 | MG | 8538909189 | [33 empty] | https://eref.se.com/be/nl/sis-tarif/product/LV426951 | https://eref.se.com/be/fr/sis-tarif/product/LV426951
Schneider Electric | Schneider Electric | 01022021 |  | Schneider Electric |  | SED | LV426952 |  |  | 52.74 |  | 1 |  | 10 | WIRED AUXILIARY CONTACT SD NSXM & PP-B | Contact auxilaire câblé SD pour Compact |  | WIRED AUXILIARY CONTACT SD NSXm & PP-B | [18 empty] | 1 | 3606485444239 | 0 |  | 52 | 12 | 11 | 2 | 0.264 | 13606485444236 | 10 | 532 | 27 | 15 | 6 |  | 43606485444237 | 160 | 9039 | 40 | 30 | 30 |  | 73606485444238 | 1280 | 82428 | 60 | 80 | 50 |  |  |  | 6 | N | [12 empty] | DC1 | MG | 8538909999 | [33 empty] | https://eref.se.com/be/nl/sis-tarif/product/LV426952 | https://eref.se.com/be/fr/sis-tarif/product/LV426952
Schneider Electric | Schneider Electric | 01022021 |  | Schneider Electric |  | SED | LV426960 |  |  | 59.1 |  | 1 |  | 1 | 3 BOUTAANSLUITINGEN NSXM | 3 bornes de raccordement <160A Compact N |  | Compression lug connector for 3P COMPACT | [18 empty] | 1 | 3606481156280 | 0 |  | 65 | 23 | 15 | 3 | 1.035 | [7 empty] | 43606481156288 | 50 | 62000 | 40 | 30 | 30 | [10 empty] | 7 | N | [12 empty] | DC1 | MG | 8536901000 | [33 empty] | https://eref.se.com/be/nl/sis-tarif/product/LV426960 | https://eref.se.com/be/fr/sis-tarif/product/LV426960
Schneider Electric | Schneider Electric | 01022021 |  | Schneider Electric |  | SED | LV426961 |  |  | 82.26 |  | 1 |  | 1 | 4 BOUTAANSLUITINGEN NSXM | 4 bornes de raccordement <160A Compact N |  | Compression lug connector for 4P COMPACT | [18 empty] | 1 | 3606481156297 | 0 |  | 80 | 24 | 15 | 2 | 0.72 | [7 empty] | 43606481156295 | 50 | 62000 | 40 | 30 | 30 | [10 empty] | 7 | N | [12 empty] | DC1 | MG | 8536901000 | [33 empty] | https://eref.se.com/be/nl/sis-tarif/product/LV426961 | https://eref.se.com/be/fr/sis-tarif/product/LV426961
Schneider Electric | Schneider Electric | 01022021 |  | Schneider Electric |  | SED | LV426967 |  |  | 18.32 |  | 1 |  | 10 | Aansluitingskit 3 klemmen | Kit raccordement 3 bornes |  | Aluminum/Copper mechanical lug connector | [18 empty] | 1 |  | 0 |  | 77.111 | 52 | 35 | 10 | 18.2 | 13606481154467 | 1 | 100.72 | 18 | 15 | 5 |  |  | 20 | 1942 | 40 | 30 | 15 | [10 empty] | 7 | N | [12 empty] | DC1 | MG | 8536901000 | [33 empty] | https://eref.se.com/be/nl/sis-tarif/product/LV426967 | https://eref.se.com/be/fr/sis-tarif/product/LV426967
Schneider Electric | Schneider Electric | 01022021 |  | Schneider Electric |  | SED | LV426970 |  |  | 59.1 |  | 1 |  | 1 | 3 EVERLINK CONNECTOREN MET BEDRADING | 3 bornes de raccordement Elink Compact N |  | EverLink terninal tap-off for 3P COMPACT | [18 empty] | 1 | 3606481156303 | 0 |  | 133 | 15 | 13 | 2 | 0.39 | [7 empty] | 43606481156301 | 50 | 7137 | 40 | 30 | 30 | [10 empty] | 7 | N | [12 empty] | DC1 | MG | 8536901000 | [33 empty] | https://eref.se.com/be/nl/sis-tarif/product/LV426970 | https://eref.se.com/be/fr/sis-tarif/product/LV426970
Schneider Electric | Schneider Electric | 01022021 |  | Schneider Electric |  | SED | LV426971 |  |  | 82.26 |  | 1 |  | 1 | 4 EVERLINK CONNECTOREN MET BEDRADING | 4 bornes de raccordement Elink Compact N |  | EverLink terninal tap-off for 4P COMPACT | [18 empty] | 1 | 3606481156310 | 0 |  | 171 | 23 | 14 | 3 | 0.966 | [7 empty] | 43606481156318 | 50 | 62000 | 40 | 30 | 30 | [10 empty] | 7 | N | [12 empty] | DC1 | MG | 8536901000 | [33 empty] | https://eref.se.com/be/nl/sis-tarif/product/LV426971 | https://eref.se.com/be/fr/sis-tarif/product/LV426971
Schneider Electric | Schneider Electric | 01022021 |  | Schneider Electric |  | SED | LV426980 |  |  | 23.93 |  | 1 |  | 1 | 3 CU KABELSCHOENEN EN FASESCHEIDER 70MM² | 3 Cu cosses 70mm² + séparateurs de phase |  | 3 Crimp lugs for 70² copper cables | [18 empty] | 1 | 3606481156327 | 0 |  | 114 | 24 | 15 | 2 | 0.72 | [7 empty] | 43606481156325 | 50 | 20000 | 40 | 30 | 30 | [10 empty] | 15 | N | [12 empty] | DC1 | MG | 8536901000 | [33 empty] | https://eref.se.com/be/nl/sis-tarif/product/LV426980 | https://eref.se.com/be/fr/sis-tarif/product/LV426980
Schneider Electric | Schneider Electric | 01022021 |  | Schneider Electric |  | SED | LV426981 |  |  | 23.93 |  | 1 |  | 1 | 4 CU KABELSCHOENEN EN FASESCHEIDER 70MM² | 4 Cu cosses 70mm² + séparateurs de phase |  | 4 Crimp lugs for 70² copper cables | [18 empty] | 1 | 3606481156334 | 0 |  | 150 | 11 | 9 | 1 | 0.099 | [7 empty] | 43606481156332 | 50 | 7900 | 40 | 30 | 30 | [10 empty] | 7 | N | [12 empty] | DC1 | MG | 8536901000 | [33 empty] | https://eref.se.com/be/nl/sis-tarif/product/LV426981 | https://eref.se.com/be/fr/sis-tarif/product/LV426981
Schneider Electric | Schneider Electric | 01022021 |  | Schneider Electric |  | SED | LV426982 |  |  | 23.93 |  | 1 |  | 1 | 3 CU KABELSCHOENEN EN FASESCHEIDER 95MM² | 3 Cu cosses 95mm² + séparateurs de phase |  | 3 Crimp lugs for 95² copper cables | [18 empty] | 1 | 3606481156341 | 0 |  | 165 | 13 | 11 | 2 | 0.286 | [7 empty] | 43606481156349 | 50 | 8500 | 40 | 30 | 30 | [10 empty] | 7 | N | [12 empty] | DC1 | MG | 8536901000 | [33 empty] | https://eref.se.com/be/nl/sis-tarif/product/LV426982 | https://eref.se.com/be/fr/sis-tarif/product/LV426982
Schneider Electric | Schneider Electric | 01022021 |  | Schneider Electric |  | SED | LV426983 |  |  | 23.93 |  | 1 |  | 1 | 4 CU KABELSCHOENEN EN FASESCHEIDER 95MM² | 4 Cu cosses 95mm² + séparateurs de phase |  | 4 Crimp lugs for 95² copper cables | [18 empty] | 1 | 3606481156358 | 0 |  | 218 | 25 | 15 | 2 | 0.75 | [7 empty] | 43606481156356 | 50 | 11500 | 40 | 30 | 30 | [10 empty] | 7 | N | [12 empty] | DC1 | MG | 8536901000 | [33 empty] | https://eref.se.com/be/nl/sis-tarif/product/LV426983 | https://eref.se.com/be/fr/sis-tarif/product/LV426983
Schneider Electric | Schneider Electric | 01022021 |  | Schneider Electric |  | SED | LV426984 |  |  | 23.93 |  | 1 |  | 1 | 3 ALU KABELSCHOENEN EN FASESCHEIDER 70MM | 3 Al cosses 70mm² + séparateurs de phase |  | 3 Crimp lugs for 95² aluminium cables | [18 empty] | 1 | 3606481156365 | 0 |  | 157 | 24 | 15 | 2 | 0.72 | [7 empty] | 43606481156363 | 50 | 8340 | 40 | 30 | 30 | [10 empty] | 7 | N | [12 empty] | DC1 | MG | 8536901000 | [33 empty] | https://eref.se.com/be/nl/sis-tarif/product/LV426984 | https://eref.se.com/be/fr/sis-tarif/product/LV426984
Schneider Electric | Schneider Electric | 01022021 |  | Schneider Electric |  | SED | LV426985 |  |  | 23.93 |  | 1 |  | 1 | 4 ALU KABELSCHOENEN EN FASESCHEIDER 70MM | 4 Al cosses 70mm² + séparateurs de phase |  | 4 Crimp lugs for 95² aluminium cables | [18 empty] | 1 | 3606481156372 | 0 |  | 207 | 15 | 15 | 3 | 0.675 | [7 empty] | 43606481156370 | 50 | 17000 | 40 | 30 | 30 | [10 empty] | 7 | N | [12 empty] | DC1 | MG | 8536901000 | [33 empty] | https://eref.se.com/be/nl/sis-tarif/product/LV426985 | https://eref.se.com/be/fr/sis-tarif/product/LV426985
Schneider Electric | Schneider Electric | 01022021 |  | Schneider Electric |  | SED | LV426986 |  |  | 23.93 |  | 1 |  | 1 | 3 CU AWG 1/0 EN FASESCHEIDERS NSXm | 3 Cu cosses AWG1/0 + séparateurs de phas |  | CIRCUIT BRKR COMPRESSION LUG KIT CU (2) | [18 empty] | 1 | 3606481154514 | 0 |  | 100 | 52.1 | 35.1 | 9.9 | 18104.229 | [23 empty] | 29 | N | [12 empty] | DC1 | MG | 8536209090 | [33 empty] | https://eref.se.com/be/nl/sis-tarif/product/LV426986 | https://eref.se.com/be/fr/sis-tarif/product/LV426986
Schneider Electric | Schneider Electric | 01022021 |  | Schneider Electric |  | SED | LV426987 |  |  | 23.93 |  | 1 |  | 1 | 4 CU AWG 1/0 EN FASESCHEIDERS NSXm | 4 Cu cosses AWG1/0 + séparateurs de phas |  | CIRCUIT BRKR CU COMPRESSION LUG (3) | [18 empty] | 1 | 3606481154521 | 0 |  | 141 | 52.1 | 35.1 | 9.9 | 18104.229 | [23 empty] | 29 | N | [12 empty] | DC1 | MG | 8536209090 | [33 empty] | https://eref.se.com/be/nl/sis-tarif/product/LV426987 | https://eref.se.com/be/fr/sis-tarif/product/LV426987
Schneider Electric | Schneider Electric | 01022021 |  | Schneider Electric |  | SED | LV426988 |  |  | 23.93 |  | 1 |  | 20 | 3 ALU KABELSCHOENEN EN FASESCHEIDERS NSX | 3 Al cosses 70mm² + séparateurs de phase |  | CIRCUIT BRKR AL COMPRESSION LUG (2) | [18 empty] | 1 | 3606481154538 | 0 |  | 43.998 | 11 | 15 | 3 | 0.495 |  | 20 | 1682.94 | 10 | 52 | 35 | [17 empty] | 29 | N | [12 empty] | DC1 | MG | 8536209090 | [33 empty] | https://eref.se.com/be/nl/sis-tarif/product/LV426988 | https://eref.se.com/be/fr/sis-tarif/product/LV426988
Schneider Electric | Schneider Electric | 01022021 |  | Schneider Electric |  | SED | LV426989 |  |  | 23.93 |  | 1 |  | 1 | 4 ALU KABELSCHOENEN EN FASESCHEIDERS NSX | 4 Al cosses 70mm² + séparateurs de phase |  | CIRCUIT BRKR AL COMPRESSION LUG (3) | [18 empty] | 1 | 3606481154545 | 0 |  | 64 | 52.1 | 35.1 | 9.9 | 18104.229 | [23 empty] | 13 | N | [12 empty] | DC1 | MG | 8536209090 | [33 empty] | https://eref.se.com/be/nl/sis-tarif/product/LV426989 | https://eref.se.com/be/fr/sis-tarif/product/LV426989
Schneider Electric | Schneider Electric | 01022021 |  | Schneider Electric |  | SED | LV426990 |  |  | 9.45 |  | 1 |  | 1 | 6 BREEKBOUTEN 9 NM NSXM | 6 visses avec couple 9 Nm voor Compact N |  | KIT 6 LIMITED TORQUE THROWAWAY SCREW 9 N | [18 empty] | 1 | 3606480881343 | 0 |  | 69 | 15 | 15 | 2 | 0.45 | [7 empty] | 43606480881341 | 120 | 8280 | 40 | 30 | 15 | [10 empty] | 7 | N | [12 empty] | DC1 | MG | 7318159590 | [14 empty] | Aandraaimomentbegrenzende afbreekbit - installatietoebehoren - 9 N.m - set van 6 | Bit limiteur de couple sécable - accessoires d'installation - 9 N.m - jeu de 6 | [17 empty] | https://eref.se.com/be/nl/sis-tarif/product/LV426990 | https://eref.se.com/be/fr/sis-tarif/product/LV426990
Schneider Electric | Schneider Electric | 01022021 |  | Schneider Electric |  | SED | LV426991 |  |  | 15.11 |  | 1 |  | 1 | 8 BREEKBOUTEN 9 NM NSXM | 8 visses avec couple 9 Nm voor Compact N |  | KIT 8 LIMITED TORQUE THROWAWAY SCREW 9 N | [18 empty] | 1 | 3606480881350 | 0 |  | 89 | 8 | 7 | 2 | 0.112 | [7 empty] | 43606480881358 | 90 | 8010 | 40 | 30 | 15 | [10 empty] | 7 | N | [12 empty] | DC1 | MG | 7318159590 | [33 empty] | https://eref.se.com/be/nl/sis-tarif/product/LV426991 | https://eref.se.com/be/fr/sis-tarif/product/LV426991
Schneider Electric | Schneider Electric | 01022021 |  | Schneider Electric |  | SED | LV426992 |  |  | 9.45 |  | 1 |  | 1 | 6 BREEKBOUTEN 5 NM NSXM | 6 visses avec couple 5 Nm voor Compact N |  | KIT 6 LIMITED TORQUE THROWAWAY SCREW 5 N | [18 empty] | 1 | 3606480881367 | 0 |  | 69 | 15 | 15 | 2 | 0.45 | [7 empty] | 43606480881365 | 120 | 8280 | 40 | 30 | 15 |  | 73606480881366 | 480 | 39220000 | 60 | 80 | 50 |  |  |  | 7 | N | [12 empty] | DC1 | MG | 7318159590 | [14 empty] | Aandraaimomentbegrenzende afbreekbit - installatietoebehoren - 5 N.m - set van 6 | Bit limiteur de couple sécable - accessoires d'installation - 5 N.m - jeu de 6 | [17 empty] | https://eref.se.com/be/nl/sis-tarif/product/LV426992 | https://eref.se.com/be/fr/sis-tarif/product/LV426992
Schneider Electric | Schneider Electric | 01022021 |  | Schneider Electric |  | SED | LV426993 |  |  | 15.11 |  | 1 |  | 1 | 8 BREEKBOUTEN 5 NM NSXM | 8 visses avec couple 5 Nm voor Compact N |  | KIT 8 LIMITED TORQUE THROWAWAY SCREW 5 N | [18 empty] | 1 | 3606480881374 | 0 |  | 89 | 15 | 15 | 2 | 0.45 | [7 empty] | 43606480881372 | 90 | 8010 | 40 | 30 | 15 | [10 empty] | 15 | N | [12 empty] | DC1 | MG | 7318159590 | [33 empty] | https://eref.se.com/be/nl/sis-tarif/product/LV426993 | https://eref.se.com/be/fr/sis-tarif/product/LV426993
Schneider Electric | Schneider Electric | 01022021 |  | Schneider Electric |  | SED | LV426998 |  |  | 27.46 |  | 1 |  | 1 | DRAAIBEDIENING ROOD/GEEL IP54 NSXM | Commande rotative rouge IP54 pour Compac |  | CRKT BRKR RED HANDLE ON YELLOW FONT IP54 | [18 empty] | 1 | 3606481166807 | 0 |  | 744.8 | 9 | 9 | 5 | 0.405 | 3606481166807 | 1 | 745 | 0.9 | 3.7 | 0.65 | [17 empty] | 10 | N | [12 empty] | DC1 | MG | 8538909999 | [14 empty] | Draaibediening rood/geel IP54 - voor vermogensschakelaar en lastscheider | Commande rotative rouge/jaune IP54 - pour disjoncteur / interrupteur | [17 empty] | https://eref.se.com/be/nl/sis-tarif/product/LV426998 | https://eref.se.com/be/fr/sis-tarif/product/LV426998
Schneider Electric | Schneider Electric | 01022021 |  | Schneider Electric |  | SED | LV426999 |  |  | 31.77 |  | 1 |  | 1 | DRAAIBEDIENING ROOD/GEEL IP65 NSXM | Commande rotative rouge IP65 pour Compac |  | CRKT BRKR RED HANDLE ON YELLOW FONT IP65 | [18 empty] | 1 | 3606481166814 | 0 |  | 744.8 | 9 | 9 | 5 | 0.405 | 3606481166814 | 1 | 745 | 0.9 | 3.7 | 0.65 | [17 empty] | 10 | N | [12 empty] | DC1 | MG | 8538909999 | [14 empty] | Draaibediening rood/geel IP65 - voor vermogensschakelaar en lastscheider | Commande rotative rouge/jaune IP65 - pour disjoncteur / interrupteur | [17 empty] | https://eref.se.com/be/nl/sis-tarif/product/LV426999 | https://eref.se.com/be/fr/sis-tarif/product/LV426999
Schneider Electric | Schneider Electric | 01022021 |  | Schneider Electric |  | SED | LV428941 |  |  | 34.46 |  | 1 |  | 6 | EXT FRONT ROT. HANDLE BLACK INS40 TO 160 | Cde rot. prol. poignée noire Compact INS |  | EXTENDED FRONT ROT. HANDLE INS 40A TO 16 | [18 empty] | 1 | 3606480572173 | 0 |  | 499.9 | 48 | 10 | 11 | 5.28 | 43606480572171 | 6 | 2999 | 60 | 40 | 30 | [9 empty] | 72 | 35993 | 120 | 80 | 90 |  |  |  | 2 | Y | [12 empty] | DC1 | MG | 8538909999 | [14 empty] | Verlengde draaibediening met zwarte hendel voor Compact INS40-INS160 | Cde rotative prolongée avec poignée noire pour Compact INS40-160 | [17 empty] | https://eref.se.com/be/nl/sis-tarif/product/LV428941 | https://eref.se.com/be/fr/sis-tarif/product/LV428941
Schneider Electric | Schneider Electric | 01022021 |  | Schneider Electric |  | SED | LV428942 |  |  | 34.35 |  | 1 |  | 6 | EXT FRONT ROT. HANDLE RED/YW INS40-160 | Cde rot. prol. poignée rouge/plaque jaun |  | EXTENDED FRONT ROT. HANDLE RED/YELLOW IN | [18 empty] | 1 | 3606480572180 | 0 |  | 499.9 | 48 | 10 | 11 | 5.28 | 43606480572188 | 6 | 2999 | 60 | 40 | 30 | [9 empty] | 72 | 35993 | 120 | 80 | 90 |  |  |  | 2 | Y | [12 empty] | DC1 | MG | 8538909999 | [14 empty] | Verlengde draaibed. met rode hendel/gele frontplaat voor Compact INS40-INS160 | Cde rotative prolongée avec poignée rouge/plaque jaune pour Compact INS40-160 | [17 empty] | https://eref.se.com/be/nl/sis-tarif/product/LV428942 | https://eref.se.com/be/fr/sis-tarif/product/LV428942
Schneider Electric | Schneider Electric | 01022021 |  | Schneider Electric |  | SED | LV429000 |  |  | 124.85 |  | 1 |  | 1 | COMPACT NSX100F 2P (3P) BASIS VAST VA | Boitier NSX100F 2P(3P) fixe PAV |  | 2P(3P) NSX100F WITHOUT TRIP UNIT COMPAC | [18 empty] | 1 | 3606480006449 | 0 |  | 1301 | 17 | 14 | 11 | 2.618 | [7 empty] | 43606480006447 | 15 | 20281 | 60 | 40 | 30 | [10 empty] | 7 | N | [12 empty] | DC1 | MG | 8536209090 | [14 empty] | stroomonderbreker Compact NSX100F - 100 A - 2-polig - zonder uitschakelspoel | NSX100F 2P(3P) sans déclencheur; disjoncteur Compact | [17 empty] | https://eref.se.com/be/nl/sis-tarif/product/LV429000 | https://eref.se.com/be/fr/sis-tarif/product/LV429000
Schneider Electric | Schneider Electric | 01022021 |  | Schneider Electric |  | SED | LV429003 |  |  | 143.52 |  | 1 |  | 1 | COMPACT NSX100F 3P BASIS VAST VA | Boitier NSX100F 3P fixe PAV |  | 3P NSX100F WITHOUT TRIP UNIT COMPACT CI | [18 empty] | 1 | 3606480006456 | 0 |  | 1438 | 20 | 14 | 11 | 3.08 | [7 empty] | 43606480006454 | 15 | 22306 | 60 | 40 | 30 |  | 73606480006455 | 60 | 101224 | 120 | 80 | 45 |  |  |  | 2 | Y | [12 empty] | DC3 | LW | 8536201090 | [14 empty] | Omhulsel NSX100F 3P zonder beveiliging (losser) vast vooraansluiting | Boitier NSX100F 3P sans déclencheur fixe prise avant | [17 empty] | https://eref.se.com/be/nl/sis-tarif/product/LV429003 | https://eref.se.com/be/fr/sis-tarif/product/LV429003
Schneider Electric | Schneider Electric | 01022021 |  | Schneider Electric |  | SED | LV429004 |  |  | 325.1 |  | 1 |  | 1 | COMPACT NSX100H 3P BASIS VAST VA | Boitier NSX100H 3P fixe PAV |  | 3P NSX100H WITHOUT TRIP UNIT COMPACT CI | [18 empty] | 1 | 3606480006524 | 0 |  | 1434 | 19 | 11 | 14 | 2.926 | [7 empty] | 43606480006522 | 15 | 22146 | 60 | 40 | 30 |  | 73606480006523 | 60 | 101940 | 120 | 80 | 50 |  |  |  | 2 | Y | [12 empty] | DC1 | MG | 8536209090 | [14 empty] | Omhulsel NSX100H 3P zonder beveiliging (losser) vast vooraansluiting | Boitier NSX100H 3P sans déclencheur fixe prise avant | [17 empty] | https://eref.se.com/be/nl/sis-tarif/product/LV429004 | https://eref.se.com/be/fr/sis-tarif/product/LV429004
Schneider Electric | Schneider Electric | 01022021 |  | Schneider Electric |  | SED | LV429005 |  |  | 453.52 |  | 1 |  | 1 | COMPACT NSX100L 3P BASIS VAST VA | Boitier NSX100L 3P fixe PAV |  | 3P NSX100L WITHOUT TRIP UNIT COMPACT CI | [18 empty] | 1 | 3606480006562 | 0 |  | 1454 | 19 | 14 | 14 | 3.724 | [7 empty] | 43606480006560 | 15 | 22336 | 60 | 40 | 30 | [10 empty] | 2 | Y | [12 empty] | DC1 | MG | 8536209090 | [14 empty] | Omhulsel NSX100L 3P zonder beveiliging (losser) vast vooraansluiting | Boitier NSX100L 3P sans déclencheur fixe prise avant | [17 empty] | https://eref.se.com/be/nl/sis-tarif/product/LV429005 | https://eref.se.com/be/fr/sis-tarif/product/LV429005
Schneider Electric | Schneider Electric | 01022021 |  | Schneider Electric |  | SED | LV429006 |  |  | 207.46 |  | 1 |  | 1 | COMPACT NSX100N 3P BASIS VAST VA | Boitier NSX100N 3P fixe PAV |  | 3P NSX100N WITHOUT TRIP UNIT COMPACT CI | [18 empty] | 1 | 3606480006500 | 0 |  | 1439 | 19 | 14 | 12 | 3.192 | [7 empty] | 43606480006508 | 15 | 22246 | 60 | 40 | 30 |  |  | 120 | 189968 | 120 | 80 | 75 |  |  |  | 2 | Y | [12 empty] | DC3 | LW | 8536201090 | [14 empty] | Omhulsel NSX100N 3P zonder beveiliging (losser) vast vooraansluiting | Boitier NSX100N 3P sans déclencheur fixe prise avant | [17 empty] | https://eref.se.com/be/nl/sis-tarif/product/LV429006 | https://eref.se.com/be/fr/sis-tarif/product/LV429006
Schneider Electric | Schneider Electric | 01022021 |  | Schneider Electric |  | SED | LV429008 |  |  | 188.15 |  | 1 |  | 1 | COMPACT NSX100F 4P BASIS VAST VA | Boitier NSX100F 4P fixe PAV |  | 4P NSX100F WITHOUT TRIP UNIT COMPACT CI | [18 empty] | 1 | 3606480006463 | 0 |  | 1869 | 19 | 15 | 14 | 3.99 | [7 empty] | 43606480006461 | 11 | 21310 | 60 | 40 | 30 |  | 73606480006462 | 44 | 98140 | 120 | 80 | 50 |  |  |  | 2 | Y | [12 empty] | DC3 | LW | 8536201090 | [14 empty] | Omhulsel NSX100F 4P zonder beveiliging (losser) vast vooraansluiting | Boitier NSX100F 4P sans déclencheur fixe prise avant | [17 empty] | https://eref.se.com/be/nl/sis-tarif/product/LV429008 | https://eref.se.com/be/fr/sis-tarif/product/LV429008
Schneider Electric | Schneider Electric | 01022021 |  | Schneider Electric |  | SED | LV429009 |  |  | 412.04 |  | 1 |  | 1 | COMPACT NSX100H 4P BASIS VAST VA | Boitier NSX100H 4P fixe PAV |  | 4P NSX100H WITHOUT TRIP UNIT COMPACT CI | [18 empty] | 1 | 3606480006531 | 0 |  | 1888 | 19 | 15 | 14 | 3.99 | [7 empty] | 43606480006539 | 11 | 21500 | 60 | 40 | 30 |  | 73606480006530 | 44 | 98140 | 120 | 80 | 50 |  |  |  | 2 | Y | [12 empty] | DC1 | MG | 8536209090 | [14 empty] | Omhulsel NSX100H 4P zonder beveiliging (losser) vast vooraansluiting | Boitier NSX100H 4P sans déclencheur fixe prise avant | [17 empty] | https://eref.se.com/be/nl/sis-tarif/product/LV429009 | https://eref.se.com/be/fr/sis-tarif/product/LV429009
Schneider Electric | Schneider Electric | 01022021 |  | Schneider Electric |  | SED | LV429010 |  |  | 603.34 |  | 1 |  | 1 | COMPACT NSX100L 4P BASIS VAST VA | Boitier NSX100L 4P fixe PAV |  | 4P NSX100L WITHOUT TRIP UNIT COMPACT CI | [18 empty] | 1 | 3606480006579 | 0 |  | 1893 | 19 | 15 | 14 | 3.99 | [7 empty] | 43606480006577 | 11 | 21589 | 60 | 40 | 30 | [10 empty] | 7 | N | [12 empty] | DC1 | MG | 8536209090 | [14 empty] | Omhulsel NSX100L 4P zonder beveiliging (losser) vast vooraansluiting | Boitier NSX100L 4P sans déclencheur fixe prise avant | [17 empty] | https://eref.se.com/be/nl/sis-tarif/product/LV429010 | https://eref.se.com/be/fr/sis-tarif/product/LV429010
Schneider Electric | Schneider Electric | 01022021 |  | Schneider Electric |  | SED | LV429011 |  |  | 255.7 |  | 1 |  | 1 | COMPACT NSX100N 4P BASIS VAST VA | Boitier NSX100N 4P fixe PAV |  | 4P NSX100N WITHOUT TRIP UNIT COMPACT CI | [18 empty] | 1 | 3606480006517 | 0 |  | 1890 | 19 | 15 | 14 | 3.99 | [7 empty] | 43606480006515 | 11 | 21460 | 60 | 40 | 30 |  | 73606480006516 | 44 | 98180 | 120 | 80 | 50 |  |  |  | 2 | Y | [12 empty] | DC3 | LW | 8536209090 | [14 empty] | Omhulsel NSX100N 4P zonder beveiliging (losser) vast vooraansluiting | Boitier NSX100N 4P sans déclencheur fixe prise avant | [17 empty] | https://eref.se.com/be/nl/sis-tarif/product/LV429011 | https://eref.se.com/be/fr/sis-tarif/product/LV429011
Schneider Electric | Schneider Electric | 01022021 |  | Schneider Electric |  | SED | LV429014 |  |  | 124.21 |  | 1 |  | 1 | NSX100B 3P BASIS ZONDER BEVEILGING | Boitier NSX100B 3P fixe PAV |  | 3P NSX100B WITHOUT TRIP UNIT COMPACT CI | [18 empty] | 1 | 3606480006487 | 0 |  | 1414 | 19 | 14 | 12 | 3.192 | [7 empty] | 43606480006485 | 15 | 22475 | 60 | 40 | 30 |  | 73606480006486 | 60 | 99900 | 120 | 80 | 50 |  |  |  | 2 | Y | [12 empty] | DC1 | MG | 8536209090 | [15 empty] | NSX100B 3P sans déclencheur; disjoncteur Compact | [17 empty] | https://eref.se.com/be/nl/sis-tarif/product/LV429014 | https://eref.se.com/be/fr/sis-tarif/product/LV429014
Schneider Electric | Schneider Electric | 01022021 |  | Schneider Electric |  | SED | LV429018 |  |  | 379.91 |  | 1 |  | 1 | COMPACT NSX100S 3P BASIS VAST VA | Boitier NSX100S 3P fixe PAV |  | 3P NSX100S WITHOUT TRIP UNIT COMPACT CI | [18 empty] | 1 | 3606480006548 | 0 |  | 1433 | 19 | 14 | 11 | 2.926 | [7 empty] | 43606480006546 | 15 | 22385 | 60 | 40 | 30 | [10 empty] | 2 | Y | [12 empty] | DC1 | MG | 8536209090 | [14 empty] | Omhulsel NSX100S 3P zonder beveiliging (losser) vast vooraansluiting | Boitier NSX100S 3P sans déclencheur fixe prise avant | [17 empty] | https://eref.se.com/be/nl/sis-tarif/product/LV429018 | https://eref.se.com/be/fr/sis-tarif/product/LV429018
Schneider Electric | Schneider Electric | 01022021 |  | Schneider Electric |  | SED | LV429019 |  |  | 501.67 |  | 1 |  | 1 | COMPACT NSX100S 4P BASIS VAST VA | Boitier NSX100S 4P fixe PAV |  | 4P NSX100S WITHOUT TRIP UNIT COMPACT CI | [18 empty] | 1 | 3606480006555 | 0 |  | 1890 | 19 | 15 | 14 | 3.99 | [7 empty] | 43606480006553 | 11 | 21550 | 60 | 40 | 30 | [10 empty] | 2 | Y | [12 empty] | DC1 | MG | 8536209090 | [14 empty] | Omhulsel NSX100S 4P zonder beveiliging (losser) vast vooraansluiting | Boitier NSX100S 4P sans déclencheur fixe prise avant | [17 empty] | https://eref.se.com/be/nl/sis-tarif/product/LV429019 | https://eref.se.com/be/fr/sis-tarif/product/LV429019
Schneider Electric | Schneider Electric | 01022021 |  | Schneider Electric |  | SED | LV429021 |  |  | 56.12 |  | 1 |  | 1 | BEVEILIGING TM80D 3P2D (NSX100-250) | BEVEILIGING TM80D 3P2D (NSX100-250) |  | 3P2T TM80D TRIP UNIT | [18 empty] | 1 | 3606480017735 | 0 |  | 321 | 11 | 10 | 7 | 0.77 | [7 empty] | 43606480017733 | 28 | 9475 | 40 | 30 | 30 | [10 empty] | 7 | N | [12 empty] | DC1 | MG | 8536303099 | [14 empty] | Thermo magnetische beveiliging TMD80 A - 3p2l voor Compact NSX100-250F/N/H/S/L | Déclencheur magnéto thermique TM80D 3p2d pour Compact NSX100-250F/N/H/S/L | [17 empty] | https://eref.se.com/be/nl/sis-tarif/product/LV429021 | https://eref.se.com/be/fr/sis-tarif/product/LV429021
Schneider Electric | Schneider Electric | 01022021 |  | Schneider Electric |  | SED | LV429022 |  |  | 54.5 |  | 1 |  | 1 | BEVEILIGING TM63D 3P2D (NSX100-250) | BEVEILIGING TM63D 3P2D (NSX100-250) |  | 3P2T TM63D TRIP UNIT | [18 empty] | 1 | 3606480017742 | 0 |  | 320 | 11 | 10 | 7 | 0.77 | [7 empty] | 43606480017740 | 28 | 9447 | 40 | 30 | 30 | [10 empty] | 7 | N | [12 empty] | DC1 | MG | 8536303099 | [14 empty] | Thermo magnetische beveiliging TMD63 A - 3p2l voor Compact NSX100-250F/N/H/S/L | Déclencheur magnéto thermique TM63D 3p2d pour Compact NSX100-250F/N/H/S/L | [17 empty] | https://eref.se.com/be/nl/sis-tarif/product/LV429022 | https://eref.se.com/be/fr/sis-tarif/product/LV429022
Schneider Electric | Schneider Electric | 01022021 |  | Schneider Electric |  | SED | LV429030 |  |  | 100.03 |  | 1 |  | 1 | BEVEILIGING TMD100A 3P3L | Déclencheur TMD100D 3p3d |  | 3P3D TM100D TRIP UNIT | [18 empty] | 1 | 3606480017803 | 0 |  | 386.375 | 11 | 10 | 7 | 0.77 | [7 empty] | 43606480017801 | 28 | 11268 | 40 | 30 | 30 |  | 73606480017802 | 224 | 102144 | 120 | 80 | 45 |  |  |  | 2 | Y | [12 empty] | DC1 | MG | 8536303099 | [14 empty] | Thermo magnetische beveiliging TMD100A 3P3l voor Compact NSX100-250F/N/H/S/L | Déclencheur magnéto thermique TM100D 3P3D pour Compact NSX100-250F/N/H/S/L | [17 empty] | https://eref.se.com/be/nl/sis-tarif/product/LV429030 | https://eref.se.com/be/fr/sis-tarif/product/LV429030
Schneider Electric | Schneider Electric | 01022021 |  | Schneider Electric |  | SED | LV429031 |  |  | 57.24 |  | 1 |  | 1 | BEVEILIGING TMD80A 3P3L | Déclencheur TMD80D 3p3d |  | 3P3D TM80D TRIP UNIT | [18 empty] | 1 | 3606480017810 | 0 |  | 385.917 | 11 | 10 | 7 | 0.77 | [7 empty] | 43606480017818 | 28 | 11226 | 40 | 30 | 30 |  | 73606480017819 | 224 | 101808 | 120 | 80 | 45 |  |  |  | 2 | Y | [12 empty] | DC1 | MG | 8536303099 | [14 empty] | Thermo magnetische beveiliging TMD80A 3P3l voor Compact NSX100-250F/N/H/S/L | Déclencheur magnéto thermique TM80D 3P3D pour Compact NSX100-250F/N/H/S/L | [17 empty] | https://eref.se.com/be/nl/sis-tarif/product/LV429031 | https://eref.se.com/be/fr/sis-tarif/product/LV429031
Schneider Electric | Schneider Electric | 01022021 |  | Schneider Electric |  | SED | LV429032 |  |  | 57.24 |  | 1 |  | 1 | BEVEILIGING TMD63A 3P3L | Déclencheur TMD63D 3p3d |  | 3P3D TM63D TRIP UNIT | [18 empty] | 1 | 3606480017827 | 0 |  | 386 | 11 | 10 | 7 | 0.77 | [7 empty] | 43606480017825 | 28 | 11165 | 40 | 30 | 30 |  | 73606480017826 | 224 | 101320 | 120 | 80 | 45 |  |  |  | 2 | Y | [12 empty] | DC1 | MG | 8536303099 | [14 empty] | Thermo magnetische beveiliging TMD63A 3P3l voor Compact NSX100-250F/N/H/S/L | Déclencheur magnéto thermique TM63D 3P3D pour Compact NSX100-250F/N/H/S/L | [17 empty] | https://eref.se.com/be/nl/sis-tarif/product/LV429032 | https://eref.se.com/be/fr/sis-tarif/product/LV429032
Schneider Electric | Schneider Electric | 01022021 |  | Schneider Electric |  | SED | LV429033 |  |  | 57.24 |  | 1 |  | 1 | BEVEILIGING TMD50A 3P3L | Déclencheur TMD50D 3p3d |  | 3P3D TM50D TRIP UNIT | [18 empty] | 1 | 3606480017834 | 0 |  | 410 | 11 | 10 | 7 | 0.77 | [7 empty] | 43606480017832 | 28 | 11827 | 40 | 30 | 30 | [10 empty] | 2 | Y | [12 empty] | DC1 | MG | 8536303099 | [14 empty] | Thermo magnetische beveiliging TMD50A 3P3l voor Compact NSX100-250F/N/H/S/L | Déclencheur magnéto thermique TM50D 3P3D pour Compact NSX100-250F/N/H/S/L | [17 empty] | https://eref.se.com/be/nl/sis-tarif/product/LV429033 | https://eref.se.com/be/fr/sis-tarif/product/LV429033
Schneider Electric | Schneider Electric | 01022021 |  | Schneider Electric |  | SED | LV429034 |  |  | 57.24 |  | 1 |  | 1 | BEVEILIGING TMD40A 3P3L | Déclencheur TMD40D 3p3d |  | 3P3D TM40D TRIP UNIT | [18 empty] | 1 | 3606480017841 | 0 |  | 419.375 | 11 | 10 | 7 | 0.77 | [7 empty] | 43606480017849 | 28 | 12163 | 40 | 30 | 30 |  | 73606480017840 | 224 | 109304 | 120 | 80 | 45 |  |  |  | 2 | Y | [12 empty] | DC1 | MG | 8536303099 | [14 empty] | Thermo magnetische beveiliging TMD40A 3P3l voor Compact NSX100-250F/N/H/S/L | Déclencheur magnéto thermique TM40D 3P3D pour Compact NSX100-250F/N/H/S/L | [17 empty] | https://eref.se.com/be/nl/sis-tarif/product/LV429034 | https://eref.se.com/be/fr/sis-tarif/product/LV429034
Schneider Electric | Schneider Electric | 01022021 |  | Schneider Electric |  | SED | LV429035 |  |  | 57.24 |  | 1 |  | 1 | BEVEILIGING TMD32A 3P3L | Déclencheur TMD32D 3p3d |  | 3P3D TM32D TRIP UNIT | [18 empty] | 1 | 3606480017858 | 0 |  | 417 | 11 | 10 | 7 | 0.77 | [7 empty] | 43606480017856 | 28 | 12248 | 40 | 30 | 30 |  | 73606480017857 | 224 | 109976 | 120 | 80 | 50 |  |  |  | 2 | Y | [12 empty] | DC1 | MG | 8536303099 | [14 empty] | Thermo magnetische beveiliging TMD32A 3P3l voor Compact NSX100-250F/N/H/S/L | Déclencheur magnéto thermique TM32D 3P3D pour Compact NSX100-250F/N/H/S/L | [17 empty] | https://eref.se.com/be/nl/sis-tarif/product/LV429035 | https://eref.se.com/be/fr/sis-tarif/product/LV429035
Schneider Electric | Schneider Electric | 01022021 |  | Schneider Electric |  | SED | LV429036 |  |  | 57.24 |  | 1 |  | 1 | BEVEILIGING TMD25A 3P3L | Déclencheur TMD25D 3p3d |  | 3P3D TM25D TRIP UNIT | [18 empty] | 1 | 3606480017865 | 0 |  | 433.75 | 11 | 10 | 7 | 0.77 | [7 empty] | 43606480017863 | 28 | 12565 | 40 | 30 | 30 |  | 73606480017864 | 224 | 112520 | 120 | 80 | 45 |  |  |  | 2 | Y | [12 empty] | DC1 | MG | 8536303099 | [14 empty] | Thermo magnetische beveiliging TMD25A 3P3l voor Compact NSX100-250F/N/H/S/L | Déclencheur magnéto thermique TM25D 3P3D pour Compact NSX100-250F/N/H/S/L | [17 empty] | https://eref.se.com/be/nl/sis-tarif/product/LV429036 | https://eref.se.com/be/fr/sis-tarif/product/LV429036
Schneider Electric | Schneider Electric | 01022021 |  | Schneider Electric |  | SED | LV429037 |  |  | 57.24 |  | 1 |  | 1 | BEVEILIGING TMD16A 3P3L | Déclencheur TMD16D 3p3d |  | 3P3D TM16D TRIP UNIT | [18 empty] | 1 | 3606480017872 | 0 |  | 435 | 11 | 10 | 7 | 0.77 | [7 empty] | 43606480017870 | 28 | 12716 | 40 | 30 | 30 | [10 empty] | 7 | N | [12 empty] | DC1 | MG | 8536301090 | [14 empty] | Thermo magnetische beveiliging TMD16A 3P3l voor Compact NSX100-250F/N/H/S/L | Déclencheur magnéto thermique TM16D 3P3D pour Compact NSX100-250F/N/H/S/L | [17 empty] | https://eref.se.com/be/nl/sis-tarif/product/LV429037 | https://eref.se.com/be/fr/sis-tarif/product/LV429037
Schneider Electric | Schneider Electric | 01022021 |  | Schneider Electric |  | SED | LV429040 |  |  | 115.55 |  | 1 |  | 1 | BEVEILIGING TMD100A 4P3L | Déclencheur TMD100D 4p3d |  | 4P3T TM100D TRIP UNIT | [18 empty] | 1 | 3606480017889 | 0 |  | 490 | 15 | 10 | 7 | 1.05 | [7 empty] | 43606480017887 | 23 | 11800 | 40 | 30 | 30 | [10 empty] | 2 | Y | [12 empty] | DC1 | MG | 8536303099 | [14 empty] | Thermo magnetische beveiliging TMD100A 4P3l voor Compact NSX100-250F/N/H/S/L | Déclencheur magnéto thermique TM100D 4P3D pour Compact NSX100F/N/H/S/L | [17 empty] | https://eref.se.com/be/nl/sis-tarif/product/LV429040 | https://eref.se.com/be/fr/sis-tarif/product/LV429040
Schneider Electric | Schneider Electric | 01022021 |  | Schneider Electric |  | SED | LV429041 |  |  | 68.38 |  | 1 |  | 1 | BEVEILIGING TMD80A 4P3L | Déclencheur TMD80D 4p3d |  | 4P3T TM80D TRIP UNIT | [18 empty] | 1 | 3606480017896 | 0 |  | 492 | 15 | 10 | 7 | 1.05 | [7 empty] | 43606480017894 | 23 | 11803 | 40 | 30 | 30 | [10 empty] | 7 | N | [12 empty] | DC1 | MG | 8536303099 | [14 empty] | Thermo magnetische beveiliging TMD80A 4P3l voor Compact NSX100-250F/N/H/S/L | Déclencheur magnéto thermique TM80D 4P3D pour Compact NSX100F/N/H/S/L | [17 empty] | https://eref.se.com/be/nl/sis-tarif/product/LV429041 | https://eref.se.com/be/fr/sis-tarif/product/LV429041
Schneider Electric | Schneider Electric | 01022021 |  | Schneider Electric |  | SED | LV429042 |  |  | 68.38 |  | 1 |  | 1 | BEVEILIGING TMD63A 4P3L | Déclencheur TMD63D 4p3d |  | 4P3T TM63D TRIP UNIT | [18 empty] | 1 | 3606480017902 | 0 |  | 488 | 15 | 9 | 7 | 0.945 | [7 empty] | 43606480017900 | 23 | 11711 | 40 | 30 | 30 | [10 empty] | 2 | Y | [12 empty] | DC1 | MG | 8536303099 | [14 empty] | Thermo magnetische beveiliging TMD63A 4P3l voor Compact NSX100-250F/N/H/S/L | Déclencheur magnéto thermique TM63D 4P3D pour Compact NSX100-250F/N/H/S/L | [17 empty] | https://eref.se.com/be/nl/sis-tarif/product/LV429042 | https://eref.se.com/be/fr/sis-tarif/product/LV429042
Schneider Electric | Schneider Electric | 01022021 |  | Schneider Electric |  | SED | LV429043 |  |  | 68.38 |  | 1 |  | 1 | BEVEILIGING TMD50A 4P3L | Déclencheur TMD50D 4p3d |  | 4P3T TM50D TRIP UNIT | [18 empty] | 1 | 3606480017919 | 0 |  | 514 | 15 | 10 | 7 | 1.05 | [7 empty] | 43606480017917 | 23 | 12309 | 40 | 30 | 30 | [10 empty] | 7 | N | [12 empty] | DC1 | MG | 8536303099 | [14 empty] | Thermo magnetische beveiliging TMD50A 4P3l voor Compact NSX100-250F/N/H/S/L | Déclencheur magnéto thermique TM50D 4P3D pour Compact NSX100-250F/N/H/S/L | [17 empty] | https://eref.se.com/be/nl/sis-tarif/product/LV429043 | https://eref.se.com/be/fr/sis-tarif/product/LV429043
Schneider Electric | Schneider Electric | 01022021 |  | Schneider Electric |  | SED | LV429044 |  |  | 68.38 |  | 1 |  | 1 | BEVEILIGING TMD40A 4P3L | Déclencheur TMD40D 4p3d |  | 4P3T TM40D TRIP UNIT | [18 empty] | 1 | 3606480017926 | 0 |  | 527 | 15 | 10 | 7 | 1.05 | [7 empty] | 43606480017924 | 23 | 12608 | 40 | 30 | 30 | [10 empty] | 7 | N | [12 empty] | DC1 | MG | 8536303099 | [14 empty] | Thermo magnetische beveiliging TMD40A 4P3l voor Compact NSX100-250F/N/H/S/L | Déclencheur magnéto thermique TM40D 4P3D pour Compact NSX100-250F/N/H/S/L | [17 empty] | https://eref.se.com/be/nl/sis-tarif/product/LV429044 | https://eref.se.com/be/fr/sis-tarif/product/LV429044
Schneider Electric | Schneider Electric | 01022021 |  | Schneider Electric |  | SED | LV429045 |  |  | 68.38 |  | 1 |  | 1 | BEVEILIGING TMD32A 4P3L | Déclencheur TMD32D 4p3d |  | 4P3T TM32D TRIP UNIT | [18 empty] | 1 | 3606480017933 | 0 |  | 524 | 15 | 10 | 7 | 1.05 | [7 empty] | 43606480017931 | 23 | 12539 | 40 | 30 | 30 | [10 empty] | 7 | N | [12 empty] | DC1 | MG | 8536303099 | [14 empty] | Thermo magnetische beveiliging TMD32A 4P3l voor Compact NSX100-250F/N/H/S/L | Déclencheur magnéto thermique TM32D 4P3D pour Compact NSX100-250F/N/H/S/L | [17 empty] | https://eref.se.com/be/nl/sis-tarif/product/LV429045 | https://eref.se.com/be/fr/sis-tarif/product/LV429045
Schneider Electric | Schneider Electric | 01022021 |  | Schneider Electric |  | SED | LV429046 |  |  | 68.38 |  | 1 |  | 1 | BEVEILIGING TMD25A 4P3L | Déclencheur TMD25D 4p3d |  | 4P3T TM25D TRIP UNIT | [18 empty] | 1 | 3606480017940 | 0 |  | 542 | 15 | 9 | 7 | 0.945 | [7 empty] | 43606480017948 | 23 | 12953 | 40 | 30 | 30 | [10 empty] | 7 | N | [12 empty] | DC1 | MG | 8536303099 | [14 empty] | Thermo magnetische beveiliging TMD25A 4P3l voor Compact NSX100-250F/N/H/S/L | Déclencheur magnéto thermique TM25D 4P3D pour Compact NSX100-250F/N/H/S/L | [17 empty] | https://eref.se.com/be/nl/sis-tarif/product/LV429046 | https://eref.se.com/be/fr/sis-tarif/product/LV429046
Schneider Electric | Schneider Electric | 01022021 |  | Schneider Electric |  | SED | LV429047 |  |  | 68.38 |  | 1 |  | 1 | BEVEILIGING TMD16A 4P3L | DÉCLENCHEUR TMD16D 4P3D |  | 4P3T TM16D TRIP UNIT | [18 empty] | 1 | 3606480017957 | 0 |  | 539 | 15 | 10 | 7 | 1.05 | [7 empty] | 43606480017955 | 23 | 12884 | 40 | 30 | 30 | [10 empty] | 7 | N | [12 empty] | DC1 | MG | 8536301090 | [14 empty] | Thermo magnetische beveiliging TMD16A 4P3l voor Compact NSX100-250F/N/H/S/L | Déclencheur magnéto thermique TM16D 4P3D pour Compact NSX100-250F/N//S/L | [17 empty] | https://eref.se.com/be/nl/sis-tarif/product/LV429047 | https://eref.se.com/be/fr/sis-tarif/product/LV429047
Schneider Electric | Schneider Electric | 01022021 |  | Schneider Electric |  | SED | LV429050 |  |  | 111.32 |  | 1 |  | 1 | BEVEILIGING TMD100A 4P4L | Déclencheur TMD100D 4p4d |  | 4P4T TM100D TRIP UNIT | [18 empty] | 1 | 3606480017964 | 0 |  | 507 | 15 | 10 | 7 | 1.05 | [7 empty] | 43606480017962 | 23 | 12214 | 40 | 30 | 30 | [10 empty] | 2 | Y | [12 empty] | DC1 | MG | 8536303099 | [14 empty] | Thermo magnetische beveiliging TMD100A 4P4l voor Compact NSX100-250F/N/H/S/L | Déclencheur magnéto thermique TM100D 4P4D pour Compact NSX100F/N/H/S/L | [17 empty] | https://eref.se.com/be/nl/sis-tarif/product/LV429050 | https://eref.se.com/be/fr/sis-tarif/product/LV429050
Schneider Electric | Schneider Electric | 01022021 |  | Schneider Electric |  | SED | LV429051 |  |  | 101.48 |  | 1 |  | 1 | BEVEILIGING TMD80A 4P4L | Déclencheur TMD80D 4p4d |  | 4P4T TM80D TRIP UNIT | [18 empty] | 1 | 3606480017971 | 0 |  | 500 | 15 | 10 | 7 | 1.05 | [7 empty] | 43606480017979 | 23 | 12056 | 40 | 30 | 30 | [10 empty] | 7 | N | [12 empty] | DC1 | MG | 8536303099 | [14 empty] | Thermo magnetische beveiliging TMD80A 4P4l voor Compact NSX100-250F/N/H/S/L | Déclencheur magnéto thermique TM80D 4P4D pour Compact NSX100F/N/H/S/L | [17 empty] | https://eref.se.com/be/nl/sis-tarif/product/LV429051 | https://eref.se.com/be/fr/sis-tarif/product/LV429051
Schneider Electric | Schneider Electric | 01022021 |  | Schneider Electric |  | SED | LV429052 |  |  | 101.48 |  | 1 |  | 1 | BEVEILIGING TMD63A 4P4L | Déclencheur TMD63D 4p4d |  | 4P4T TM63D TRIP UNIT | [18 empty] | 1 | 3606480017988 | 0 |  | 496 | 15 | 10 | 7 | 1.05 | [7 empty] | 43606480017986 | 23 | 11941 | 40 | 30 | 30 | [10 empty] | 2 | Y | [12 empty] | DC1 | MG | 8536303099 | [14 empty] | Thermo magnetische beveiliging TMD63A 4P4l voor Compact NSX100-250F/N/H/SL | Déclencheur magnéto thermique TM63D 4P4D pour Compact NSX100-250F/N/H/S/L | [17 empty] | https://eref.se.com/be/nl/sis-tarif/product/LV429052 | https://eref.se.com/be/fr/sis-tarif/product/LV429052
Schneider Electric | Schneider Electric | 01022021 |  | Schneider Electric |  | SED | LV429053 |  |  | 101.48 |  | 1 |  | 1 | BEVEILIGING TMD50A 4P4L | Déclencheur TMD50D 4p4d |  | 4P4T TM50D TRIP UNIT | [18 empty] | 1 | 3606480017995 | 0 |  | 534 | 15 | 10 | 7 | 1.05 | [7 empty] | 43606480017993 | 23 | 12769 | 40 | 30 | 30 | [10 empty] | 2 | Y | [12 empty] | DC1 | MG | 8536303099 | [14 empty] | Thermo magnetische beveiliging TMD50A 4P4l voor Compact NSX100-250F/N/H/S/L | Déclencheur magnéto thermique TM50D 4P4D pour Compact NSX100-250F/N//S/L | [17 empty] | https://eref.se.com/be/nl/sis-tarif/product/LV429053 | https://eref.se.com/be/fr/sis-tarif/product/LV429053
Schneider Electric | Schneider Electric | 01022021 |  | Schneider Electric |  | SED | LV429054 |  |  | 101.48 |  | 1 |  | 1 | BEVEILIGING TMD40A 4P4L | Déclencheur TMD40D 4p4d |  | 4P4T TM40D TRIP UNIT | [18 empty] | 1 | 3606480018008 | 0 |  | 549 | 15 | 10 | 7 | 1.05 | [7 empty] | 43606480018006 | 23 | 13019 | 40 | 30 | 30 | [10 empty] | 7 | N | [12 empty] | DC1 | MG | 8536303099 | [14 empty] | Thermo magnetische beveiliging TMD40A 4P4l voor Compact NSX100-250F/N/H/S/L | Déclencheur magnéto thermique TM40D 4P4D pour Compact NSX100-250F/N/H/S/L | [17 empty] | https://eref.se.com/be/nl/sis-tarif/product/LV429054 | https://eref.se.com/be/fr/sis-tarif/product/LV429054
Schneider Electric | Schneider Electric | 01022021 |  | Schneider Electric |  | SED | LV429055 |  |  | 101.48 |  | 1 |  | 1 | BEVEILIGING TMD32A 4P4L | Déclencheur TMD32D 4p4d |  | 4P4T TM32D TRIP UNIT | [18 empty] | 1 | 3606480018015 | 0 |  | 550 | 15 | 10 | 7 | 1.05 | [7 empty] | 43606480018013 | 23 | 13091 | 40 | 30 | 30 | [10 empty] | 7 | N | [12 empty] | DC1 | MG | 8536303099 | [14 empty] | Thermo magnetische beveiliging TMD32A 4P4l voor Compact NSX100-250F/N/H/S/L | Déclencheur magnéto thermique TM32D 4P4D pour Compact NSX100-250F/N/H/S/L | [17 empty] | https://eref.se.com/be/nl/sis-tarif/product/LV429055 | https://eref.se.com/be/fr/sis-tarif/product/LV429055
Schneider Electric | Schneider Electric | 01022021 |  | Schneider Electric |  | SED | LV429056 |  |  | 101.48 |  | 1 |  | 1 | BEVEILIGING TMD25A 4P4L | Déclencheur TMD25D 4p4d |  | 4P4T TM25D TRIP UNIT | [18 empty] | 1 | 3606480018022 | 0 |  | 571.9 | 15 | 10 | 7 | 1.05 | [7 empty] | 43606480018020 | 23 | 13668 | 40 | 30 | 30 | [10 empty] | 7 | N | [12 empty] | DC1 | MG | 8536303099 | [14 empty] | Thermo magnetische beveiliging TMD25A 4P4l voor Compact NSX100-250F/N/H/S/L | Déclencheur magnéto thermique TM25D 4P4D pour Compact NSX100-250F/N/H/S/L | [17 empty] | https://eref.se.com/be/nl/sis-tarif/product/LV429056 | https://eref.se.com/be/fr/sis-tarif/product/LV429056
Schneider Electric | Schneider Electric | 01022021 |  | Schneider Electric |  | SED | LV429057 |  |  | 101.48 |  | 1 |  | 1 | BEVEILIGING TMD16A 4P4L | Déclencheur TMD16D 4p4d |  | 4P4T TM16D TRIP UNIT | [18 empty] | 1 | 3606480018039 | 0 |  | 567.9 | 15 | 10 | 7 | 1.05 | [7 empty] | 43606480018037 | 23 | 13551 | 40 | 30 | 30 | [10 empty] | 7 | N | [12 empty] | DC1 | MG | 8536303099 | [14 empty] | Thermo magnetische beveiliging TMD16A 4P4l voor Compact NSX100-250F/N/H/S/L | Déclencheur magnéto thermique TM16D 4P4D pour Compact NSX100-250F/N/H/S/L | [17 empty] | https://eref.se.com/be/nl/sis-tarif/product/LV429057 | https://eref.se.com/be/fr/sis-tarif/product/LV429057
Schneider Electric | Schneider Electric | 01022021 |  | Schneider Electric |  | SED | LV429070 |  |  | 140.7 |  | 1 |  | 1 | BEVEILIGING MICROLOGIC 2.2 100A 3P | protection Micrologic 2.2 100A 3p3d |  | 3P3T MICROLOGIC 2.2 100A TRIP UNIT | [18 empty] | 1 | 3606480016172 | 0 |  | 438 | 11 | 9 | 7 | 0.693 | [7 empty] | 43606480016170 | 28 | 12770 | 40 | 30 | 30 |  | 73606480016171 | 224 | 110510 | 60 | 80 | 50 |  |  |  | 2 | Y | [12 empty] | DC3 | LW | 8536303099 | [14 empty] | Elektronische beveiliging Micrologic 2.2 100A 3P3l voor Compact NSX100-250F/N/H/ | Unité de contrôle Micrologic 2.2 100A 3P3D pour Compact NSX100-250F/N/H/S/L | [17 empty] | https://eref.se.com/be/nl/sis-tarif/product/LV429070 | https://eref.se.com/be/fr/sis-tarif/product/LV429070
Schneider Electric | Schneider Electric | 01022021 |  | Schneider Electric |  | SED | LV429072 |  |  | 118.97 |  | 1 |  | 1 | BEVEILIGING MICROLOGIC 2.2 40A 3P | protection Micrologic 2.2 40A 3p3d |  | 3P3T MICROLOGIC 2.2 40A TRIP UNIT | [18 empty] | 1 | 3606480016189 | 0 |  | 450 | 11 | 10 | 7 | 0.77 | [7 empty] | 43606480016187 | 28 | 12980 | 40 | 30 | 30 | [10 empty] | 2 | Y | [12 empty] | DC3 | LW | 8536303099 | [14 empty] | Elektronische beveiliging Micrologic 2.2 40A 3P3l voor Compact NSX100-250F/N/H/S | Unité de contrôle Micrologic 2.2 40A 3P3D pour Compact NSX100-250F/N/H/S/L | [17 empty] | https://eref.se.com/be/nl/sis-tarif/product/LV429072 | https://eref.se.com/be/fr/sis-tarif/product/LV429072
Schneider Electric | Schneider Electric | 01022021 |  | Schneider Electric |  | SED | LV429075 |  |  | 300.53 |  | 1 |  | 1 | BEVEILIGING MICROLOGIC 2.2G 100A 3P | protection Micrologic 2.2G 100A 3p3d |  | 3P3T MICROLOGIC 2.2 G 100A TRIP UNIT | [18 empty] | 1 | 3606480017322 | 0 |  | 438 | 11 | 10 | 7 | 0.77 | [7 empty] | 43606480017320 | 28 | 12751 | 40 | 30 | 30 | [10 empty] | 7 | N | [12 empty] | DC1 | MG | 8536303099 | [14 empty] | Elektronische beveiliging Micrologic 2.2G 100A 3P3l voor Compact NSX100-250F/N/H | Unité de contrôle Micrologic 2.2G 100A 3P3D pour Compact NSX100-250F/N/H/S/L | [17 empty] | https://eref.se.com/be/nl/sis-tarif/product/LV429075 | https://eref.se.com/be/fr/sis-tarif/product/LV429075
Schneider Electric | Schneider Electric | 01022021 |  | Schneider Electric |  | SED | LV429080 |  |  | 185.72 |  | 1 |  | 1 | BEVEILIGING MICROLOGIC 2.2 100A 4P | protection Micrologic 2.2 100A 4p+N |  | 4P4T MICROLOGIC 2.2 100A TRIP UNIT | [18 empty] | 1 | 3606480016196 | 0 |  | 570 | 15 | 10 | 7 | 1.05 | [7 empty] | 43606480016194 | 23 | 13622 | 40 | 30 | 30 |  | 73606480016195 | 184 | 117644 | 60 | 80 | 50 |  |  |  | 2 | Y | [12 empty] | DC3 | LW | 8536303099 | [14 empty] | Elektronische beveiliging Micrologic 2.2 100A 4P+N regelbaar voor Compact NSX100 | Unité de contrôle Micrologic 2.2 100A 4P+N réglable pour Compact NSX100-250F/N/H | [17 empty] | https://eref.se.com/be/nl/sis-tarif/product/LV429080 | https://eref.se.com/be/fr/sis-tarif/product/LV429080
Schneider Electric | Schneider Electric | 01022021 |  | Schneider Electric |  | SED | LV429082 |  |  | 144.45 |  | 1 |  | 1 | BEVEILIGING MICROLOGIC 2.2 40A 4P | protection Micrologic 2.2 40A 4p+N |  | 4P4T MICROLOGIC 2.2 40A TRIP UNIT | [18 empty] | 1 | 3606480016202 | 0 |  | 582 | 15 | 10 | 7 | 1.05 | [7 empty] | 43606480016200 | 23 | 14352 | 40 | 30 | 30 | [10 empty] | 2 | Y | [12 empty] | DC3 | LW | 8536303099 | [14 empty] | Elektronische beveiliging Micrologic 2.2 40A 4P+N regelbaar voor Compact NSX100- | Unité de contrôle Micrologic 2.2 40A 4P+N réglable pour Compact NSX100-250F/N/H/ | [17 empty] | https://eref.se.com/be/nl/sis-tarif/product/LV429082 | https://eref.se.com/be/fr/sis-tarif/product/LV429082
Schneider Electric | Schneider Electric | 01022021 |  | Schneider Electric |  | SED | LV429085 |  |  | 304.7 |  | 1 |  | 1 | BEVEILIGING MICROLOGIC 2.2G 100A 4P | protection Micrologic 2.2G 100A 4p+N |  | 4P4T MICROLOGIC 2.2 G 100A TRIP UNIT | [18 empty] | 1 | 3606480017346 | 0 |  | 569 | 15 | 10 | 7 | 1.05 | [7 empty] | 43606480017344 | 23 | 13575 | 40 | 30 | 30 | [10 empty] | 7 | N | [12 empty] | DC1 | MG | 8536303099 | [14 empty] | Elektronische beveiliging Micrologic 2.2G 100A 4P+N regelbaar voor Compact NSX10 | Unité de contrôle Micrologic 2.2G 100A 4P+N réglable pour Compact NSX100-250F/N/ | [17 empty] | https://eref.se.com/be/nl/sis-tarif/product/LV429085 | https://eref.se.com/be/fr/sis-tarif/product/LV429085
Schneider Electric | Schneider Electric | 01022021 |  | Schneider Electric |  | SED | LV429086 |  |  | 323.01 |  | 1 |  | 1 | BEVEILIGING MICROLOGIC 2.2G 40A 4P | protection Micrologic 2.2G 40A 4p+N |  | 4P4T MICROLOGIC 2.2 G 40A TRIP UNIT | [18 empty] | 1 | 3606480017353 | 0 |  | 583 | 15 | 10 | 7 | 1.05 | [7 empty] | 43606480017351 | 11 | 6900 | 40 | 30 | 30 | [10 empty] | 7 | N | [12 empty] | DC1 | MG | 8536303099 | [14 empty] | Elektronische beveiliging Micrologic 2.2G 40A 4P+N regelbaar voor Compact NSX100 | Unité de contrôle Micrologic 2.2G 40A 4P+N réglable pour Compact NSX100-250F/N/H | [17 empty] | https://eref.se.com/be/nl/sis-tarif/product/LV429086 | https://eref.se.com/be/fr/sis-tarif/product/LV429086
Schneider Electric | Schneider Electric | 01022021 |  | Schneider Electric |  | SED | LV429090 |  |  | 454.82 |  | 1 |  | 1 | BEVEILIGING MICROLOGIC 5.2A 100A 3P | protection Micrologic 5.2A 100A 3p3d |  | 3P3T MICROLOGIC 5.2 A 100A TRIP UNIT | [18 empty] | 1 | 3606480016523 | 0 |  | 534 | 15 | 11 | 10 | 1.65 | [7 empty] | 43606480016521 | 11 | 6300 | 40 | 30 | 30 | [10 empty] | 7 | N | [12 empty] | DC1 | MG | 8536303099 | [14 empty] | Elektronische beveiliging Micrologic 5.2A 100A 3P3l voor Compact NSX100-250F/N/H | Unité de contrôle Micrologic 5.2 A 100A 3P3D pour Compact NSX100-250F/N/H/S/L | [17 empty] | https://eref.se.com/be/nl/sis-tarif/product/LV429090 | https://eref.se.com/be/fr/sis-tarif/product/LV429090
Schneider Electric | Schneider Electric | 01022021 |  | Schneider Electric |  | SED | LV429091 |  |  | 454.82 |  | 1 |  | 1 | BEVEILIGING MICROLOGIC 5.2A 40A 3P | protection Micrologic 5.2A 40A 3p3d |  | 3P3T MICROLOGIC 5.2 A 40A TRIP UNIT | [18 empty] | 1 | 3606480016530 | 0 |  | 563 | 15 | 11 | 10 | 1.65 | [7 empty] | 43606480016538 | 11 | 6438 | 40 | 30 | 30 | [10 empty] | 7 | N | [12 empty] | DC1 | MG | 8536303099 | [14 empty] | Elektronische beveiliging Micrologic 5.2A 40A 3P3l voor Compact NSX100-250F/N/H/ | Unité de contrôle Micrologic 5.2 A 40A 3P3D pour Compact NSX100-250F/N/H/S/L | [17 empty] | https://eref.se.com/be/nl/sis-tarif/product/LV429091 | https://eref.se.com/be/fr/sis-tarif/product/LV429091
Schneider Electric | Schneider Electric | 01022021 |  | Schneider Electric |  | SED | LV429095 |  |  | 457.13 |  | 1 |  | 1 | BEVEILIGING MICROLOGIC 5.2E 100A 3P | protection Micrologic 5.2E 100A 3p3d |  | 3P3T MICROLOGIC 5.2 E 100A TRIP UNIT | [18 empty] | 1 | 3606480016981 | 0 |  | 569.9 | 15 | 11 | 10 | 1.65 | [7 empty] | 43606480016989 | 11 | 6751 | 40 | 30 | 30 | [10 empty] | 7 | N | [12 empty] | DC1 | MG | 8538909999 | [14 empty] | Elektronische beveiliging Micrologic 5.2E 100A 3P3l voor Compact NSX100-250F/N/H | Unité de contrôle Micrologic 5.2 E 100A 3P3D pour Compact NSX100-250F/N/H/S/L | [17 empty] | https://eref.se.com/be/nl/sis-tarif/product/LV429095 | https://eref.se.com/be/fr/sis-tarif/product/LV429095
Schneider Electric | Schneider Electric | 01022021 |  | Schneider Electric |  | SED | LV429096 |  |  | 457.13 |  | 1 |  | 1 | BEVEILIGING MICROLOGIC 5.2E 40A 3P | protection Micrologic 5.2E 40A 3p3d |  | 3P3T MICROLOGIC 5.2 E 40A TRIP UNIT | [18 empty] | 1 | 3606480016998 | 0 |  | 560 | 15 | 11 | 10 | 1.65 | [7 empty] | 43606480016996 | 11 | 6746 | 40 | 30 | 30 | [10 empty] | 7 | N | [12 empty] | DC1 | MG | 8536303099 | [14 empty] | Elektronische beveiliging Micrologic 5.2E 40A 3P3l voor Compact NSX100-250F/N/H/ | Unité de contrôle Micrologic 5.2 E 40A 3P3D pour Compact NSX100-250F/N/H/S/L | [17 empty] | https://eref.se.com/be/nl/sis-tarif/product/LV429096 | https://eref.se.com/be/fr/sis-tarif/product/LV429096
Schneider Electric | Schneider Electric | 01022021 |  | Schneider Electric |  | SED | LV429100 |  |  | 567.54 |  | 1 |  | 1 | BEVEILIGING MICROLOGIC 5.2A 100A 4P | protection Micrologic 5.2A 100A 4p+N |  | 4P4T MICROLOGIC 5.2 A 100A TRIP UNIT | [18 empty] | 1 | 3606480016547 | 0 |  | 695 | 16 | 11 | 10 | 1.76 | [7 empty] | 43606480016545 | 11 | 7879 | 40 | 30 | 30 | [10 empty] | 7 | N | [12 empty] | DC1 | MG | 8536303099 | [14 empty] | Elektronische beveiliging Micrologic 5.2A100A 4P+N regelbaar voor Compact NSX100 | Unité de contrôle Micrologic 5.2 A 100A 4P+N réglable pour Compact NSX100-250F/N | [17 empty] | https://eref.se.com/be/nl/sis-tarif/product/LV429100 | https://eref.se.com/be/fr/sis-tarif/product/LV429100
Schneider Electric | Schneider Electric | 01022021 |  | Schneider Electric |  | SED | LV429101 |  |  | 567.54 |  | 1 |  | 1 | BEVEILIGING MICROLOGIC 5.2A 40A 4P | protection Micrologic 5.2A 40A 4p+N |  | 4P4T MICROLOGIC 5.2 A 40A TRIP UNIT | [18 empty] | 1 | 3606480016554 | 0 |  | 690 | 15 | 11 | 10 | 1.65 | [7 empty] | 43606480016552 | 11 | 7967 | 40 | 30 | 30 | [10 empty] | 7 | N | [12 empty] | DC1 | MG | 8536303099 | [14 empty] | Elektronische beveiliging Micrologic 5.2A 40A 4P+N regelbaar voor Compact NSX100 | Unité de contrôle Micrologic 5.2 A 40A 4P+N réglable pour Compact NSX100-250F/N/ | [17 empty] | https://eref.se.com/be/nl/sis-tarif/product/LV429101 | https://eref.se.com/be/fr/sis-tarif/product/LV429101
Schneider Electric | Schneider Electric | 01022021 |  | Schneider Electric |  | SED | LV429105 |  |  | 487.84 |  | 1 |  | 1 | BEVEILIGING MICROLOGIC 5.2E 100A 4P | protection Micrologic 5.2E 100A 4p+N |  | 4P4T MICROLOGIC 5.2 E 100A TRIP UNIT | [18 empty] | 1 | 3606480017001 | 0 |  | 679 | 15 | 11 | 10 | 1.65 | [7 empty] | 43606480017009 | 11 | 7967 | 40 | 30 | 30 | [10 empty] | 7 | N | [12 empty] | DC1 | MG | 8536303099 | [14 empty] | Elektronische beveiliging Micrologic 5.2E 100A 4P+N regelbaar voor Compact NSX10 | Unité de contrôle Micrologic 5.2 E 100A 4P+N réglable pour Compact NSX100-250F/N | [17 empty] | https://eref.se.com/be/nl/sis-tarif/product/LV429105 | https://eref.se.com/be/fr/sis-tarif/product/LV429105
Schneider Electric | Schneider Electric | 01022021 |  | Schneider Electric |  | SED | LV429106 |  |  | 487.84 |  | 1 |  | 1 | BEVEILIGING MICROLOGIC 5.2E 40A 4P | protection Micrologic 5.2E 40A 4p+N |  | 4P4T MICROLOGIC 5.2 E 40A TRIP UNIT | [18 empty] | 1 | 3606480017018 | 0 |  | 680 | 15 | 11 | 10 | 1.65 | [7 empty] | 43606480017016 | 11 | 7920 | 40 | 30 | 30 | [10 empty] | 7 | N | [12 empty] | DC1 | MG | 8536303099 | [14 empty] | Elektronische beveiliging Micrologic 5.2E 40A 4P+N regelbaar voor Compact NSX100 | Unité de contrôle Micrologic 5.2 E 40A 4P+N réglable pour Compact NSX100-250F/N/ | [17 empty] | https://eref.se.com/be/nl/sis-tarif/product/LV429106 | https://eref.se.com/be/fr/sis-tarif/product/LV429106
Schneider Electric | Schneider Electric | 01022021 |  | Schneider Electric |  | SED | LV429111 |  |  | 573.34 |  | 1 |  | 1 | BEVEILIGING MICROLOGIC 6.2A 40A 3P | protection Micrologic 6.2A 40A 3p3d |  | 3P3T MICROLOGIC 6.2 A 40A TRIP UNIT | [18 empty] | 1 | 3606480016615 | 0 |  | 546 | 15 | 11 | 10 | 1.65 | [7 empty] | 43606480016613 | 11 | 6493 | 40 | 30 | 30 | [10 empty] | 7 | N | [12 empty] | DC1 | MG | 8536303099 | [14 empty] | Elektronische beveiliging Micrologic 6.2A 40A 3P3l voor Compact NSX100-250F/N/H/ | Unité de contrôle Micrologic 6.2 A 40A 3P3D pour Compact NSX100-250F/N/H/S/L | [17 empty] | https://eref.se.com/be/nl/sis-tarif/product/LV429111 | https://eref.se.com/be/fr/sis-tarif/product/LV429111
Schneider Electric | Schneider Electric | 01022021 |  | Schneider Electric |  | SED | LV429120 |  |  | 57.57 |  | 1 |  | 1 | MAGNETISCHE BEVEILIGING MA100 3P3L | Déclencheur magnétique MA100 3p3l |  | 3P3D MA100 TRIP UNIT | [18 empty] | 1 | 3606480018442 | 0 |  | 408.9 | 11 | 10 | 7 | 0.77 | [7 empty] | 43606480018440 | 28 | 11967 | 40 | 30 | 30 | [10 empty] | 2 | Y | [12 empty] | DC1 | MG | 8536303099 | [14 empty] | Magnetische beveiliging MA100A 3P3l voor Compact NSX100-250F/N/H/S/L | Déclencheur magnétique MA100 3P3D pour Compact NSX100-250F/N/H/S/L | [17 empty] | https://eref.se.com/be/nl/sis-tarif/product/LV429120 | https://eref.se.com/be/fr/sis-tarif/product/LV429120
Schneider Electric | Schneider Electric | 01022021 |  | Schneider Electric |  | SED | LV429121 |  |  | 57.57 |  | 1 |  | 1 | MAGNETISCHE BEVEILIGING MA50A 3P3L | Déclencheur magnétique MA50 3p3l |  | 3P3D MA50 TRIP UNIT | [18 empty] | 1 | 3606480018459 | 0 |  | 426 | 11 | 10 | 7 | 0.77 | [7 empty] | 43606480018457 | 28 | 12471 | 40 | 30 | 30 | [10 empty] | 2 | Y | [12 empty] | DC1 | MG | 8536309090 | [14 empty] | Magnetische beveiliging MA50A 3P3l voor Compact NSX100-250F/N/H/S/L | Déclencheur magnétique MA50 3P3D pour Compact NSX100-250F/N/H/S/L | [17 empty] | https://eref.se.com/be/nl/sis-tarif/product/LV429121 | https://eref.se.com/be/fr/sis-tarif/product/LV429121
Schneider Electric | Schneider Electric | 01022021 |  | Schneider Electric |  | SED | LV429122 |  |  | 57.57 |  | 1 |  | 1 | MAGNETISCHE BEVEILIGING MA25A 3P3L | Déclencheur magnétique MA25 3p3l |  | 3P3D MA25 TRIP UNIT | [18 empty] | 1 | 3606480018466 | 0 |  | 398 | 11 | 10 | 7 | 0.77 | [7 empty] | 43606480018464 | 28 | 11632 | 40 | 30 | 30 | [10 empty] | 7 | N | [12 empty] | DC1 | MG | 8536303099 | [14 empty] | Magnetische beveiliging MA25A 3P3l voor Compact NSX100-250F/N/H/S/L | Déclencheur magnétique MA25 3P3D pour Compact NSX100-250F/N/H/S/L | [17 empty] | https://eref.se.com/be/nl/sis-tarif/product/LV429122 | https://eref.se.com/be/fr/sis-tarif/product/LV429122
Schneider Electric | Schneider Electric | 01022021 |  | Schneider Electric |  | SED | LV429123 |  |  | 57.57 |  | 1 |  | 1 | MAGNETISCHE BEVEILIGING MA12,5 3P3L | Déclencheur magnétique MA12,5 3p3l |  | 3P3D MA12.5 TRIP UNIT | [18 empty] | 1 | 3606480018473 | 0 |  | 410 | 11 | 10 | 7 | 0.77 | [7 empty] | 43606480018471 | 28 | 11967 | 40 | 30 | 30 | [10 empty] | 7 | N | [12 empty] | DC1 | MG | 8536303099 | [14 empty] | Magnetische beveiliging MA12,5A 3P3l voor Compact NSX100-250F/N/H/S/L | Déclencheur magnétique MA12,5 3P3D pour Compact NSX100-250F/N/H/S/L | [17 empty] | https://eref.se.com/be/nl/sis-tarif/product/LV429123 | https://eref.se.com/be/fr/sis-tarif/product/LV429123
Schneider Electric | Schneider Electric | 01022021 |  | Schneider Electric |  | SED | LV429124 |  |  | 57.57 |  | 1 |  | 1 | MAGNETISCHE BEVEILIGING MA6,3A 3P3L | Déclencheur magnétique MA6,3 3p3l |  | 3P3D MA6.3 TRIP UNIT | [18 empty] | 1 | 3606480018480 | 0 |  | 426 | 11 | 10 | 7 | 0.77 | [7 empty] | 43606480018488 | 28 | 12415 | 40 | 30 | 30 | [10 empty] | 7 | N | [12 empty] | DC1 | MG | 8536309090 | [14 empty] | Magnetische beveiliging MA6,3A 3P3l voor Compact NSX100-250F/N/H/S/L | Déclencheur magnétique MA6,3 3P3D pour Compact NSX100-250F/N/H/S/L | [17 empty] | https://eref.se.com/be/nl/sis-tarif/product/LV429124 | https://eref.se.com/be/fr/sis-tarif/product/LV429124
Schneider Electric | Schneider Electric | 01022021 |  | Schneider Electric |  | SED | LV429125 |  |  | 55.33 |  | 1 |  | 1 | MAGNETISCHE BEVEILIGING MA2,5A 3P3L | Déclencheur magnétique MA2,5 3p3l |  | 3P3D MA2.5 TRIP UNIT | [18 empty] | 1 | 3606480018497 | 0 |  | 408 | 11 | 10 | 7 | 0.77 | [7 empty] | 43606480018495 | 28 | 11911 | 40 | 30 | 30 | [10 empty] | 7 | N | [12 empty] | DC1 | MG | 8536303099 | [14 empty] | Magnetische beveiliging MA2,5A 3P3l voor Compact NSX100-250F/N/H/S/L | Déclencheur magnétique MA2,5 3P3D pour Compact NSX100-250F/N/H/S/L | [17 empty] | https://eref.se.com/be/nl/sis-tarif/product/LV429125 | https://eref.se.com/be/fr/sis-tarif/product/LV429125
Schneider Electric | Schneider Electric | 01022021 |  | Schneider Electric |  | SED | LV429130 |  |  | 67.19 |  | 1 |  | 1 | MAGNETISCHE BEVEILIGING MA100A 4P3L | Déclencheur magnétique MA100 4p3l |  | 4P3D MA100 TRIP UNIT | [18 empty] | 1 | 3606480018503 | 0 |  | 513 | 15 | 10 | 7 | 1.05 | [7 empty] | 43606480018501 | 23 | 12286 | 40 | 30 | 30 | [10 empty] | 7 | N | [12 empty] | DC1 | MG | 8536303099 | [14 empty] | Magnetische beveiliging MA100A 4P3l voor Compact NSX100-250F/N/H/S/L | Déclencheur magnétique MA100 4P3D pour Compact NSX100-250F/N/H/S/L | [17 empty] | https://eref.se.com/be/nl/sis-tarif/product/LV429130 | https://eref.se.com/be/fr/sis-tarif/product/LV429130
Schneider Electric | Schneider Electric | 01022021 |  | Schneider Electric |  | SED | LV429135 |  |  | 646.15 |  | 1 |  | 1 | BEVEILIGING MICROLOGIC 6.2A 100A 4P | protection Micrologic 6.2A 100A 4p+N |  | 4P4T MICROLOGIC 6.2 A 100A TRIP UNIT | [18 empty] | 1 | 3606480016622 | 0 |  | 666 | 15 | 11 | 10 | 1.65 | [7 empty] | 43606480016620 | 11 | 7750 | 40 | 30 | 30 | [10 empty] | 7 | N | [12 empty] | DC1 | MG | 8538909999 | [14 empty] | Elektronische beveiliging Micrologic 6.2A 100A 4P+N regelbaar voor Compact NSX10 | Unité de contrôle Micrologic 6.2 A 100A 4P+N réglable pour Compact NSX100-250F/N | [17 empty] | https://eref.se.com/be/nl/sis-tarif/product/LV429135 | https://eref.se.com/be/fr/sis-tarif/product/LV429135
Schneider Electric | Schneider Electric | 01022021 |  | Schneider Electric |  | SED | LV429136 |  |  | 646.15 |  | 1 |  | 1 | BEVEILIGING MICROLOGIC 6.2A 40A 4P | protection Micrologic 6.2A 40A 4p+N |  | 4P4T MICROLOGIC 6.2 A 40A TRIP UNIT | [18 empty] | 1 | 3606480016639 | 0 |  | 667 | 15 | 11 | 10 | 1.65 | [7 empty] | 43606480016637 | 11 | 7806 | 40 | 30 | 30 | [10 empty] | 7 | N | [12 empty] | DC1 | MG | 8536303099 | [14 empty] | Elektronische beveiliging Micrologic 6.2A 40A 4P+N regelbaar voor Compact NSX100 | Unité de contrôle Micrologic 6.2 A 40A 4P+N réglable pour Compact NSX100-250F/N/ | [17 empty] | https://eref.se.com/be/nl/sis-tarif/product/LV429136 | https://eref.se.com/be/fr/sis-tarif/product/LV429136
Schneider Electric | Schneider Electric | 01022021 |  | Schneider Electric |  | SED | LV429140 |  |  | 671.32 |  | 1 |  | 1 | BEVEILIGING MICROLOGIC 6.2E 100A 4P | protection Micrologic 6.2E 100A 4p+N |  | 4P4T MICROLOGIC 6.2 E 100A TRIP UNIT | [18 empty] | 1 | 3606480017087 | 0 |  | 680 | 15 | 11 | 10 | 1.65 | [7 empty] | 43606480017085 | 11 | 7889 | 40 | 30 | 30 | [10 empty] | 7 | N | [12 empty] | DC1 | MG | 8536303099 | [14 empty] | Elektronische beveiliging Micrologic 6.2E 100A 4P+N regelbaar voor Compact NSX10 | Unité de contrôle Micrologic 6.2 E 100A 4P+N réglable pour Compact NSX100-250F/N | [17 empty] | https://eref.se.com/be/nl/sis-tarif/product/LV429140 | https://eref.se.com/be/fr/sis-tarif/product/LV429140
Schneider Electric | Schneider Electric | 01022021 |  | Schneider Electric |  | SED | LV429152 |  |  | 100.9 |  | 1 |  | 1 | BEVEILIGING TMG63A 3P3L | Déclencheur TM63G 3p3d |  | 3P3D TM63G TRIP UNIT | [18 empty] | 1 | 3606480018367 | 0 |  | 441 | 11 | 10 | 7 | 0.77 | [7 empty] | 43606480018365 | 28 | 12835 | 40 | 30 | 30 | [10 empty] | 7 | N | [12 empty] | DC1 | MG | 8536303099 | [14 empty] | Thermo magnetische beveiliging TMG63A 3P3l voor Compact NSX100-250F/N/H/S/L | Déclencheur magnéto thermique TM63G 3P3D pour Compact NSX100-250F/N/H/S/L | [17 empty] | https://eref.se.com/be/nl/sis-tarif/product/LV429152 | https://eref.se.com/be/fr/sis-tarif/product/LV429152
Schneider Electric | Schneider Electric | 01022021 |  | Schneider Electric |  | SED | LV429153 |  |  | 102.91 |  | 1 |  | 1 | BEVEILIGING TMG40A 3P3L | Déclencheur TM40G 3p3d |  | 3P3D TM40G TRIP UNIT | [18 empty] | 1 | 3606480018374 | 0 |  | 438 | 11 | 10 | 7 | 0.77 | [7 empty] | 43606480018372 | 28 | 12751 | 40 | 30 | 30 | [10 empty] | 7 | N | [12 empty] | DC1 | MG | 8536303099 | [14 empty] | Thermo magnetische beveiliging TMG40A 3P3l voor Compact NSX100-250F/N/H/S/L | Déclencheur magnéto thermique TM40G 3P3D pour Compact NSX100-250F/N/H/S/L | [17 empty] | https://eref.se.com/be/nl/sis-tarif/product/LV429153 | https://eref.se.com/be/fr/sis-tarif/product/LV429153
Schneider Electric | Schneider Electric | 01022021 |  | Schneider Electric |  | SED | LV429154 |  |  | 87.73 |  | 1 |  | 1 | BEVEILIGING TMG25A 3P3L | Déclencheur TM25G 3p3d |  | 3P3D TM25G TRIP UNIT | [18 empty] | 1 | 3606480018381 | 0 |  | 433 | 11 | 10 | 7 | 0.77 | [7 empty] | 43606480018389 | 28 | 12611 | 40 | 30 | 30 | [10 empty] | 7 | N | [12 empty] | DC1 | MG | 8536303099 | [14 empty] | Thermo magnetische beveiliging TMG25A 3P3l voor Compact NSX100-250F/N/H/S/L | Déclencheur magnéto thermique TM25G 3P3D pour Compact NSX100-250F/N/H/S/L
Schneider Electric | Schneider Electric | 01022021 |  | Schneider Electric |  | SED | LV429155 |  |  | 87.73 |  | 1 |  | 1 | BEVEILIGING TMG16A 3P3L | Déclencheur TM16G 3p3d |  | 3P3D TM16G TRIP UNIT | [18 empty] | 1 | 3606480018398 | 0 |  | 431 | 11 | 10 | 7 | 0.77 | [7 empty] | 43606480018396 | 28 | 12555 | 40 | 30 | 30 | [10 empty] | 7 | N | [12 empty] | DC1 | MG | 8536303099 | [14 empty] | Thermo magnetische beveiliging TMG16A 3P3l voor Compact NSX100-250F/N/H/S/L | Déclencheur magnéto thermique TM16G 3P3D pour Compact NSX100-250F/N/H/S/L
Schneider Electric | Schneider Electric | 01022021 |  | Schneider Electric |  | SED | LV429162 |  |  | 110.06 |  | 1 |  | 1 | BEVEILIGING TMG63A 4P4L | Déclencheur TM63G 4p4d |  | 4P4T TM63G TRIP UNIT | [18 empty] | 1 | 3606480018404 | 0 |  | 582 | 15 | 10 | 7 | 1.05 | [7 empty] | 43606480018402 | 23 | 13873 | 40 | 30 | 30 | [10 empty] | 7 | N | [12 empty] | DC1 | MG | 8536303099 | [14 empty] | Thermo magnetische beveiliging TMG63A 4P4l voor Compact NSX100-250F/N/H/S/L | Déclencheur magnéto thermique TM63G 4P4D pour Compact NSX100-250F/N/H/S/L | [17 empty] | https://eref.se.com/be/nl/sis-tarif/product/LV429162 | https://eref.se.com/be/fr/sis-tarif/product/LV429162
Schneider Electric | Schneider Electric | 01022021 |  | Schneider Electric |  | SED | LV429163 |  |  | 114.51 |  | 1 |  | 1 | BEVEILIGING TMG40A 4P4L | Déclencheur TM40G 4p4d |  | 4P4T TM40G TRIP UNIT | [18 empty] | 1 | 3606480018411 | 0 |  | 575 | 15 | 10 | 7 | 1.05 | [7 empty] | 43606480018419 | 23 | 13712 | 40 | 30 | 30 | [10 empty] | 7 | N | [12 empty] | DC1 | MG | 8536303099 | [14 empty] | Thermo magnetische beveiliging TMG40A 4P4l voor Compact NSX100-250F/N/H/S/L | Déclencheur magnéto thermique TM40G 4P4D pour Compact NSX100-250F/N/H/S/L | [17 empty] | https://eref.se.com/be/nl/sis-tarif/product/LV429163 | https://eref.se.com/be/fr/sis-tarif/product/LV429163
Schneider Electric | Schneider Electric | 01022021 |  | Schneider Electric |  | SED | LV429164 |  |  | 114.51 |  | 1 |  | 1 | BEVEILIGING TMG25A 4P4L | Déclencheur TM25G 4p4d |  | 4P4T TM25G TRIP UNIT | [18 empty] | 1 | 3606480018428 | 0 |  | 573 | 15 | 10 | 7 | 1.05 | [7 empty] | 43606480018426 | 23 | 13666 | 40 | 30 | 30 | [10 empty] | 15 | N | [12 empty] | DC1 | MG | 8536303099 | [14 empty] | Thermo magnetische beveiliging TMG25A 4P4l voor Compact NSX100-250F/N/H/S/L | Déclencheur magnéto thermique TM25G 4P4D pour Compact NSX100-250F/N/H/S/L | [17 empty] | https://eref.se.com/be/nl/sis-tarif/product/LV429164 | https://eref.se.com/be/fr/sis-tarif/product/LV429164
Schneider Electric | Schneider Electric | 01022021 |  | Schneider Electric |  | SED | LV429165 |  |  | 119.09 |  | 1 |  | 1 | BEVEILIGING TMG16A 4P4L | Déclencheur TM16G 4p4d |  | 4P4T TM16G TRIP UNIT | [18 empty] | 1 | 3606480018435 | 0 |  | 566 | 15 | 10 | 7 | 1.05 | [7 empty] | 43606480018433 | 23 | 13505 | 40 | 30 | 30 | [10 empty] | 15 | N | [12 empty] | DC1 | MG | 8536303099 | [14 empty] | Thermo magnetische beveiliging TMG16A 4P4l voor Compact NSX100-250F/N/H/S/L | Déclencheur magnéto thermique TM16G 4P4D pour Compact NSX100-250F/N/H/S/L | [17 empty] | https://eref.se.com/be/nl/sis-tarif/product/LV429165 | https://eref.se.com/be/fr/sis-tarif/product/LV429165
Schneider Electric | Schneider Electric | 01022021 |  | Schneider Electric |  | SED | LV429170 |  |  | 205.05 |  | 1 |  | 1 | BEVEILIGING MICROLOGIC 2.2M 100A 3P | protection Micrologic 2.2M 100A 3p3d |  | 3P3T MICROLOGIC 2.2 M 100A TRIP UNIT | [18 empty] | 1 | 3606480017407 | 0 |  | 437 | 11 | 10 | 7 | 0.77 | [7 empty] | 43606480017405 | 28 | 12953 | 40 | 30 | 30 | [10 empty] | 2 | Y | [12 empty] | DC1 | MG | 8536303099 | [14 empty] | Elektronische beveiliging Micrologic 2.2M 100A 3P3l voor Compact NSX100-250F/N/H | Unité de contrôle Micrologic 2.2M 100A 3P3D pour Compact NSX100-250F/N/H/S/L | [17 empty] | https://eref.se.com/be/nl/sis-tarif/product/LV429170 | https://eref.se.com/be/fr/sis-tarif/product/LV429170
Schneider Electric | Schneider Electric | 01022021 |  | Schneider Electric |  | SED | LV429172 |  |  | 205.05 |  | 1 |  | 1 | BEVEILIGING MICROLOGIC 2.2M 50A 3P | protection Micrologic 2.2M 50A 3p3d |  | 3P3T MICROLOGIC 2.2 M 50A TRIP UNIT | [18 empty] | 1 | 3606480017414 | 0 |  | 439 | 11 | 10 | 6 | 0.66 | [7 empty] | 43606480017412 | 28 | 13089 | 40 | 30 | 30 | [10 empty] | 7 | N | [12 empty] | DC1 | MG | 8536309090 | [14 empty] | Elektronische beveiliging Micrologic 2.2M 50A 3P3l voor Compact NSX100-250F/N/H/ | Unité de contrôle Micrologic 2.2M 50A 3P3D pour Compact NSX100-250F/N/H/S/L | [17 empty] | https://eref.se.com/be/nl/sis-tarif/product/LV429172 | https://eref.se.com/be/fr/sis-tarif/product/LV429172
Schneider Electric | Schneider Electric | 01022021 |  | Schneider Electric |  | SED | LV429174 |  |  | 205.05 |  | 1 |  | 1 | BEVEILIGING MICROLOGIC 2.2M 25A 3P | protection Micrologic 2.2M 25A 3p3d |  | 3P3T MICROLOGIC 2.2 M 25A TRIP UNIT | [18 empty] | 1 | 3606480017421 | 0 |  | 450 | 11 | 10 | 6 | 0.66 | [7 empty] | 43606480017429 | 28 | 13400 | 40 | 30 | 30 | [10 empty] | 7 | N | [12 empty] | DC1 | MG | 8536303099 | [14 empty] | Elektronische beveiliging Micrologic 2.2M 25A 3P3l voor Compact NSX100-250F/N/H/ | Unité de contrôle Micrologic 2.2M 25A 3P3D pour Compact NSX100-250F/N/H/S/L | [17 empty] | https://eref.se.com/be/nl/sis-tarif/product/LV429174 | https://eref.se.com/be/fr/sis-tarif/product/LV429174
Schneider Electric | Schneider Electric | 01022021 |  | Schneider Electric |  | SED | LV429180 |  |  | 561.31 |  | 1 |  | 1 | BEVEILIGING MICROLOGIC 6.2EM 80A 3P | protection Micrologic 6.2EM 80A 3p3d |  | 3P3T MICROLOGIC 6.2 E-M 80A TRIP UNIT | [18 empty] | 1 | 3606480017452 | 0 |  | 549 | 15 | 11 | 10 | 1.65 | [7 empty] | 43606480017450 | 11 | 6526 | 40 | 30 | 30 | [10 empty] | 7 | N | [12 empty] | DC1 | MG | 8536303099 | [14 empty] | Elektronische beveiliging Micrologic 6.2E-M 80A 3P3l voor Compact NSX100-250F/N/ | Unité de contrôle Micrologic 6.2E-M 80A 3P3D pour Compact NSX100-250F/N/H/S/L | [17 empty] | https://eref.se.com/be/nl/sis-tarif/product/LV429180 | https://eref.se.com/be/fr/sis-tarif/product/LV429180
Schneider Electric | Schneider Electric | 01022021 |  | Schneider Electric |  | SED | LV429182 |  |  | 561.31 |  | 1 |  | 1 | BEVEILIGING MICROLOGIC 6.2EM 50A 3P | protection Micrologic 6.2EM 50A 3p3d |  | 3P3T MICROLOGIC 6.2 E-M 50A TRIP UNIT | [18 empty] | 1 | 3606480017469 | 0 |  | 547 | 15 | 11 | 10 | 1.65 | [7 empty] | 43606480017467 | 11 | 6504 | 40 | 30 | 30 | [10 empty] | 7 | N | [12 empty] | DC1 | MG | 8536303099 | [14 empty] | Elektronische beveiliging Micrologic 6.2E-M 50A 3P3l voor Compact NSX100-250F/N/ | Unité de contrôle Micrologic 6.2E-M 50A 3P3D pour Compact NSX100-250F/N/H/S/L | [17 empty] | https://eref.se.com/be/nl/sis-tarif/product/LV429182 | https://eref.se.com/be/fr/sis-tarif/product/LV429182
Schneider Electric | Schneider Electric | 01022021 |  | Schneider Electric |  | SED | LV429184 |  |  | 561.31 |  | 1 |  | 1 | BEVEILIGING MICROLOGIC 6.2EM 25A 3P | protection Micrologic 6.2EM 25A 3p3d |  | 3P3T MICROLOGIC 6.2 E-M 25A TRIP UNIT | [18 empty] | 1 | 3606480017476 | 0 |  | 550 | 11 | 15 | 10 | 1.65 | [7 empty] | 43606480017474 | 11 | 6537 | 40 | 30 | 30 | [10 empty] | 7 | N | [12 empty] | DC1 | MG | 8536303099 | [14 empty] | Elektronische beveiliging Micrologic 6.2E-M 25A 3P3l voor Compact NSX100-250F/N/ | Unité de contrôle Micrologic 6.2E-M 25A 3P3D pour Compact NSX100-250F/N/H/S/L | [17 empty] | https://eref.se.com/be/nl/sis-tarif/product/LV429184 | https://eref.se.com/be/fr/sis-tarif/product/LV429184
Schneider Electric | Schneider Electric | 01022021 |  | Schneider Electric |  | SED | LV429200 |  |  | 1522.92 |  | 1 |  | 1 | 1 SCHAKELAARBLOK VOOR COMPACT NSX100-250 | 1 bloc interrupteur pour Compact NSX100- |  | 2P(3P) NA NON-AUTOMATIC TRIP UNIT | [18 empty] | 1 | 3606480018558 | 0 |  | 322 | 11 | 10 | 7 | 0.77 | [7 empty] | 43606480018556 | 28 | 9414 | 40 | 30 | 30 | [10 empty] | 7 | N | [12 empty] | DC1 | MG | 8536508090 | [15 empty] | Bloc interrupteur NA 2P(3P); pour interrupteur-sectionneur NSX100 | [17 empty] | https://eref.se.com/be/nl/sis-tarif/product/LV429200 | https://eref.se.com/be/fr/sis-tarif/product/LV429200
Schneider Electric | Schneider Electric | 01022021 |  | Schneider Electric |  | SED | LV429201 |  |  | 1522.92 |  | 1 |  | 1 | 1 SCHAKELAARBLOK VOOR COMPACT NSX100-250 | 1 bloc interrupteur pour Compact NSX100- |  | 3P NA NON-AUTOMATIC TRIP UNIT | [18 empty] | 1 | 3606480018565 | 0 |  | 380 | 11 | 10 | 7 | 0.77 | [7 empty] | 43606480018563 | 28 | 11127 | 40 | 30 | 30 | [10 empty] | 7 | N | [12 empty] | DC1 | MG | 8536508090 | [15 empty] | Bloc interrupteur NA 3P; pour interrupteur-sectionneur NSX100 | [17 empty] | https://eref.se.com/be/nl/sis-tarif/product/LV429201 | https://eref.se.com/be/fr/sis-tarif/product/LV429201
Schneider Electric | Schneider Electric | 01022021 |  | Schneider Electric |  | SED | LV429202 |  |  | 1508.14 |  | 1 |  | 1 | 1 SCHAKELAARBLOK VOOR COMPACT NSX100-250 | 1 bloc interrupteur pour Compact NSX100- |  | 4P NA NON-AUTOMATIC TRIP UNIT | [18 empty] | 1 | 3606480018572 | 0 |  | 486 | 15 | 10 | 7 | 1.05 | [7 empty] | 43606480018570 | 23 | 11665 | 40 | 30 | 30 | [10 empty] | 7 | N | [12 empty] | DC2 | MH | 8536508090 | [14 empty] | niet-automatische uitschakelunit - NA - 4 poles | déclencheur non automatique - NA - 4 pôles | [17 empty] | https://eref.se.com/be/nl/sis-tarif/product/LV429202 | https://eref.se.com/be/fr/sis-tarif/product/LV429202
Schneider Electric | Schneider Electric | 01022021 |  | Schneider Electric |  | SED | LV429210 |  |  | 658.15 |  | 1 |  | 1 | DIFFERENTIEELBLOK MH 3P 200-440V WS | Bloc différentiel MH 3P 200-440V CA |  | 3P 200-440V AC 0.03-10A VIGI MH | [18 empty] | 1 | 3606480018725 | 0 |  | 1070 | 17 | 14 | 14 | 3.332 | [7 empty] | 43606480018723 | 12 | 13656 | 60 | 40 | 30 |  | 73606480018724 | 48 | 66808 | 120 | 80 | 50 |  |  |  | 2 | Y | [12 empty] | DC3 | LW | 8536309090 | [14 empty] | Differentieelblok MH 3P 200-440V WS gevoeligheid 0,03-10A voor Compact NSX100-16 | Bloc différentiel MH 3P 200-440V CA sensibilité 0,03-10A pour Compact NSX100/160 | [17 empty] | https://eref.se.com/be/nl/sis-tarif/product/LV429210 | https://eref.se.com/be/fr/sis-tarif/product/LV429210
Schneider Electric | Schneider Electric | 01022021 |  | Schneider Electric |  | SED | LV429211 |  |  | 686.95 |  | 1 |  | 1 | DIFFERENTIEELBLOK MH 4P 200-440V WS | Bloc différentiel MH 4P 200-440V CA |  | 4P 200-440V AC 0.03-10A VIGI MH | [18 empty] | 1 | 3606480018732 | 0 |  | 1304 | 17 | 15 | 14 | 3.57 | [7 empty] | 43606480018730 | 12 | 16161 | 60 | 40 | 30 |  | 73606480018731 | 48 | 76936 | 120 | 80 | 50 |  |  |  | 2 | Y | [12 empty] | DC3 | LW | 8536309090 | [14 empty] | Differentieelblok MH 4P 200-440V WS gevoeligheid 0,03-10A voor Compact NSX100-16 | Bloc différentiel MH 4P 200-440V CA sensibilité 0,03-10A pour Compact NSX100/160 | [17 empty] | https://eref.se.com/be/nl/sis-tarif/product/LV429211 | https://eref.se.com/be/fr/sis-tarif/product/LV429211
Schneider Electric | Schneider Electric | 01022021 |  | Schneider Electric |  | SED | LV429212 |  |  | 617.02 |  | 1 |  | 1 | DIFFERENTIEELBLOK ME 3P 200-440V WS | Bloc différentiel ME 3P 200-440V CA |  | 3P 200-440V AC 0.3A VIGI ME | [18 empty] | 1 | 3606480018749 | 0 |  | 1090 | 17 | 14 | 13 | 3.094 | [7 empty] | 43606480018747 | 12 | 13846 | 60 | 40 | 30 | [10 empty] | 7 | N | [12 empty] | DC1 | MG | 8536309090 | [14 empty] | Differentieelblok ME 3P 200-440V WS gevoeligheid 0,3A voor Compact NSX100-160F/N | Bloc différentiel ME 3P 200-440V CA sensibilité 0,3A pour Compact NSX100/160F/N/ | [17 empty] | https://eref.se.com/be/nl/sis-tarif/product/LV429212 | https://eref.se.com/be/fr/sis-tarif/product/LV429212
Schneider Electric | Schneider Electric | 01022021 |  | Schneider Electric |  | SED | LV429213 |  |  | 604.07 |  | 1 |  | 1 | DIFFERENTIEELBLOK ME 4P 200-440V WS | Bloc différentiel ME 4P 200-440V CA |  | 4P 200-440V AC 0.3A VIGI ME | [18 empty] | 1 | 3606480018756 | 0 |  | 1284 | 17 | 15 | 13 | 3.315 | [7 empty] | 43606480018754 | 12 | 16174 | 60 | 40 | 30 | [10 empty] | 7 | N | [12 empty] | DC1 | MG | 8536309090 | [14 empty] | Differentieelblok ME 4P 200-440V WS gevoeligheid 0,3A voor Compact NSX100-160F/N | Bloc différentiel ME 4P 200-440V CA sensibilité 0,3A pour Compact NSX100/160F/N/ | [17 empty] | https://eref.se.com/be/nl/sis-tarif/product/LV429213 | https://eref.se.com/be/fr/sis-tarif/product/LV429213
Schneider Electric | Schneider Electric | 01022021 |  | Schneider Electric |  | SED | LV429214 |  |  | 31.53 |  | 1 |  | 1 | AANSLUITTOEBEHOREN VIGIBLOK 4P | Accessoire de raccordement Vigi |  | CONNECTION FOR 4P VIGI ON 3P DEVICE | [18 empty] | 1 | 3606480018862 | 0 |  | 29 | 19 | 8 | 3 | 0.456 | [7 empty] | 43606480018860 | 24 | 1135 | 40 | 30 | 15 | [10 empty] | 7 | N | [12 empty] | DC1 | MG | 8538909999 | [14 empty] | Aansluittoebehoren Vigiblok 4p voor Compact NSX100-250F/N/H/S/L - 3p | Accessoire de raccordement Vigi 4P pour Compact NSX100-250F/N/H/S/L - 3p | [17 empty] | https://eref.se.com/be/nl/sis-tarif/product/LV429214 | https://eref.se.com/be/fr/sis-tarif/product/LV429214
Schneider Electric | Schneider Electric | 01022021 |  | Schneider Electric |  | SED | LV429215 |  |  | 658.15 |  | 1 |  | 1 | DIFFERENTIEELBLOK MH 3P 440-550V WS | Bloc différentiel MH 3P 440-550V CA |  | 3P 440-550V AC 0.03-10A VIGI MH | [18 empty] | 1 | 3606480018763 | 0 |  | 1066 | 17 | 14 | 14 | 3.332 | [7 empty] | 43606480018761 | 12 | 13558 | 60 | 40 | 30 | [10 empty] | 7 | N | [12 empty] | DC1 | MG | 8536309090 | [14 empty] | Differentieelblok MH 3P 440-550V WS gevoeligheid 0,03-10A voor Compact NSX100-16 | Bloc différentiel MH 3P 440-550V CA sensibilité 0,03-10A pour Compact NSX100/160 | [17 empty] | https://eref.se.com/be/nl/sis-tarif/product/LV429215 | https://eref.se.com/be/fr/sis-tarif/product/LV429215
Schneider Electric | Schneider Electric | 01022021 |  | Schneider Electric |  | SED | LV429216 |  |  | 686.95 |  | 1 |  | 1 | DIFFERENTIEELBLOK MH 4P 440-550V WS | Bloc différentiel MH 4P 440-550V CA |  | 4P 440-550V AC 0.03-10A VIGI MH | [18 empty] | 1 | 3606480018770 | 0 |  | 1350 | 17 | 14 | 13 | 3.094 | [7 empty] | 43606480018778 | 8 | 11287 | 40 | 30 | 30 | [10 empty] | 7 | N | [12 empty] | DC1 | MG | 8536309090 | [14 empty] | Differentieelblok MH 4P 440-550V WS gevoeligheid 0,03-10A voor Compact NSX100-16 | Bloc différentiel MH 4P 440-550V CA sensibilité 0,03-10A pour Compact NSX100/160 | [17 empty] | https://eref.se.com/be/nl/sis-tarif/product/LV429216 | https://eref.se.com/be/fr/sis-tarif/product/LV429216
Schneider Electric | Schneider Electric | 01022021 |  | Schneider Electric |  | SED | LV429218 |  |  | 59.1 |  | 1 |  | 1 | KLEMMEN (AL)- 2 KABELS 50-120MM2 (1ST=3) | 3 bornes (Al) 2 câbles 50-120mm² |  | CIRCUIT BREAKER LUG KIT (3) | [18 empty] | 1 | 3606480019272 | 0 |  | 282 | 11 | 7 | 3 | 0.231 | [7 empty] | 43606480019270 | 40 | 11706 | 40 | 30 | 30 | [10 empty] | 2 | Y | [12 empty] | DC1 | MG | 8536901000 | [14 empty] | 3 Klemmen (Al) voor 2 kabels 50-120mm² + fasescheiders voor Compact NSX100-250F/ | 3 bornes (Al) pour 2 câbles 50-120mm² +séparateur de phases pour Compact NSX100- | [17 empty] | https://eref.se.com/be/nl/sis-tarif/product/LV429218 | https://eref.se.com/be/fr/sis-tarif/product/LV429218
Schneider Electric | Schneider Electric | 01022021 |  | Schneider Electric |  | SED | LV429219 |  |  | 80.15 |  | 1 |  | 1 | KLEMMEN (AL)- 2 KABELS 50-120MM2 (1ST=4) | 4 bornes (Al) 2 câbles 50-120mm² |  | 4 CONNECTORS (2X 50-120MM²) PH BARRIERS | [18 empty] | 1 | 3606480019289 | 0 |  | 380 | 15 | 13 | 3 | 0.585 | [7 empty] | 43606480019287 | 30 | 11954 | 40 | 30 | 30 | [10 empty] | 2 | Y | [12 empty] | DC1 | MG | 8536901000 | [14 empty] | 4 Klemmen (Al) voor 2 kabels 50-120mm² + fasescheiders voor Compact NSX100-250F/ | 4 bornes (Al) pour 2 câbles 50-120mm² +séparateur de phases pour Compact NSX100- | [17 empty] | https://eref.se.com/be/nl/sis-tarif/product/LV429219 | https://eref.se.com/be/fr/sis-tarif/product/LV429219
Schneider Electric | Schneider Electric | 01022021 |  | Schneider Electric |  | SED | LV429221 |  |  | 24.59 |  | 1 |  | 1 | AANSLUITVLAKKEN DUBBELE L (1 ST=3) | 3 plages double-L |  | 3 DOUBLE L-SHAPED TERMINAL EXT BARRIERS | [18 empty] | 1 | 3606480019593 | 0 |  | 282 | 15 | 11 | 3 | 0.495 | [7 empty] | 43606480019591 | 50 | 14587 | 40 | 30 | 30 | [10 empty] | 7 | N | [12 empty] | DC1 | MG | 8538909999 | [14 empty] | 3 aansluitvlakken dubbele L + fasescheiders voor Compact NSX100-250F/N/H/S/L - I | 3 plages double-L + séparateur de phases pour Compact NSX100-250F/N/H/S/L - Inte | [17 empty] | https://eref.se.com/be/nl/sis-tarif/product/LV429221 | https://eref.se.com/be/fr/sis-tarif/product/LV429221
Schneider Electric | Schneider Electric | 01022021 |  | Schneider Electric |  | SED | LV429222 |  |  | 30.69 |  | 1 |  | 1 | AANSLUITVLAKKEN DUBBELE L (1 ST=4) | 4 plages double-L |  | 4 DOUBLE L-SHAPED TERMINAL EXT BARRIERS | [18 empty] | 1 | 3606480019609 | 0 |  | 367 | 12 | 11 | 3 | 0.396 | [7 empty] | 43606480019607 | 40 | 14955 | 40 | 30 | 30 | [10 empty] | 7 | N | [12 empty] | DC1 | MG | 8538909999 | [14 empty] | 4 aansluitvlakken dubbele L + fasescheiders voor Compact NSX100-250F/N/H/S/L - I | 4 plages double-L + séparateur de phases pour Compact NSX100-250F/N/H/S/L - Inte | [17 empty] | https://eref.se.com/be/nl/sis-tarif/product/LV429222 | https://eref.se.com/be/fr/sis-tarif/product/LV429222
Schneider Electric | Schneider Electric | 01022021 |  | Schneider Electric |  | SED | LV429223 |  |  | 15.84 |  | 1 |  | 1 | VERLENGAANSLUITVLAKKEN 45 GRADEN (1 ST=3 | 3 plages prolongateur 45° |  | 3 45° TERMINAL EXT PH BARRIERS | [18 empty] | 1 | 3606480019739 | 0 |  | 235 | 11 | 11 | 3 | 0.363 | [7 empty] | 43606480019737 | 50 | 12135 | 40 | 30 | 30 | [10 empty] | 7 | N | [12 empty] | DC1 | MG | 8536909500 | [14 empty] | 3 verlengaansluitvlakken 45° + fasescheiders voor Compact NSX100-250F/N/H/S/L - | 3 Plages prolongateur 45° + séparateur de phases pour Compact NSX100-250F/N/H/S | [17 empty] | https://eref.se.com/be/nl/sis-tarif/product/LV429223 | https://eref.se.com/be/fr/sis-tarif/product/LV429223
Schneider Electric | Schneider Electric | 01022021 |  | Schneider Electric |  | SED | LV429224 |  |  | 28.99 |  | 1 |  | 1 | VERLENGAANSLUITVLAKKEN 45 GRADEN (1 ST=4 | 4 plages prolongateur 45° |  | 4 45° TERMINAL EXT PH BARRIERS | [18 empty] | 1 | 3606480019746 | 0 |  | 67 | 27 | 11 | 2 | 0.594 | [7 empty] | 43606480019744 | 50 | 3837 | 40 | 30 | 30 | [10 empty] | 7 | N | [12 empty] | DC1 | MG | 8536909500 | [14 empty] | 4 verlengaansluitvlakken 45° + fasescheiders voor Compact NSX100-250F/N/H/S/L - | 4 Plages prolongateur 45° + séparateur de phases pour Compact NSX100-250F/N/H/S | [17 empty] | https://eref.se.com/be/nl/sis-tarif/product/LV429224 | https://eref.se.com/be/fr/sis-tarif/product/LV429224
Schneider Electric | Schneider Electric | 01022021 |  | Schneider Electric |  | SED | LV429226 |  |  | 12.75 |  | 1 |  | 1 | ETIKETTEN COMPACTNSX (1 ST=10) | 1 lot de 10 étiquettes NSX100_250 |  | 1 SET OF 10 IDENTIFICATION LABELS | [18 empty] | 1 | 3606480026133 | 0 |  | 12 | 15 | 11 | 1 | 0.165 | [7 empty] | 43606480026131 | 50 | 1087 | 40 | 30 | 30 | [10 empty] | 13 | N | [12 empty] | DC1 | MG | 4821109000 | [14 empty] | 1 set van 10 etiketten voor Compact NSX100-630F/N/H/S/L | 1 lot de 10 étiquettes de repèrage pour Compact NSX100-630F/N/H/S/L | [17 empty] | https://eref.se.com/be/nl/sis-tarif/product/LV429226 | https://eref.se.com/be/fr/sis-tarif/product/LV429226
Schneider Electric | Schneider Electric | 01022021 |  | Schneider Electric |  | SED | LV429227 |  |  | 39.23 |  | 1 |  | 1 | KLEMMEN (AL) - 1 KABEL 25-95MM2 (1 ST=3) | 3 bornes (Al) pour 1 câble 25-95mm² |  | 3 CONNECTORS (1X 25-95MM²) | [18 empty] | 1 | 3606480019296 | 0 |  | 200 | 15 | 13 | 3 | 0.585 | [7 empty] | 43606480019294 | 20 | 4300 | 40 | 30 | 30 | [10 empty] | 2 | Y | [12 empty] | DC1 | MG | 8536901000 | [14 empty] | 3 Klemmen (Al) voor 1 kabel 25-95mm² Compact NSX100-250F/N/H/S/L - INS/INV100-25 | 3 bornes (Al) pour 1 câble 25-95mm² pour Compact NSX100-250F/N/H/S/L - INS/INV10 | [17 empty] | https://eref.se.com/be/nl/sis-tarif/product/LV429227 | https://eref.se.com/be/fr/sis-tarif/product/LV429227
Schneider Electric | Schneider Electric | 01022021 |  | Schneider Electric |  | SED | LV429228 |  |  | 52.87 |  | 1 |  | 1 | KLEMMEN (AL) - 1 KABEL 25-95MM2 (1 ST=4) | 4 bornes (Al) pour 1 câble 25-95mm² |  | 4 CONNECTORS (1X 25-95MM²) | [18 empty] | 1 | 3606480019302 | 0 |  | 257 | 17 | 12 | 3 | 0.612 | [7 empty] | 43606480019300 | 60 | 16534 | 60 | 40 | 30 | [10 empty] | 2 | Y | [12 empty] | DC1 | MG | 8536901000 | [14 empty] | 4 Klemmen (Al) voor 1 kabel 25-95mm² Compact NSX100-250F/N/H/S/L - INS/INV100-25 | 4 bornes (Al) pour 1 câble 25-95mm² pour Compact NSX100-250F/N/H/S/L - INS/INV10 | [17 empty] | https://eref.se.com/be/nl/sis-tarif/product/LV429228 | https://eref.se.com/be/fr/sis-tarif/product/LV429228
Schneider Electric | Schneider Electric | 01022021 |  | Schneider Electric |  | SED | LV429234 |  |  | 48.22 |  | 1 |  | 1 | INKLIKBARE MOEREN M6 COMPACTNSX (1ST=12) | 12 écrous M6 clipsables prise avant |  | 12 SNAP IN NUTS M6 FIXED FRONT CONNECT | [18 empty] | 1 | 3606480021527 | 0 |  | 217 | 31 | 13 | 2 | 0.806 | [7 empty] | 43606480021525 | 80 | 18126 | 60 | 40 | 30 | [10 empty] | 7 | N | [12 empty] | DC1 | MG | 7318169290 | [14 empty] | 12 inklikbare moeren M6 voor vooraansluiting voor Compact NSX100F/N/H/S/L | 12 écrous M6 clipsables prise avant pour Compact NSX100F/N/H/S/L | [17 empty] | https://eref.se.com/be/nl/sis-tarif/product/LV429234 | https://eref.se.com/be/fr/sis-tarif/product/LV429234
Schneider Electric | Schneider Electric | 01022021 |  | Schneider Electric |  | SED | LV429235 |  |  | 34.04 |  | 1 |  | 12 | KORTE ACHTERAANSLUITPENNEN (1 ST=2) | 2 PAR courtes Compact NSX- INS/INV |  | 2 SHORT REAR CONNECTIONS | [18 empty] | 1 | 3606480019692 | 0 |  | 171.9 | 12 | 11 | 3 | 0.396 | 13606480019699 | 12 | 2300 | 35 | 20 | 11.4 |  | 43606480019690 | 60 | 11800 | 60 | 40 | 30 |  | 73606480019691 | 240 | 58900 | 120 | 80 | 43 |  |  |  | 2 | Y | [12 empty] | DC1 | MG | 8536909500 | [14 empty] | 2 korte achteraansluitpennen voor Compact NSX100-250F/N/H/S/L - INS/INV100-250 | 2 prises arrières courtes pour Compact NSX100-250F/N/H/S/L - INS/INV100-250 | [17 empty] | https://eref.se.com/be/nl/sis-tarif/product/LV429235 | https://eref.se.com/be/fr/sis-tarif/product/LV429235
Schneider Electric | Schneider Electric | 01022021 |  | Schneider Electric |  | SED | LV429236 |  |  | 39.73 |  | 1 |  | 12 | LANGE ACHTERAANSLUITPENNEN (1 ST=2) | 2 PAR longues Compact NSX- INS/INV |  | 2 LONG REAR CONNECTIONS | [18 empty] | 1 | 3606480019708 | 0 |  | 282.9 | 13 | 11 | 3 | 0.429 | 13606480019705 | 12 | 3630 | 35 | 11 | 20 |  | 43606480019706 | 60 | 19029 | 60 | 40 | 30 | [10 empty] | 7 | N | [12 empty] | DC1 | MG | 8536909500 | [14 empty] | 2 lange achteraansluitpennen voor Compact NSX100-250F/N/H/S/L - INS/INV100-250 | 2 prises arrières longues pour Compact NSX100-250F/N/H/S/L - INS/INV100-250 | [17 empty] | https://eref.se.com/be/nl/sis-tarif/product/LV429236 | https://eref.se.com/be/fr/sis-tarif/product/LV429236
Schneider Electric | Schneider Electric | 01022021 |  | Schneider Electric |  | SED | LV429241 |  |  | 67.53 |  | 1 |  | 1 | CLIPSEN VOOR AANSLUITKLEMMEN (1 ST=10) | 10 agrafes bornes Compact NSX- INV/INS |  | 10 CLIPS FOR CABLE LUGS INV INS NSX100 | [18 empty] | 1 | 3606480021534 | 0 |  | 32 | 10 | 6 | 3 | 0.18 | [7 empty] | 43606480021532 | 60 | 2333 | 40 | 30 | 30 | [10 empty] | 7 | N | [12 empty] | DC1 | MG | 8536909500 | [14 empty] | 10 clipsen voor aansluitklemmen Compact NSX100-250F/N/H/S/L - INS/INV100-250 | 10 agrafes pour bornes pour Compact NSX100-250F/N/H/S/L - INV/INS100-250 | [17 empty] | https://eref.se.com/be/nl/sis-tarif/product/LV429241 | https://eref.se.com/be/fr/sis-tarif/product/LV429241
Schneider Electric | Schneider Electric | 01022021 |  | Schneider Electric |  | SED | LV429242 |  |  | 14.24 |  | 1 |  | 12 | KLEMMEN (FE) 1 KABEL 1,5-95MM2 (1 ST=3) | 3 bornes (acier) 1 câble 1,5-95mm² Compa |  | 3 STEEL CONNECTORS (1X 1.5-95MM²) | [18 empty] | 1 | 3606480019319 | 0 |  | 182 | 13 | 12 | 3 | 0.468 | 13606480019316 | 12 | 2398 | 35 | 20 | 11 |  | 43606480019317 | 60 | 13006 | 60 | 40 | 30 | [10 empty] | 2 | Y | [12 empty] | DC1 | MG | 8536901000 | [14 empty] | 3 klemmen (staal) kabel 1,5-95mm ² Compact NSX100-250F/N/H/S/L - INS/INV100-250 | 3 bornes (acier) 1 câble 1,5-95mm² pour Compact NSX100-160F/N/H/S/L - INS/INV100 | [17 empty] | https://eref.se.com/be/nl/sis-tarif/product/LV429242 | https://eref.se.com/be/fr/sis-tarif/product/LV429242
Schneider Electric | Schneider Electric | 01022021 |  | Schneider Electric |  | SED | LV429243 |  |  | 19.61 |  | 1 |  | 1 | KLEMMEN (FE) 1 KABEL 1,5-95MM2 (1 ST=4) | 4 bornes (acier) 1 câble 1,5-95mm² Compa |  | 4 STEEL CONNECTORS (1X 1.5-95MM²) | [18 empty] | 1 | 3606480019326 | 0 |  | 239 | 14 | 13 | 4 | 0.728 | [7 empty] | 43606480019324 | 70 | 17426 | 60 | 40 | 30 | [10 empty] | 2 | Y | [12 empty] | DC1 | MG | 8536909500 | [14 empty] | 4 Klemmen (staal) kabel 1,5-95mm² Compact NSX100-250F/N/H/S/L - INS/INV100-250 | 4 bornes (acier) 1 câble 1,5-95mm² pour Compact NSX100-160F/N/H/S/L - INS/INV100 | [17 empty] | https://eref.se.com/be/nl/sis-tarif/product/LV429243 | https://eref.se.com/be/fr/sis-tarif/product/LV429243
Schneider Electric | Schneider Electric | 01022021 |  | Schneider Electric |  | SED | LV429246 |  |  | 8.8 |  | 1 |  | 1 | 2 SHROUDED CABLE CONNECTORS 160A | 2 BORNES CLIP 160A (1,5/95MM2) (NSX100 A |  | 2 SHROUDED CABLE CONNECTORS 160A MAX (NS | [18 empty] | 1 | 3606480386916 | 0 |  | 130 | 30 | 13 | 2 | 0.78 | [7 empty] | 43606480386914 | 72 | 10126 | 60 | 40 | 30 | [10 empty] | 7 | N | [12 empty] | DC1 | MG | 8536909500 | [14 empty] | 2 ommantelde kabelconnectoren 160 A - voor NSX100…250 DC | 2 connecteurs pour câble non dénudé 160 A - pour NSX100-250 CC | [17 empty] | https://eref.se.com/be/nl/sis-tarif/product/LV429246 | https://eref.se.com/be/fr/sis-tarif/product/LV429246
Schneider Electric | Schneider Electric | 01022021 |  | Schneider Electric |  | SED | LV429247 |  |  | 28.43 |  | 1 |  | 1 | 2 BARE CABLE CONNECTORS 120 TO 185 MM2 | 2 BORNES ALU POUR CABLES 120 A 185 MM2 |  | 2 BARE CABLE CONNECTORS 120 TO 185 MM2 ( | [18 empty] | 1 | 3606480386923 | 0 |  | 129 | 33 | 16 | 3 | 1.584 | [7 empty] | 43606480386921 | 72 | 10054 | 60 | 40 | 30 | [10 empty] | 13 | N | [12 empty] | DC1 | MG | 8536909500 | [14 empty] | 2 onbeschermde kabelconnectoren 120...185 mm2 - voor NSX100...250 DC | 2 connecteurs pour câbles nus 120-185 mm2 - pour NSX100-250 CC | [17 empty] | https://eref.se.com/be/nl/sis-tarif/product/LV429247 | https://eref.se.com/be/fr/sis-tarif/product/LV429247
Schneider Electric | Schneider Electric | 01022021 |  | Schneider Electric |  | SED | LV429248 |  |  | 100.78 |  | 1 |  | 1 | KLEMMEN (AL) 6 KABELS 1,5-35mm2 (1 ST=3) | 3 bornes (Al) 6 câbles 1,5-35mm² + sép. |  | 3 CONNECTORS (6X 1.5-35MM²) PH BARRIERS | [18 empty] | 1 | 3606480019333 | 0 |  | 355 | 16 | 10 | 3 | 0.48 | [7 empty] | 43606480019331 | 30 | 11363 | 40 | 30 | 30 | [10 empty] | 2 | Y | [12 empty] | DC1 | MG | 8536909500 | [14 empty] | 3 Klemmen (Al) 6 kabels 1,5-35mm² + fasesch. Compact NSX100-250F/N/H/S/L-INS/INV | 3 bornes (Al) 6 câbles 1,5-35mm² + sép. de phases pour Compact NSX100-250F/N/H/S | [17 empty] | https://eref.se.com/be/nl/sis-tarif/product/LV429248 | https://eref.se.com/be/fr/sis-tarif/product/LV429248
Schneider Electric | Schneider Electric | 01022021 |  | Schneider Electric |  | SED | LV429249 |  |  | 132.05 |  | 1 |  | 1 | KLEMMEN (AL) 6 KABELS 1,5-35MM2 (1 ST=4) | 4 bornes (Al) 6 câbles 1,5-35mm² + sép. |  | 4 CONNECTORS (6X 1.5-35MM²) PH BARRIERS | [18 empty] | 1 | 3606480019340 | 0 |  | 472 | 16 | 12 | 5 | 0.96 | [7 empty] | 43606480019348 | 30 | 14873 | 40 | 30 | 30 | [10 empty] | 2 | Y | [12 empty] | DC1 | MG | 8536909500 | [14 empty] | 4 Klemmen (Al) 6 kabels 1,5-35mm² + fasesch. Compact NSX100-250F/N/H/S/L-INS/INV | 4 bornes (Al) 6 câbles 1,5-35mm² + sép. de phases pour Compact NSX100-250F/N/H/S | [17 empty] | https://eref.se.com/be/nl/sis-tarif/product/LV429249 | https://eref.se.com/be/fr/sis-tarif/product/LV429249
Schneider Electric | Schneider Electric | 01022021 |  | Schneider Electric |  | SED | LV429250 |  |  | 18.33 |  | 1 |  | 10 | TERMINAL EXTENSION RIGHTANGLE CONNECTION | PLAGE EN EQUERRE POUR NSX100-250 2P |  | TERMINAL EXTENSION RIGHTANGLE CONNECTION | [18 empty] | 1 | 3606480386930 | 0 |  | 136 | 27 | 10 | 2 | 0.54 | 13606480386937 | 10 | 1588 | 35 | 2 | 11 |  | 43606480386938 | 80 | 13191 | 40 | 30 | 30 | [10 empty] | 13 | N | [12 empty] | DC1 | MG | 8536909500 | [14 empty] | klemuitbreiding hoekaansluiting - 2 polen - voor NSX 100..250 | extensions de borne droite - connexion en angle - 2 pôles - pour NSX 100-250 | [17 empty] | https://eref.se.com/be/nl/sis-tarif/product/LV429250 | https://eref.se.com/be/fr/sis-tarif/product/LV429250
Schneider Electric | Schneider Electric | 01022021 |  | Schneider Electric |  | SED | LV429251 |  |  | 18.33 |  | 1 |  | 1 | TERMINAL EXTENSION SET OF 2 FOR NSX100 T | PLAGE JEU DE 2 POUR NSX100-250 |  | TERMINAL EXTENSION SET OF 2 FOR NSX100 T | [18 empty] | 1 | 3606480386947 | 0 |  | 165 | 27 | 10 | 1 | 0.27 | [7 empty] | 43606480386945 | 100 | 16987 | 40 | 30 | 30 | [10 empty] | 13 | N | [12 empty] | DC1 | MG | 8536909500 | [14 empty] | klemuitbreiding - voor NSX 100...250 - set van 2 | extension de borne - pour NSX 100-250 - lot de 2 | [17 empty] | https://eref.se.com/be/nl/sis-tarif/product/LV429251 | https://eref.se.com/be/fr/sis-tarif/product/LV429251
Schneider Electric | Schneider Electric | 01022021 |  | Schneider Electric |  | SED | LV429252 |  |  | 23.93 |  | 1 |  | 12 | CU KABELSCHOENEN 120MM2 (1 ST=3) | 3 cosses (câble 120 mm²) + sép. phases N |  | 3 CU 120MM² CRIMP LUGS PH BARRIERS INV/ | [18 empty] | 1 | 3606480019418 | 0 |  | 228 | 13 | 11 | 4 | 0.572 | 13606480019415 | 12 | 3020 | 35 | 20 | 11.5 |  | 43606480019416 | 24 | 6335 | 40 | 30 | 30 | [10 empty] | 7 | N | [12 empty] | DC1 | MG | 8536901000 | [14 empty] | 3 kabelschoenen (kabel 120 mm²) + fasesch. Compact NSX100-250F/N/H/S/L - INS/INV | 3 cosses (câble 120 mm²) + sép. de phases pour NSX100 -250F/N/H/S/L-INS/INV100-2 | [17 empty] | https://eref.se.com/be/nl/sis-tarif/product/LV429252 | https://eref.se.com/be/fr/sis-tarif/product/LV429252
Schneider Electric | Schneider Electric | 01022021 |  | Schneider Electric |  | SED | LV429253 |  |  | 28.69 |  | 1 |  | 12 | CU KABELSCHOENEN 150MM2 (1 ST=3) | 3 cosses (câble 150 mm²) + sép. phases N |  | 3 CU 150MM² CRIMP LUGS PH BARRIERS INV/ | [18 empty] | 1 | 3606480019425 | 0 |  | 262 | 19 | 13 | 3 | 0.741 | 13606480019422 | 12 | 3332 | 19 | 11 | 14 |  | 43606480019423 | 24 | 7151 | 40 | 30 | 30 | [10 empty] | 2 | Y | [12 empty] | DC1 | MG | 8536901000 | [14 empty] | 3 kabelschoenen (kabel 150 mm²) + fasesch. Compact NSX100-250F/N/H/S/L - INS/INV | 3 cosses (câble 150 mm²) + sép. de phases pour NSX100 -250F/N/H/S/L-INS/INV100-2 | [17 empty] | https://eref.se.com/be/nl/sis-tarif/product/LV429253 | https://eref.se.com/be/fr/sis-tarif/product/LV429253
Schneider Electric | Schneider Electric | 01022021 |  | Schneider Electric |  | SED | LV429254 |  |  | 33.49 |  | 1 |  | 12 | CU KABELSCHOENEN 185MM2 (1 ST=3) | 3 cosses (câble 185 mm²) + sép. phases N |  | 3 CU 185MM² CRIMP LUGS PH BARRIERS INV/ | [18 empty] | 1 | 3606480019432 | 0 |  | 316 | 19 | 13 | 3 | 0.741 | 13606480019439 | 12 | 4110 | 35 | 20 | 11 |  | 43606480019430 | 24 | 8711 | 40 | 30 | 30 | [10 empty] | 7 | N | [12 empty] | DC1 | MG | 8536901000 | [14 empty] | 3 kabelschoenen (kabel 185 mm²) + fasesch. Compact NSX100-250F/N/H/S/L - INS/INV | 3 cosses (câble 185 mm²) + sép. de phases pour NSX100 -250F/N/H/S/L-INS/INV100-2 | [17 empty] | https://eref.se.com/be/nl/sis-tarif/product/LV429254 | https://eref.se.com/be/fr/sis-tarif/product/LV429254
Schneider Electric | Schneider Electric | 01022021 |  | Schneider Electric |  | SED | LV429255 |  |  | 23.25 |  | 1 |  | 1 | 4 kabelsch (kabel 120 mm²) + fasesch. Co | 4 cosses (câble 120 mm²) + sép. phases N |  | 2 BARE CABLE CONNECTORS 25 TO 95 MM2 (NS | [18 empty] | 1 | 3606480386954 | 0 |  | 141 | 31 | 13 | 2 | 0.806 | [7 empty] | 43606480386952 | 100 | 14866 | 60 | 40 | 30 | [10 empty] | 7 | N | [12 empty] | DC1 | MG | 8536909500 | [14 empty] | 4 kabelschoenen (kabel 120 mm²) + fasesch. Compact NSX100-250F/N/H/S/L - INS/INV | 4 cosses (câble 120 mm²) + sép. de phases pour NSX100 -250F/N/H/S/L-INS/INV100-2 | [17 empty] | https://eref.se.com/be/nl/sis-tarif/product/LV429255 | https://eref.se.com/be/fr/sis-tarif/product/LV429255
Schneider Electric | Schneider Electric | 01022021 |  | Schneider Electric |  | SED | LV429256 |  |  | 31.08 |  | 1 |  | 12 | CU KABELSCHOENEN 120MM2 (1 ST=4) | 4 COSSES CU 120MM*2 SEP PHASES ACCESSOI |  | 4 CU 120MM² CRIMP LUGS PH BARRIERSS INV | [18 empty] | 1 | 3606480019449 | 0 |  | 304 | 14 | 12 | 3 | 0.504 | 13606480019446 | 12 | 3800 | 35 | 12 | 20 |  | 43606480019447 | 24 | 8220 | 40 | 30 | 30 | [10 empty] | 2 | Y | [12 empty] | DC1 | MG | 8536901000 | [14 empty] | 4 kabelschoenen (kabel 150 mm²) + fasesch. Compact NSX100-250F/N/H/S/L - INS/INV | 4 cosses (câble 150 mm²) + sép. de phases pour NSX100 -250F/N/H/S/L-INS/INV100-2 | [17 empty] | https://eref.se.com/be/nl/sis-tarif/product/LV429256 | https://eref.se.com/be/fr/sis-tarif/product/LV429256
Schneider Electric | Schneider Electric | 01022021 |  | Schneider Electric |  | SED | LV429257 |  |  | 45.45 |  | 1 |  | 12 | CU KABELSCHOENEN 150MM2 (1 ST=4) | 4 COSSES CU 150MM*2 SEP PHASES ACCESSOI |  | 4 CU 150MM² CRIMP LUGS PH BARRIERS INV/ | [18 empty] | 1 | 3606480019456 | 0 |  | 340 | 14 | 12 | 3 | 0.504 | 13606480019453 | 12 | 4375 | 35 | 11 | 20 |  | 43606480019454 | 24 | 9600 | 40 | 30 | 30 | [10 empty] | 2 | Y | [12 empty] | DC1 | MG | 8536901000 | [14 empty] | 4 kabelschoenen (kabel 185 mm²) + fasesch. Compact NSX100-250F/N/H/S/L - INS/INV | 4 cosses (câble 185 mm²) + sép. de phases pour NSX100 -250F/N/H/S/L-INS/INV100-2 | [17 empty] | https://eref.se.com/be/nl/sis-tarif/product/LV429257 | https://eref.se.com/be/fr/sis-tarif/product/LV429257
Schneider Electric | Schneider Electric | 01022021 |  | Schneider Electric |  | SED | LV429258 |  |  | 45.45 |  | 1 |  | 12 | CU KABELSCHOENEN 185MM2 (1 ST=4) | 4 COSSES CU 185MM*2 SEP PHASES ACCESSOI |  | 4 CU 185MM² CRIMP LUGS PH BARRIERS INV/ | [18 empty] | 1 | 3606480019463 | 0 |  | 434 | 12 | 11 | 4 | 0.528 | 13606480019460 | 12 | 5400 | 35.5 | 19.8 | 10.5 |  | 43606480019461 | 24 | 10800 | 40 | 30 | 30 | [10 empty] | 2 | Y | [12 empty] | DC1 | MG | 8536901000 | [14 empty] | 4 CU kabelschoenen 185mm² + fasescheiders voor Compact NSX100-250F/N/H/S/L - Int | 4 cosses CU 185mm² + séparateur de phases pour Compact NSX100-250F/N/H/S/L - In | [17 empty] | https://eref.se.com/be/nl/sis-tarif/product/LV429258 | https://eref.se.com/be/fr/sis-tarif/product/LV429258
Schneider Electric | Schneider Electric | 01022021 |  | Schneider Electric |  | SED | LV429259 |  |  | 40.51 |  | 1 |  | 6 | KLEMMEN (AL) 1 KABEL 120-185MM2 (1 ST=3) | 3 bornes (Al) 1 câble 120-185mm² Compact |  | 3 CONNECTORS (1X 120-185MM²) | [18 empty] | 1 | 3606480019357 | 0 |  | 172.9 | 15 | 4 | 12 | 0.72 | 13606480019354 | 6 | 1258 | 35 | 20 | 11 |  | 43606480019355 | 30 | 6810 | 60 | 40 | 30 | [10 empty] | 2 | Y | [12 empty] | DC1 | MG | 8536909500 | [14 empty] | 3 Klemmen (Al) voor kabel 120-185mm² Compact NSX100-250F/N/H/S/L - INS/INV100-25 | 3 bornes (Al) pour 1 câble 120-185mm² pour Compact NSX100-250F/N/H/S/L -INS/INV1 | [17 empty] | https://eref.se.com/be/nl/sis-tarif/product/LV429259 | https://eref.se.com/be/fr/sis-tarif/product/LV429259
Schneider Electric | Schneider Electric | 01022021 |  | Schneider Electric |  | SED | LV429260 |  |  | 54.02 |  | 1 |  | 1 | KLEMMEN (AL) 1 KABEL 120-185MM2 (1 ST=4) | 4 bornes (Al) 1 câble 120-185mm² Compact |  | 4 CONNECTORS (1X 120-185MM²) | [18 empty] | 1 | 3606480019364 | 0 |  | 220 | 16 | 14 | 4 | 0.896 | [7 empty] | 43606480019362 | 60 | 14206 | 60 | 40 | 30 | [10 empty] | 2 | Y | [12 empty] | DC1 | MG | 8536901000 | [14 empty] | 4 Klemmen (Al) voor kabel 120-185mm² Compact NSX100-250F/N/H/S/L - INS/INV100-25 | 4 bornes (Al) pour 1 câble 120-185mm² pour Compact NSX100-250F/N/H/S/L - INS/INV | [17 empty] | https://eref.se.com/be/nl/sis-tarif/product/LV429260 | https://eref.se.com/be/fr/sis-tarif/product/LV429260
Schneider Electric | Schneider Electric | 01022021 |  | Schneider Electric |  | SED | LV429261 |  |  | 27.02 |  | 1 |  | 12 | HAAKSE AANSLUITVLAKKEN (1 ST=3) | 3 plages équerre + sép. phases Compact N |  | 3 RIGHT ANGLE TERMINAL EXT PH BARRIERS | [18 empty] | 1 | 3606480019753 | 0 |  | 194 | 14 | 11 | 3 | 0.462 | 13606480019750 | 12 | 2720 | 35 | 10 | 20 |  | 43606480019751 | 60 | 14366 | 60 | 40 | 30 | [10 empty] | 7 | N | [12 empty] | DC1 | MG | 8536901000 | [14 empty] | 3 haakse aansluitvlakken + fasesch. voor Compact NSX100-250F/N/H/S/L - INS/INV10 | 3 plages équerre + sép. de phases pour Compact NSX100-250F/N/H/S/L - INS/INV100- | [17 empty] | https://eref.se.com/be/nl/sis-tarif/product/LV429261 | https://eref.se.com/be/fr/sis-tarif/product/LV429261
Schneider Electric | Schneider Electric | 01022021 |  | Schneider Electric |  | SED | LV429262 |  |  | 37.5 |  | 1 |  | 12 | HAAKSE AANSLUITVLAKKEN (1 ST=4) | 4 plages équerre + sép. phases Compact N |  | 4 RIGHT ANGLE TERMINAL EXT PH BARRIERS | [18 empty] | 1 | 3606480019760 | 0 |  | 270 | 14 | 9 | 3 | 0.378 | 13606480019767 | 12 | 3460 | 35 | 11 | 20 |  | 43606480019768 | 60 | 17760 | 60 | 40 | 30 | [10 empty] | 7 | N | [12 empty] | DC1 | MG | 8536901000 | [14 empty] | 4 haakse aansluitvlakken + fasesch. voor Compact NSX100-250F/N/H/S/L - INS/INV10 | 4 plages équerre + sép. de phases pour Compact NSX100-250F/N/H/S/L - INS/INV100- | [17 empty] | https://eref.se.com/be/nl/sis-tarif/product/LV429262 | https://eref.se.com/be/fr/sis-tarif/product/LV429262
Schneider Electric | Schneider Electric | 01022021 |  | Schneider Electric |  | SED | LV429263 |  |  | 27.02 |  | 1 |  | 12 | VERLENGAANSLUITVLAKKEN (1 ST=3) | 3 plages prolong + sép. phases Compact N |  | 3 STRAIGHT TERMINAL EXT PH BARRIERS INV | [18 empty] | 1 | 3606480019777 | 0 |  | 224 | 12 | 11 | 2 | 0.264 | 13606480019774 | 12 | 2888 | 35.5 | 20 | 10.8 |  | 43606480019775 | 60 | 15426 | 60 | 40 | 30 | [10 empty] | 7 | N | [12 empty] | DC1 | MG | 8536901000 | [14 empty] | 3 verlengaansluitvlakken + fasesch. voor Compact NSX100-250F/N/H/S/L - INS/INV10 | 3 plages prolongateurs + sép. de phases pour Compact NSX100-250F/N/H/S/L -INS/IN | [17 empty] | https://eref.se.com/be/nl/sis-tarif/product/LV429263 | https://eref.se.com/be/fr/sis-tarif/product/LV429263
Schneider Electric | Schneider Electric | 01022021 |  | Schneider Electric |  | SED | LV429264 |  |  | 37.5 |  | 1 |  | 12 | VERLENGAANSLUITVLAKKEN (1 ST=4) | 4 plages prolong + sép. phases Compact N |  | 4 STRAIGHT TERMINAL EXT PH BARRIERS INV | [18 empty] | 1 | 3606480019784 | 0 |  | 298 | 12 | 10 | 4 | 0.48 | 13606480019781 | 12 | 3790 | 35 | 11 | 20 |  | 43606480019782 | 60 | 19520 | 60 | 40 | 30 | [10 empty] | 2 | Y | [12 empty] | DC1 | MG | 8536901000 | [14 empty] | 4 verlengaansluitvlakken + fasesch. voor Compact NSX100-250F/N/H/S/L - INS/INV10 | 4 plages prolongateurs + sép. de phases pour Compact NSX100-250F/N/H/S/L -INS/IN | [17 empty] | https://eref.se.com/be/nl/sis-tarif/product/LV429264 | https://eref.se.com/be/fr/sis-tarif/product/LV429264
Schneider Electric | Schneider Electric | 01022021 |  | Schneider Electric |  | SED | LV429265 |  |  | 81.85 |  | 1 |  | 1 | SOKKEL 2P VOOR UITTREKBARE VERSIE | Socle débrochable 2P |  | 2P PLUG-IN BASE | [18 empty] | 1 | 3606480019203 | 0 |  | 731 | 23 | 15 | 9 | 3.105 | [7 empty] | 43606480019201 | 14 | 10800 | 60 | 40 | 30 | [10 empty] | 7 | N | [12 empty] | DC1 | MG | 8538909999 | [14 empty] | Sokkel 2p voor uittrekbare versie voor Compact NSX100-250F/N/H/S/L | Socle débrochable 2P pour Compact NSX100-250F/N/H/S/L | [17 empty] | https://eref.se.com/be/nl/sis-tarif/product/LV429265 | https://eref.se.com/be/fr/sis-tarif/product/LV429265
Schneider Electric | Schneider Electric | 01022021 |  | Schneider Electric |  | SED | LV429266 |  |  | 123.62 |  | 1 |  | 1 | SOKKEL 3P VOOR UITTREKBARE VERSIE | Socle débrochable 3P |  | 3P PLUG-IN BASE | [18 empty] | 1 | 3606480019210 | 0 |  | 878 | 23 | 15 | 9 | 3.105 | [7 empty] | 43606480019218 | 14 | 13166 | 60 | 40 | 30 |  | 73606480019219 | 56 | 64664 | 120 | 80 | 50 |  |  |  | 2 | Y | [12 empty] | DC1 | MG | 8538909999 | [14 empty] | Sokkel 3p voor uittrekbare versie voor Compact NSX100-250F/N/H/S/L | Socle débrochable 3P pour Compact NSX100-250F/N/H/S/L | [17 empty] | https://eref.se.com/be/nl/sis-tarif/product/LV429266 | https://eref.se.com/be/fr/sis-tarif/product/LV429266
Schneider Electric | Schneider Electric | 01022021 |  | Schneider Electric |  | SED | LV429267 |  |  | 166.29 |  | 1 |  | 1 | SOKKEL 4P VOOR UITTREKBARE VERSIE | Socle débrochable 4P |  | 4P PLUG-IN BASE | [18 empty] | 1 | 3606480019227 | 0 |  | 1144 | 23 | 15 | 9 | 3.105 | [7 empty] | 43606480019225 | 14 | 16832 | 60 | 40 | 30 |  | 73606480019226 | 56 | 79328 | 120 | 80 | 50 |  |  |  | 2 | Y | [12 empty] | DC1 | MG | 8538909999 | [14 empty] | Sokkel 4p voor uittrekbare versie voor Compact NSX100-250F/N/H/S/L | Socle débrochable 4P pour Compact NSX100-250F/N/H/S/L | [17 empty] | https://eref.se.com/be/nl/sis-tarif/product/LV429267 | https://eref.se.com/be/fr/sis-tarif/product/LV429267
Schneider Electric | Schneider Electric | 01022021 |  | Schneider Electric |  | SED | LV429268 |  |  | 16.85 |  | 1 |  | 10 | INSTEEKPENNEN VOOR SOKKEL (1 ST=2) | 2 broches pour socle |  | 2 PINS FOR PLUG IN BASE | [18 empty] | 1 | 3606480021374 | 0 |  | 120 | 12 | 11 | 3 | 0.396 | 13606480021371 | 10 | 1412 | 11 | 35 | 20 |  | 43606480021372 | 50 | 7836 | 60 | 40 | 30 |  | 73606480021373 | 200 | 43344 | 120 | 80 | 42 |  |  |  | 2 | Y | [12 empty] | DC1 | MG | 8538909999 | [14 empty] | 2 insteekpennen voor sokkel voor uitrekbare versie Compact NSX100-250F/N/H/S/L | 2 broches pour socle pour version débrochable pour Compact NSX100-250F/N/H/S/L | [17 empty] | https://eref.se.com/be/nl/sis-tarif/product/LV429268 | https://eref.se.com/be/fr/sis-tarif/product/LV429268
Schneider Electric | Schneider Electric | 01022021 |  | Schneider Electric |  | SED | LV429269 |  |  | 52.31 |  | 1 |  | 1 | VIGI INSTEEKPENNEN VOOR SOKKEL (1 ST=2) | 2 broches pour socle VIGI |  | 2 VIGI PINS FOR PLUG IN BASE | [18 empty] | 1 | 3606480021381 | 0 |  | 181 | 11 | 10 | 4 | 0.44 | [7 empty] | 43606480021389 | 100 | 19252 | 60 | 40 | 30 | [10 empty] | 2 | Y | [12 empty] | DC1 | MG | 8538909999 | [14 empty] | 2 insteekpennen voor sokkel voor uitrekbare Vigi Compact NSX100-250F/N/H/S/L | 2 broches pour socle pour version Vigi débrochable pour Compact NSX100-250F/N/H/ | [17 empty] | https://eref.se.com/be/nl/sis-tarif/product/LV429269 | https://eref.se.com/be/fr/sis-tarif/product/LV429269
Schneider Electric | Schneider Electric | 01022021 |  | Schneider Electric |  | SED | LV429270 |  |  | 7.02 |  | 1 |  | 1 | 1 UITSCHAKELPEN VOOR COMPACT NSX | 1 percuteur de pré-déclenchement |  | SAFETY TRIP INTERLOCK LINK | [18 empty] | 1 | 3606480021541 | 0 |  | 58 | 11 | 7 | 4 | 0.308 | [7 empty] | 43606480021549 | 70 | 4582 | 40 | 30 | 30 | [10 empty] | 2 | Y | [12 empty] | DC1 | MG | 7326909890 | [14 empty] | 1 uitschakelpen voor Compact NSX100-250F/N/H/S/L | 1 percuteur de pré-déclenchement pour Compact NSX100-250F/N/H/S/L | [17 empty] | https://eref.se.com/be/nl/sis-tarif/product/LV429270 | https://eref.se.com/be/fr/sis-tarif/product/LV429270
Schneider Electric | Schneider Electric | 01022021 |  | Schneider Electric |  | SED | LV429271 |  |  | 17.22 |  | 1 |  | 10 | SCHERMEN IP40 VOOR SOKKEL (1 ST=2) | 2 volets IP40 pour socle |  | 2 IP40 SHUTTERS FOR PLUG IN BASE | [18 empty] | 1 | 3606480021558 | 0 |  | 38 | 12 | 11 | 3 | 0.396 | 13606480021555 | 10 | 634 | 35 | 20 | 11 |  | 43606480021556 | 50 | 3652 | 60 | 40 | 30 | [10 empty] | 7 | N | [12 empty] | DC1 | MG | 8538909999 | [14 empty] | 2 schermen IP40 voor sokkel voor Compact NSX100-250F/N/H/S/L | 2 volets IP40 pour socle pour Compact NSX100-250F/N/H/S/L | [17 empty] | https://eref.se.com/be/nl/sis-tarif/product/LV429271 | https://eref.se.com/be/fr/sis-tarif/product/LV429271
Schneider Electric | Schneider Electric | 01022021 |  | Schneider Electric |  | SED | LV429272 |  |  | 63.28 |  | 1 |  | 1 | 1 UITTREKBAAR CONTACT MET 9 DRADEN | 1 prise déconnectable 9 fils |  | 9 WIRE AUXILIARY CONNECTORS NSX100 630 | [18 empty] | 1 | 3606480021565 | 0 |  | 170 | 27 | 13 | 5 | 1.755 | [7 empty] | 43606480021563 | 20 | 3790 | 40 | 30 | 30 | [10 empty] | 7 | N | [12 empty] | DC1 | MG | 8536909500 | [14 empty] | 1 uittrekbaar contact met 9 draden voor Compact NSX100-630F/N/H/S/L | 1 prise déconnectable 9 fils pour Compact NSX100-630F/N/H/S/L | [17 empty] | https://eref.se.com/be/nl/sis-tarif/product/LV429272 | https://eref.se.com/be/fr/sis-tarif/product/LV429272
Schneider Electric | Schneider Electric | 01022021 |  | Schneider Electric |  | SED | LV429273 |  |  | 17.65 |  | 1 |  | 1 | 1 VAST CONTACT MET 9 DRADEN | 1 prise fixe 9 fils pour socle |  | 1X 9 WIRE FIXED CONNECTOR FOR BASE | [18 empty] | 1 | 3606480021572 | 0 |  | 88 | 8 | 7 | 4 | 0.224 | [7 empty] | 43606480021570 | 124 | 11775 | 40 | 30 | 30 |  | 73606480021571 | 992 | 103192 | 120 | 80 | 80 |  |  |  | 2 | Y | [12 empty] | DC1 | MG | 8536909500 | [14 empty] | 1 vast contact met 9 draden voor sokkel Compact NSX100-630F/N/H/S/L | 1 prise fixe 9 fils pour socle pour Compact NSX100-630F/N/H/S/L | [17 empty] | https://eref.se.com/be/nl/sis-tarif/product/LV429273 | https://eref.se.com/be/fr/sis-tarif/product/LV429273
Schneider Electric | Schneider Electric | 01022021 |  | Schneider Electric |  | SED | LV429274 |  |  | 11.78 |  | 1 |  | 1 | 1 UITTREKBAAR CONTACT MET 9 DRADEN | 1 prise mobile 9 fils pour disjoncteur |  | 1X 9 WIRE MOVING CONNECTOR FOR BREAKER | [18 empty] | 1 | 3606480021589 | 0 |  | 52 | 8 | 6 | 4 | 0.192 | [7 empty] | 43606480021587 | 124 | 6935 | 40 | 30 | 30 | [10 empty] | 2 | Y | [12 empty] | DC1 | MG | 8544429090 | [14 empty] | 1 uittrekbaar contact met 9 draden voor Compact NSX100-250F/N/H/S/L | 1 prise mobile 9 fils pour disjoncteur pour Compact NSX100-250F/N/H/S/L | [17 empty] | https://eref.se.com/be/nl/sis-tarif/product/LV429274 | https://eref.se.com/be/fr/sis-tarif/product/LV429274
Schneider Electric | Schneider Electric | 01022021 |  | Schneider Electric |  | SED | LV429275 |  |  | 7.36 |  | 1 |  | 1 | 1 BASIS VOOR 2 UITTREKBARE CONTACTEN | 1 embase pour 2 prises mobiles |  | 1 SUPPORTFOR 2 MOVING CONNECTORS | [18 empty] | 1 | 3606480021596 | 0 |  | 28 | 9 | 14 | 3 | 0.378 | [7 empty] | 43606480021594 | 80 | 2647 | 40 | 30 | 30 |  | 73606480021595 | 640 | 33816 | 120 | 80 | 50 |  |  |  | 2 | Y | [12 empty] | DC1 | MG | 8538909999 | [14 empty] | 1 basis voor 2 uittrekbare contacten voor Compact NSX100-250F/N/H/S/L | 1 embase pour 2 prises mobiles pour Compact NSX100-250F/N/H/S/L | [17 empty] | https://eref.se.com/be/nl/sis-tarif/product/LV429275 | https://eref.se.com/be/fr/sis-tarif/product/LV429275
Schneider Electric | Schneider Electric | 01022021 |  | Schneider Electric |  | SED | LV429276 |  |  | 38.65 |  | 1 |  | 1 | GEISOLEERDE LANGE AANSLUITVLAKKEN(1ST=2) | 2 plages longues isolées pour socle |  | 2 LONG INSULATED TERMINAL EXT FOR BASE | [18 empty] | 1 | 3606480019791 | 0 |  | 200 | 16 | 11 | 3 | 0.528 | [7 empty] | 43606480019799 | 35 | 7515 | 40 | 30 | 30 | [10 empty] | 7 | N | [12 empty] | DC1 | MG | 8538909999 | [14 empty] | 2 geisoleerde lange aansluitvlakken voor sokkel voor Compact NSX100-250F/N/H/S/L | 2 plages longues isolées pour socle pour Compact NSX100-250F/N/H/S/L | [17 empty] | https://eref.se.com/be/nl/sis-tarif/product/LV429276 | https://eref.se.com/be/fr/sis-tarif/product/LV429276
Schneider Electric | Schneider Electric | 01022021 |  | Schneider Electric |  | SED | LV429282 |  |  | 183.96 |  | 1 |  | 1 | 1 PAAR CHASSISPLATEN VR 3P/4P SOKKEL | 1 paire de flasques châssis socle |  | CHASSIS SIDE PLATE FOR PLUG IN BASE 3 4P | [18 empty] | 1 | 3606480021411 | 0 |  | 1970 | 30 | 21 | 7 | 4.41 | [7 empty] | 43606480021419 | 5 | 10500 | 60 | 40 | 30 |  | 73606480021410 | 20 | 54000 | 120 | 80 | 45 |  |  |  | 7 | N | [12 empty] | DC1 | MG | 8538909999 | [14 empty] | 1 paar chassisplaten voor 3p/4p sokkel voor uitrijdbare versie Compact NSX100-25 | 1 paire de flasques châssis pour socle 3P/4P pour Compact NSX100-250F/N/H/S/L | [17 empty] | https://eref.se.com/be/nl/sis-tarif/product/LV429282 | https://eref.se.com/be/fr/sis-tarif/product/LV429282
Schneider Electric | Schneider Electric | 01022021 |  | Schneider Electric |  | SED | LV429283 |  |  | 60.34 |  | 1 |  | 1 | 1 PAAR CHASSISPLATEN VR 3P/4P | 1 paire de flasques châssis |  | CHASSIS CIRCUIT BREAKER SIDE PLATE 3 4P | [18 empty] | 1 | 3606480021428 | 0 |  | 511.4 | 16 | 13 | 3 | 0.624 | [7 empty] | 43606480021426 | 12 | 6554 | 40 | 30 | 30 |  |  | 96 | 64432 | 120 | 80 | 45 |  |  |  | 7 | N | [12 empty] | DC1 | MG | 8538909999 | [14 empty] | 1 paar chassisplaten voor 3p/4p vermogenschakelaar voor uitrijdbare versie Compa | 1 paire de flasques châssis pour disjoncteur 3P/4P pour Compact NSX100-250F/N/H/ | [17 empty] | https://eref.se.com/be/nl/sis-tarif/product/LV429283 | https://eref.se.com/be/fr/sis-tarif/product/LV429283
Schneider Electric | Schneider Electric | 01022021 |  | Schneider Electric |  | SED | LV429284 |  |  | 19.11 |  | 1 |  | 1 | 1 DEURAS VOOR HENDELBEDIENING | 1 sas de porte pour cde maneton |  | ESCUTCHEON COLLAR FOR TOGGLE | [18 empty] | 1 | 3606480021459 | 0 |  | 217 | 31 | 13 | 4 | 1.612 | [7 empty] | 43606480021457 | 30 | 6997 | 40 | 30 | 30 | [10 empty] | 7 | N | [12 empty] | DC1 | MG | 8538909999 | [14 empty] | 1 deursas voor hendelbediening (chassis) voor Compact NSX100-250F/N/H/S/L | 1 sas de porte pour cde maneton (châssis) pour Compact NSX100-250F/N/H/S/L | [17 empty] | https://eref.se.com/be/nl/sis-tarif/product/LV429284 | https://eref.se.com/be/fr/sis-tarif/product/LV429284
Schneider Electric | Schneider Electric | 01022021 |  | Schneider Electric |  | SED | LV429285 |  |  | 19.11 |  | 1 |  | 1 | 1 DEURSAS VOOR VIGIBLOK (CHASSIS) | 1 sas de porte pour bloc Vigi |  | ESCUTCHEON COLLAR FOR VIGI CHASSIS NS | [18 empty] | 1 | 3606480021466 | 0 |  | 90 | 30 | 17 | 4 | 2.04 | [7 empty] | 43606480021464 | 25 | 2737 | 40 | 30 | 30 | [10 empty] | 7 | N | [12 empty] | DC1 | MG | 8538909999 | [14 empty] | 1 deursas voor Vigiblok (chassis) voor Compact NSX100-630F/N/H/S/L | 1 sas de porte pour bloc Vigi (châssis) pour Compact NSX100-630F/N/H/S/L | [17 empty] | https://eref.se.com/be/nl/sis-tarif/product/LV429285 | https://eref.se.com/be/fr/sis-tarif/product/LV429285
Schneider Electric | Schneider Electric | 01022021 |  | Schneider Electric |  | SED | LV429286 |  |  | 50.34 |  | 1 |  | 1 | 1 VERGRENDELING VOOR HET CHASSIS | 1 verrouillage pour châssis |  | CHASSIS LOCKING KIT | [18 empty] | 1 | 3606480021343 | 0 |  | 181 | 13 | 12 | 5 | 0.78 | [7 empty] | 43606480021341 | 30 | 6143 | 40 | 30 | 30 | [10 empty] | 7 | N | [12 empty] | DC1 | MG | 8301600090 | [14 empty] | 1 vergrendeling voor het chassis (zonder slot) voor Compact NSX100-630F/N/H/S/L | 1 verrouillage pour châssis (sans serrure) pour Compact NSX100-630F/N/H/S/L | [17 empty] | https://eref.se.com/be/nl/sis-tarif/product/LV429286 | https://eref.se.com/be/fr/sis-tarif/product/LV429286
Schneider Electric | Schneider Electric | 01022021 |  | Schneider Electric |  | SED | LV429287 |  |  | 61.8 |  | 1 |  | 1 | CONTACTEN VOOR INDICATIE POSITIE(1SET=2) | 2 contacts de position (embro/débro) |  | 2 POSITION SWITCHES CONNECT DISCONNECT | [18 empty] | 1 | 3606480021602 | 0 |  | 50 | 8 | 6 | 4 | 0.192 | [7 empty] | 43606480021600 | 45 | 2737 | 40 | 30 | 30 | [10 empty] | 7 | N | [12 empty] | DC1 | MG | 8536508090 | [14 empty] | 2 contacten voor indicatie positie in- en uitrijden voor Compact NSX100-630F/N/H | 2 contacts de position (embro/débro) pour le chassis pour Compact NSX100-630F/N/ | [17 empty] | https://eref.se.com/be/nl/sis-tarif/product/LV429287 | https://eref.se.com/be/fr/sis-tarif/product/LV429287
Schneider Electric | Schneider Electric | 01022021 |  | Schneider Electric |  | SED | LV429305 |  |  | 51.63 |  | 1 |  | 1 | RAIL DIN ADAPTOR VOOR NSX100-250 TOEBEHO | RAIL DIN ADAPTEUR POUR NSX100-250 ACCESS |  | DIN RAIL ADAPTER | [18 empty] | 1 | 3606480021619 | 0 |  | 260 | 17 | 15 | 3 | 0.765 | [7 empty] | 43606480021617 | 40 | 10484 | 40 | 30 | 30 | [10 empty] | 7 | N | [12 empty] | DC1 | MG | 8302490099 | [14 empty] | Rail DIN adapter voor Compact NSX100-250F/N/H/S/L | Rail DIN adaptation pour Compact NSX100-250F/N/H/S/L | [17 empty] | https://eref.se.com/be/nl/sis-tarif/product/LV429305 | https://eref.se.com/be/fr/sis-tarif/product/LV429305
Schneider Electric | Schneider Electric | 01022021 |  | Schneider Electric |  | SED | LV429306 |  |  | 8.85 |  | 1 |  | 1 | 1 ADAPTER VR SOKKEL 3P COMPACT NSX | 1 adaptateur 3p connection socle |  | 1 CONNECTIONS ADAPTER 3P FOR PLUG IN BAS | [18 empty] | 1 | 3606480021480 | 0 |  | 89 | 16 | 12 | 3 | 0.576 | [7 empty] | 43606480021488 | 40 | 4079 | 40 | 30 | 30 |  | 73606480021489 | 320 | 44056 | 120 | 80 | 50 |  |  |  | 2 | Y | [12 empty] | DC1 | MG | 8538909999 | [14 empty] | 1 adapter voor sokkel 3p voor Compact NSX100-250F/N/H/S/L | 1 adaptateur pour connection pour socle 3P pour Compact NSX100-250F/N/H/S/L | [17 empty] | https://eref.se.com/be/nl/sis-tarif/product/LV429306 | https://eref.se.com/be/fr/sis-tarif/product/LV429306
Schneider Electric | Schneider Electric | 01022021 |  | Schneider Electric |  | SED | LV429307 |  |  | 11.78 |  | 1 |  | 1 | 1 ADAPTER VR SOKKEL 4P COMPACT NSX | 1 adaptateur 4p connection socle |  | 1 CONNECTIONS ADAPTER 4P FOR PLUG IN BAS | [18 empty] | 1 | 3606480021497 | 0 |  | 110 | 16 | 15 | 3 | 0.72 | [7 empty] | 43606480021495 | 40 | 5000 | 60 | 40 | 30 |  | 73606480021496 | 160 | 31800 | 120 | 80 | 42.5 |  |  |  | 2 | Y | [12 empty] | DC1 | MG | 8538909999 | [14 empty] | 1 adapter voor sokkel 4p voor Compact NSX100-250F/N/H/S/L | 1 adaptateur pour connection pour socle 4P pour Compact NSX100-250F/N/H/S/L | [17 empty] | https://eref.se.com/be/nl/sis-tarif/product/LV429307 | https://eref.se.com/be/fr/sis-tarif/product/LV429307
Schneider Electric | Schneider Electric | 01022021 |  | Schneider Electric |  | SED | LV429308 |  |  | 26.72 |  | 1 |  | 1 | GEDRAAIDE AANSLUITVLAKKEN (1 ST=3) | 3 plages sur chant |  | 3 EDGEWISE TERMINAL EXT PH BARRIERS | [18 empty] | 1 | 3606480019807 | 0 |  | 355 | 33 | 17 | 4 | 2.244 | [7 empty] | 43606480019805 | 50 | 18237 | 40 | 30 | 30 | [10 empty] | 7 | N | [12 empty] | DC1 | MG | 8536909500 | [14 empty] | 3 gedraaide aansluitvlakken + fasescheiders voor Compact NSX100-250F/N/H/S/L - I | 3 plages sur chant + séparateur de phases pour Compact NSX100-250F/N/H/S/L - Int | [17 empty] | https://eref.se.com/be/nl/sis-tarif/product/LV429308 | https://eref.se.com/be/fr/sis-tarif/product/LV429308
Schneider Electric | Schneider Electric | 01022021 |  | Schneider Electric |  | SED | LV429309 |  |  | 34.38 |  | 1 |  | 1 | GEDRAAIDE AANSLUITVLAKKEN (1 ST=4) | 4 plages sur chant |  | 4 EDGEWISE TERMINAL EXT PH BARRIERS | [18 empty] | 1 | 3606480019814 | 0 |  | 115 | 33 | 17 | 4 | 2.244 | [7 empty] | 43606480019812 | 50 | 6237 | 40 | 30 | 30 | [10 empty] | 7 | N | [12 empty] | DC1 | MG | 8536909500 | [14 empty] | 4 gedraaide aansluitvlakken + fasescheiders voor Compact NSX100-250F/N/H/S/L - I | 4 plages sur chant + séparateur de phases pour Compact NSX100-250F/N/H/S/L - Int | [17 empty] | https://eref.se.com/be/nl/sis-tarif/product/LV429309 | https://eref.se.com/be/fr/sis-tarif/product/LV429309
Schneider Electric | Schneider Electric | 01022021 |  | Schneider Electric |  | SED | LV429312 |  |  | 45.62 |  | 1 |  | 1 | VIJZEN VOOR COMPACT NSX (1ST=10) | 1 sachet de visserie Compact NSX- INV/IN |  | BAG OF SCREWS FOR COMPACT NSX100 250 | [18 empty] | 1 | 3606480021626 | 0 |  | 42 | 12 | 11 | 1 | 0.132 | [7 empty] | 43606480021624 | 30 | 1723 | 40 | 30 | 30 | [10 empty] | 7 | N | [12 empty] | DC1 | MG | 7318159590 | [14 empty] | 1 zakje met vijzen voor Compact NSX 100-250F/N/H/S/L - INS/INV 100-250 | 1 sachet de visserie pour Compact NSX100-250F/N/H/S/L - INV/INS100-250 | [17 empty] | https://eref.se.com/be/nl/sis-tarif/product/LV429312 | https://eref.se.com/be/fr/sis-tarif/product/LV429312
Schneider Electric | Schneider Electric | 01022021 |  | Schneider Electric |  | SED | LV429313 |  |  | 44.16 |  | 1 |  | 5 | VERLENGSTUKKEN VOOR HENDEL (1ST=5) | 5 prolongateurs de maneton |  | 5 TOGGLE EXTENSIONS | [18 empty] | 1 | 3606480021633 | 0 |  | 38 | 27 | 11 | 2 | 0.594 | 23606480021637 | 5 | 140 | 26.5 | 11 | 1.5 |  | 43606480021631 | 50 | 2387 | 40 | 30 | 30 | [10 empty] | 7 | N | [12 empty] | DC1 | MG | 8538909999 | [14 empty] | 10 verlengstukken voor hendel voor Compact NSX100-250F/N/H/S/L | 10 prolongateurs de maneton pour Compact NSX250F/N/H/S/L | [17 empty] | https://eref.se.com/be/nl/sis-tarif/product/LV429313 | https://eref.se.com/be/fr/sis-tarif/product/LV429313
Schneider Electric | Schneider Electric | 01022021 |  | Schneider Electric |  | SED | LV429316 |  |  | 17.65 |  | 1 |  | 1 | 1 DEURKADER IP40 VOOR VIGIBLOK | 1 cadre de porte IP40 pour Vigi |  | IP40 ESCUTCHEON FOR VIGI MODULE | [18 empty] | 1 | 3606480021145 | 0 |  | 46 | 8 | 7 | 1 | 0.056 | [7 empty] | 43606480021143 | 100 | 5087 | 40 | 30 | 30 | [10 empty] | 7 | N | [12 empty] | DC1 | MG | 8538909999 | [14 empty] | 1 deurkader IP40 voor Vigiblok voor Compact NSX100-630F/N/H/S/L | 1 cadre de porte IP40 pour bloc Vigi pour Compact NSX100-630F/N/H/S/L | [17 empty] | https://eref.se.com/be/nl/sis-tarif/product/LV429316 | https://eref.se.com/be/fr/sis-tarif/product/LV429316
Schneider Electric | Schneider Electric | 01022021 |  | Schneider Electric |  | SED | LV429317 |  |  | 17.65 |  | 1 |  | 1 | 1 DEURKADER IP40 VR ALLE BEDIENINGEN | 1 cadre de porte IP40 pour commandes |  | IP40 ESCUTCHEON ALL CONTROL TYPE | [18 empty] | 1 | 3606480021152 | 0 |  | 100 | 17 | 1 | 16 | 0.272 | [7 empty] | 43606480021150 | 40 | 4587 | 40 | 30 | 30 | [10 empty] | 7 | N | [12 empty] | DC1 | MG | 8538909999 | [14 empty] | 1 deurkader IP40 voor alle bedieningen voor Compact NSX100-250F/N/H/S/L | 1 cadre de porte IP40 pour toutes commandes pour Compact NSX100-250F/N/H/S/L | [17 empty] | https://eref.se.com/be/nl/sis-tarif/product/LV429317 | https://eref.se.com/be/fr/sis-tarif/product/LV429317
Schneider Electric | Schneider Electric | 01022021 |  | Schneider Electric |  | SED | LV429318 |  |  | 14.48 |  | 1 |  | 1 | 1 KADER IP40 VR VIGIBLOK, AMETER | 1 cadre IP40 pour ampèremètre, Vigi |  | IP40 ESCUTCHEON AMMETER OR VIGI | [18 empty] | 1 | 3606480021169 | 0 |  | 99 | 16 | 10 | 1 | 0.16 | [7 empty] | 43606480021167 | 45 | 4942 | 40 | 30 | 30 | [10 empty] | 7 | N | [12 empty] | DC1 | MG | 8538909999 | [14 empty] | 1 kader IP40 voor Vigiblok, Amp.meter Compact NSX100-630F/N/H/S/L - INS/INV100-2 | 1 cadre IP40 pour bloc Vigi, Ampèremètre Compact NSX100-630F/N/H/S/L - INS/INV10 | [17 empty] | https://eref.se.com/be/nl/sis-tarif/product/LV429318 | https://eref.se.com/be/fr/sis-tarif/product/LV429318
Schneider Electric | Schneider Electric | 01022021 |  | Schneider Electric |  | SED | LV429319 |  |  | 42.45 |  | 1 |  | 1 | 1 AFDICHTINGSBALG VR HENDELBEDIENING | 1 soufflet d'étancheité cde maneton |  | IP43 TOGGLE RUBBER COVER | [18 empty] | 1 | 3606480021213 | 0 |  | 64 | 12 | 11 | 3 | 0.396 | [7 empty] | 43606480021211 | 40 | 3167 | 40 | 30 | 30 | [10 empty] | 7 | N | [12 empty] | DC1 | MG | 4016999790 | [14 empty] | 1 afdichtingsbalg voor hendelbediening IP43 voor Compact NSX100-250F/N/H/S/L | 1 soufflet d'étancheité pour cde maneton IP43 pour Compact NSX100-250F/N/H/S/L | [17 empty] | https://eref.se.com/be/nl/sis-tarif/product/LV429319 | https://eref.se.com/be/fr/sis-tarif/product/LV429319
Schneider Electric | Schneider Electric | 01022021 |  | Schneider Electric |  | SED | LV429325 |  |  | 60.02 |  | 1 |  | 1 | 1 SPANNINGSINDICATOR 220-550V WS | Ind de tension 250A Compact NSX-INS/INV |  | 220-550V AC VOLTAGE PRESENCE INDICATOR | [18 empty] | 1 | 3606480020636 | 0 |  | 87 | 13 | 9 | 8 | 0.936 | [7 empty] | 43606480020634 | 24 | 2575 | 40 | 30 | 30 | [10 empty] | 7 | N | [12 empty] | DC1 | MG | 8531807000 | [14 empty] | Spanningsaanduider 250A voor Compact NSX100-250F/N/H/S/L-INS/INV100-250 | Indicateur de tension 250A pour Compact NSX100-250F/N/H/S/L-INS/INV100-250 | [17 empty] | https://eref.se.com/be/nl/sis-tarif/product/LV429325 | https://eref.se.com/be/fr/sis-tarif/product/LV429325
Schneider Electric | Schneider Electric | 01022021 |  | Schneider Electric |  | SED | LV429329 |  |  | 16.19 |  | 1 |  | 6 | FASESCHEIDERS VOOR COMPACT NSX (1 ST=6) | 6 sép. phases pour Compact NSX-INS/INV |  | 6 INTERPHASE BARRIERS INV INS NSX100 25 | [18 empty] | 1 | 3606480021305 | 0 |  | 101 | 12 | 11 | 2 | 0.264 |  | 6 | 0 | 0 | 0 | 0 |  | 13606480021302 | 50 | 5700 | 40 | 30 | 30 | [10 empty] | 2 | Y | [12 empty] | DC1 | MG | 8547200090 | [14 empty] | 6 fasescheiders voor Compact NSX100-250F/N/H/S/L - INS/INV100-250 | 6 séparateurs de phases pour Compact NSX100-250F/N/H/S/L-INS/INV100-250 | [17 empty] | https://eref.se.com/be/nl/sis-tarif/product/LV429329 | https://eref.se.com/be/fr/sis-tarif/product/LV429329
Schneider Electric | Schneider Electric | 01022021 |  | Schneider Electric |  | SED | LV429330 |  |  | 17.65 |  | 1 |  | 1 | ISOL.SCHERMEN 3P POOLSTEEK 45MM (1ST=2) | 2 écrans isolants 3P (pas de 45mm) |  | 2 INSULATING SCREENS 3P (45 MM PITCH) N | [18 empty] | 1 | 3606480025204 | 0 |  | 60 | 15 | 1 | 12 | 0.18 | [7 empty] | 43606480025202 | 70 | 4488 | 40 | 30 | 30 | [10 empty] | 6 | N | [12 empty] | DC1 | MG | 8538909999 | [14 empty] | 2 isolerende schermen 3p voor poolsteek 45mm voor Compact NSX100-250F/N/H/S/L | 2 écrans isolants 3P (pas de 45 mm) pour Compact NSX100-250F/N/H/S/L | [17 empty] | https://eref.se.com/be/nl/sis-tarif/product/LV429330 | https://eref.se.com/be/fr/sis-tarif/product/LV429330
Schneider Electric | Schneider Electric | 01022021 |  | Schneider Electric |  | SED | LV429331 |  |  | 17.65 |  | 1 |  | 1 | ISOL.SCHERMEN 4P POOLSTEEK 45MM (1ST=2) | 2 écrans isolants 4P (pas de 45mm) |  | 2 INSULATING SCREENS 4P (45 MM PITCH) N | [18 empty] | 1 | 3606480025211 | 0 |  | 68 | 19 | 12 | 0 | 0 | [7 empty] | 43606480025219 | 70 | 5100 | 40 | 30 | 30 | [10 empty] | 7 | N | [12 empty] | DC1 | MG | 8538909999 | [14 empty] | 2 isolerende schermen 4p voor poolsteek 45mm voor Compact NSX100-250F/N/H/S/L | 2 écrans isolants 4P (pas de 45 mm) pour Compact NSX100-250F/N/H/S/L | [17 empty] | https://eref.se.com/be/nl/sis-tarif/product/LV429331 | https://eref.se.com/be/fr/sis-tarif/product/LV429331
Schneider Electric | Schneider Electric | 01022021 |  | Schneider Electric |  | SED | LV429337 |  |  | 64.61 |  | 1 |  | 1 | STANDAARD DIRECTE DRAAIBEDIENING ZWART | Commande rotative directe standard |  | DIRECT STANDARD ROTARY HANDLE | [18 empty] | 1 | 3606480020285 | 0 |  | 260 | 12 | 10 | 10 | 1.2 | [7 empty] | 43606480020283 | 30 | 8400 | 60 | 40 | 30 |  | 73606480020284 | 120 | 45904 | 120 | 80 | 50 |  |  |  | 2 | Y | [12 empty] | DC1 | MG | 8538909999 | [14 empty] | Standaard directe draaibediening met zwarte hendel voor Compact NSX100-250F/N/H/ | Commande rotative directe standard avec poignée noire pour Compact NSX100-250F/N | [17 empty] | https://eref.se.com/be/nl/sis-tarif/product/LV429337 | https://eref.se.com/be/fr/sis-tarif/product/LV429337
Schneider Electric | Schneider Electric | 01022021 |  | Schneider Electric |  | SED | LV429338 |  |  | 114.55 |  | 1 |  | 1 | STANDAARD VERLENGDE DRAAIBEDIENING ZWART | Cde rotative prolongée standard |  | EXTENDED STANDARD ROTARY HANDLE | [18 empty] | 1 | 3606480020292 | 0 |  | 705 | 48 | 10 | 10 | 4.8 | [7 empty] | 23606480020296 | 6 | 5500 | 59.8 | 39.7 | 30 |  |  | 72 | 50962 | 120 | 80 | 90 |  |  |  | 2 | Y | [12 empty] | DC1 | MG | 8538909999 | [14 empty] | Standaard verlengde draaibediening met zwarte hendel voor Compact NSX100-250F/N/ | Commande rotative prolongée standard avec poignée noire pour Compact NSX100-250F | [17 empty] | https://eref.se.com/be/nl/sis-tarif/product/LV429338 | https://eref.se.com/be/fr/sis-tarif/product/LV429338
Schneider Electric | Schneider Electric | 01022021 |  | Schneider Electric |  | SED | LV429339 |  |  | 74.46 |  | 1 |  | 30 | STANDAARD DIRECTE DRAAIBEDIENING RD/GL | Cde rotative directe poig. rouge |  | DIRECT RED-YELLOW ROTARY HANDLE | [18 empty] | 1 | 3606480020308 | 0 |  | 260 | 10 | 10 | 10 | 1 | 43606480020306 | 30 | 7800 | 60 | 40 | 30 |  | 43606480020306 | 30 | 8566 | 60 | 40 | 30 | [10 empty] | 2 | Y | [12 empty] | DC1 | MG | 8538909999 | [14 empty] | Standaard directe draaibediening met rode hendel - gele plaat voor Compact NSX10 | Commande rotative directe avec poignée rouge - plaque jaune pour Compact NSX100- | [17 empty] | https://eref.se.com/be/nl/sis-tarif/product/LV429339 | https://eref.se.com/be/fr/sis-tarif/product/LV429339
Schneider Electric | Schneider Electric | 01022021 |  | Schneider Electric |  | SED | LV429340 |  |  | 116.62 |  | 1 |  | 6 | STANDAARD VERLENGDE DRAAIBEDIENING RD/GL | Cde rotative prolongée poig. rouge |  | EXTENDED RED-YELLOW ROTARY HANDLE | [18 empty] | 1 | 3606480020315 | 0 |  | 708 | 48 | 10 | 11 | 5.28 | 43606480020313 | 6 | 4464 | 60 | 40 | 30 | [17 empty] | 2 | Y | [12 empty] | DC1 | MG | 8538909999 | [14 empty] | Standaard verlengde draaibediening met rode hendel - gele plaat voor Compact NSX | Commande rotative prolongée avec poignée rouge - plaque jaune pour Compact NSX10 | [17 empty] | https://eref.se.com/be/nl/sis-tarif/product/LV429340 | https://eref.se.com/be/fr/sis-tarif/product/LV429340
Schneider Electric | Schneider Electric | 01022021 |  | Schneider Electric |  | SED | LV429341 |  |  | 28.94 |  | 1 |  | 1 | 1 CONVERSIE TOEBEHOREN CCM DRAAIBED. | 1 accessoire de conversion CCM |  | ROTARY HANDLE MCC CONVERSION ACCESSORY | [18 empty] | 1 | 3606480021107 | 0 |  | 366 | 14 | 11 | 13 | 2.002 | [7 empty] | 43606480021105 | 12 | 4808 | 40 | 30 | 30 |  | 73606480021106 | 96 | 50464 | 120 | 80 | 42.5 |  |  |  | 7 | N | [12 empty] | DC1 | MG | 8538909999 | [14 empty] | 1 conversie toebehoren CCM draaibediening voor Compact NSX100-250F/N/H/S/L | 1 accessoire de conversion CCM cde rotative pour Compact NSX100-250F/N/H/S/L
Schneider Electric | Schneider Electric | 01022021 |  | Schneider Electric |  | SED | LV429342 |  |  | 39.8 |  | 1 |  | 1 | 1 CONVERSIE TOEBEHOREN CNOMO DRAAIBED. | 1 accessoire conversion CNOMO |  | ROTARY HANDLE CNOMO CONVERSION ACCESSORY | [18 empty] | 1 | 3606480021114 | 0 |  | 192 | 14 | 13 | 12 | 2.184 | [7 empty] | 43606480021112 | 12 | 2791 | 40 | 30 | 30 | [10 empty] | 7 | N | [12 empty] | DC1 | MG | 8538909999 | [14 empty] | 1 conversie toebehoren CNOMO draaibediening voor Compact NSX100-250F/N/H/S/L | 1 accessoire conversion CNOMO cde rotative pour Compact NSX100-250F/N/H/S/L
Schneider Electric | Schneider Electric | 01022021 |  | Schneider Electric |  | SED | LV429343 |  |  | 138.33 |  | 1 |  | 1 | TELESCOPISCHE DRAAIBEDIENING | Cde rotative télescopique (axe500mm) |  | TELESCOPIC ROTARY HANDLE (500 MM SHAFT) | [18 empty] | 1 | 3606480020322 | 0 |  | 800 | 49 | 10 | 10 | 4.9 | [7 empty] | 43606480020320 | 6 | 5674 | 60 | 40 | 30 |  | 73606480020321 | 93 | 82959000 | 12 | 8 | 8 |  |  |  | 7 | N | [12 empty] | DC1 | MG | 8538909999 | [14 empty] | Telescopische draaibediening (as 500mm) voor Compact NSX100-250F/N/H/S/L | Cde rotative télescopique (axe 500 mm) pour Compact NSX100-250F/N/H/S/L | [17 empty] | https://eref.se.com/be/nl/sis-tarif/product/LV429343 | https://eref.se.com/be/fr/sis-tarif/product/LV429343
Schneider Electric | Schneider Electric | 01022021 |  | Schneider Electric |  | SED | LV429344 |  |  | 23.55 |  | 1 |  | 1 | 1 VERGRENDELING VOOR DRAAIBEDIENING | 1 verrouillage pour cde rotative |  | ROT HANDLE KEYLOCK ADAPTER W O KEYLOCK | [18 empty] | 1 | 3606480021329 | 0 |  | 20 | 12 | 11 | 1 | 0.132 | [7 empty] | 43606480021327 | 100 | 2419 | 40 | 30 | 30 | [10 empty] | 2 | Y | [12 empty] | DC1 | MG | 8301600090 | [14 empty] | 1 vergrendeling voor draaibediening (zonder slot) voor Compact NSX100-250F/N/H/S | 1 verrouillage pour cde rotative (sans serrure) pour Compact NSX100-250F/N/H/S/L | [17 empty] | https://eref.se.com/be/nl/sis-tarif/product/LV429344 | https://eref.se.com/be/fr/sis-tarif/product/LV429344
Schneider Electric | Schneider Electric | 01022021 |  | Schneider Electric |  | SED | LV429345 |  |  | 78.27 |  | 1 |  | 1 | 1 CONTACT VOORIJLEND OP HET OPENEN | 1 contact avancé à l'ouverture |  | 1 EARLY-BREAk CONTACT | [18 empty] | 1 | 3606480020438 | 0 |  | 49 | 8 | 6 | 4 | 0.192 | [7 empty] | 43606480020436 | 45 | 2512 | 40 | 30 | 30 | [10 empty] | 7 | N | [12 empty] | DC1 | MG | 8538909999 | [14 empty] | 1 contact voorijlend op het openen voor Compact NSX100-250F/N/H/SL | 1 contact avancé à l'ouverture pour Compact NSX100-250F/N/H/S/L | [17 empty] | https://eref.se.com/be/nl/sis-tarif/product/LV429345 | https://eref.se.com/be/fr/sis-tarif/product/LV429345
Schneider Electric | Schneider Electric | 01022021 |  | Schneider Electric |  | SED | LV429346 |  |  | 69.47 |  | 1 |  | 1 | CONTACTEN VOORIJLEND OPHET SLUITEN(1ST=2 | 2 contacts avancés à la fermet |  | 2 EARLY-MAKE CONTACTS | [18 empty] | 1 | 3606480020445 | 0 |  | 66 | 8 | 7 | 4 | 0.224 | [7 empty] | 43606480020443 | 45 | 3489 | 40 | 30 | 30 | [10 empty] | 7 | N | [12 empty] | DC1 | MG | 8538909999 | [14 empty] | 2 contacten voorijlend op het sluiten voor Compact NSX100-250F/N/H/S/L | 2 contacts avancés à la fermeture pour Compact NSX100-250F/N/H/S/L | [17 empty] | https://eref.se.com/be/nl/sis-tarif/product/LV429346 | https://eref.se.com/be/fr/sis-tarif/product/LV429346
Schneider Electric | Schneider Electric | 01022021 |  | Schneider Electric |  | SED | LV429348 |  |  | 8.03 |  | 1 |  | 1 | KLEMMEN VOOR SPANNINGSAFTAKKING (1ST=10) | 10 bornes prise de tension 185 mm² Compa |  | 10 CABLE LUGS VOLTAGE TAP | [18 empty] | 1 | 3606480021657 | 0 |  | 41.5 | 11 | 10 | 1 | 0.11 | [7 empty] | 43606480021655 | 50 | 2470 | 40 | 30 | 30 | [10 empty] | 2 | Y | [12 empty] | DC1 | MG | 8536909500 | [14 empty] | 10 spanningsklemmen 185 mm² voor Compact NSX100-630N/H/L-INS/INV100-630 | 10 bornes prise de tension 185 mm² pour Compact NSX100-250F/N/H/S/L-INS/INV100-2 | [17 empty] | https://eref.se.com/be/nl/sis-tarif/product/LV429348 | https://eref.se.com/be/fr/sis-tarif/product/LV429348
Schneider Electric | Schneider Electric | 01022021 |  | Schneider Electric |  | SED | LV429354 |  |  | 140.46 |  | 1 |  | 1 | 1 ONDERLINGE MECH. VERGRENDELING | 1 Interver. Mécanique cde maneton |  | MECHANICAL INTERLOCKING FOR TOGGLE | [18 empty] | 1 | 3606480020896 | 0 |  | 220 | 16 | 11 | 5 | 0.88 | [7 empty] | 43606480020894 | 30 | 7100 | 40 | 30 | 30 | [10 empty] | 7 | N | [12 empty] | DC1 | MG | 8301409000 | [14 empty] | 1 Onderlinge mechanische vergrendeling voor hendelbediening voor Compact NSX100- | 1 Interverrouillage mécanique pour cde maneton pour Compact NSX100-250F/N/H/S/L | [17 empty] | https://eref.se.com/be/nl/sis-tarif/product/LV429354 | https://eref.se.com/be/fr/sis-tarif/product/LV429354
Schneider Electric | Schneider Electric | 01022021 |  | Schneider Electric |  | SED | LV429358 |  |  | 271.66 |  | 1 |  | 1 | KOPPELTOEBEH. STROOMAFW. 250 A - 3P COMP | ACCESSOIRE DE COUPLAGE AVAL 250A 3P POUR |  | ACCESSORY FOR SOURCECHANGEOVER SWITCH DO | [18 empty] | 1 | 3606480465123 | 0 |  | 2029 | 36 | 19 | 9 | 6.156 | [7 empty] | 43606480465121 | 9 | 19027 | 60 | 40 | 30 | [10 empty] | 7 | N | [12 empty] | DC1 | MG | 8536909500 | [15 empty] | accessoires d'inverseur de sources - 3 pôles | [17 empty] | https://eref.se.com/be/nl/sis-tarif/product/LV429358 | https://eref.se.com/be/fr/sis-tarif/product/LV429358
Schneider Electric | Schneider Electric | 01022021 |  | Schneider Electric |  | SED | LV429359 |  |  | 301.74 |  | 1 |  | 1 | KOPPEL TOEBEHOREN 250A 4P NSX100-250 | Access. de coupl aval 250A 4P NSX-INS/IN |  | ACCESSORY FOR SOURCECHANGEOVER SWITCH DO | [18 empty] | 1 | 3606480465130 | 0 |  | 2360 | 36 | 19 | 9 | 6.156 | [7 empty] | 43606480465138 | 9 | 22170 | 60 | 40 | 30 | [10 empty] | 2 | Y | [12 empty] | DC1 | MG | 8536909500 | [14 empty] | Koppeltoebehoren stroomafw. 250 A - 4P voor Compact NSX100-250F/N/H/L - INS/INV1 | Access. de couplage aval 250A 4P pour NSX100-250F/N/H/S/L-INS/INV100-250 | [17 empty] | https://eref.se.com/be/nl/sis-tarif/product/LV429359 | https://eref.se.com/be/fr/sis-tarif/product/LV429359
Schneider Electric | Schneider Electric | 01022021 |  | Schneider Electric |  | SED | LV429369 |  |  | 133.52 |  | 1 |  | 1 | 1 ONDERLINGE MECH VERGRENDELING | 1 Interver.mécanique cde rotative |  | MECHANICAL INTERLOCKING FOR 2 ROT HANDLE | [18 empty] | 1 | 3606480020902 | 0 |  | 602 | 34 | 19 | 3 | 1.938 | [7 empty] | 43606480020900 | 20 | 12766 | 60 | 40 | 30 | [10 empty] | 2 | Y | [12 empty] | DC1 | MG | 8301409000 | [14 empty] | 1 Onderlinge mechanische vergrendeling voor draaibediening voor Compact NSX100-2 | 1 Interverrouillage mécanique pour cde rotative pour Compact NSX100-250F/N/H/S/L | [17 empty] | https://eref.se.com/be/nl/sis-tarif/product/LV429369 | https://eref.se.com/be/fr/sis-tarif/product/LV429369
Schneider Electric | Schneider Electric | 01022021 |  | Schneider Electric |  | SED | LV429371 |  |  | 27.97 |  | 1 |  | 1 | VASTE VERGRENDELING VOOR 3 HAN | Verrouillage fixe pour 3 cadenas |  | FIXED LOCKING DEVICE FOR 3 PADLOCKS | [18 empty] | 1 | 3606480020391 | 0 |  | 63 | 10 | 8 | 2 | 0.16 | [7 empty] | 43606480020399 | 80 | 5515 | 40 | 30 | 30 | [10 empty] | 2 | Y | [12 empty] | DC1 | MG | 8301409000 | [14 empty] | Vaste vergrendeling voor 3 hangsloten voor Compact NSX100-250F/N/H/S/L | Verrouillage fixe pour 3 cadenas pour Compact NSX100-250F/N/H/S/L | [17 empty] | https://eref.se.com/be/nl/sis-tarif/product/LV429371 | https://eref.se.com/be/fr/sis-tarif/product/LV429371
Schneider Electric | Schneider Electric | 01022021 |  | Schneider Electric |  | SED | LV429375 |  |  | 19.11 |  | 1 |  | 1 | 1 VERZEGELINGSTOEBEHOREN VR COMPACT NSX | 1 acc de plombage Compact NSX- INS/INV |  | SEALING ACCESSORIES | [18 empty] | 1 | 3606480021664 | 0 |  | 26 | 12 | 10 | 2 | 0.24 | [7 empty] | 43606480021662 | 100 | 3063 | 40 | 30 | 30 | [10 empty] | 7 | N | [12 empty] | DC1 | MG | 8538909999 | [14 empty] | 1 verzegelingstoebehoren voor Compact NSX 100-630F/N/H/S/L - INS/INV100-250 | 1 accessoire de plombage pour Compact NSX100-630F/N/H/S/L - INS/INV100-630 | [17 empty] | https://eref.se.com/be/nl/sis-tarif/product/LV429375 | https://eref.se.com/be/fr/sis-tarif/product/LV429375
Schneider Electric | Schneider Electric | 01022021 |  | Schneider Electric |  | SED | LV429382 |  |  | 80.07 |  | 1 |  | 10 | STROOMUITSCHAKELSPOEL MX 12VGS | Bobine a émission MX 12VCC |  | MX 12V DC SHUNT RELEASE | [18 empty] | 1 | 3606480019043 | 0 |  | 123 | 9 | 6 | 4 | 0.216 | 13606480019040 | 10 | 1310 | 23 | 9 | 15 |  | 43606480019041 | 60 | 8350 | 40 | 30 | 30 | [10 empty] | 7 | N | [12 empty] | DC1 | MG | 8536301090 | [14 empty] | Stroomuitschakelspoel MX 12VGS voor Compact NSX100-630F/N/H/S/L | Bobine a émission de courant MX 12VCC pour Compact NSX100-630F/N/H/S/L | [17 empty] | https://eref.se.com/be/nl/sis-tarif/product/LV429382 | https://eref.se.com/be/fr/sis-tarif/product/LV429382
Schneider Electric | Schneider Electric | 01022021 |  | Schneider Electric |  | SED | LV429383 |  |  | 74.75 |  | 1 |  | 10 | STROOMUITSCHAKELSPOEL MX 60VGS | Bobine a émission MX 60VCC |  | MX 60V DC SHUNT RELEASE | [18 empty] | 1 | 3606480019050 | 0 |  | 123 | 8 | 6 | 4 | 0.192 | 13606480019057 | 10 | 1327 | 23 | 9 | 15 |  | 43606480019058 | 60 | 8450 | 40 | 30 | 30 | [10 empty] | 7 | N | [12 empty] | DC1 | MG | 8536301090 | [14 empty] | Stroomuitschakelspoel MX 60VGS voor Compact NSX100-630F/N/H/S/L | Bobine a émission de courant MX 60VCC pour Compact NSX100-630F/N/H/S/L | [17 empty] | https://eref.se.com/be/nl/sis-tarif/product/LV429383 | https://eref.se.com/be/fr/sis-tarif/product/LV429383
Schneider Electric | Schneider Electric | 01022021 |  | Schneider Electric |  | SED | LV429384 |  |  | 80.07 |  | 1 |  | 10 | STROOMUITSCHAKELSPOEL MX 24VWS | Bobine a émission MX 24VCA |  | MX 24V 50/60HZ SHUNT RELEASE | [18 empty] | 1 | 3606480019067 | 0 |  | 130 | 8 | 4 | 6 | 0.192 | 13606480019064 | 10 | 1372 | 22 | 15 | 9 |  | 43606480019065 | 60 | 8800 | 40 | 30 | 30 | [10 empty] | 7 | N | [12 empty] | DC1 | MG | 8536301090 | [14 empty] | Stroomuitschakelspoel MX 24V 50/60Hz voor Compact NSX100-630F/N/H/S/L | Bobine a émission de courant MX 24V 50/60Hz pour Compact NSX100-630F/N/H/S/L | [17 empty] | https://eref.se.com/be/nl/sis-tarif/product/LV429384 | https://eref.se.com/be/fr/sis-tarif/product/LV429384
Schneider Electric | Schneider Electric | 01022021 |  | Schneider Electric |  | SED | LV429385 |  |  | 74.01 |  | 1 |  | 10 | STROOMUITSCHAKELSPOEL MX 48VWS | Bobine a émission MX 48VCA |  | MX 48V 50/60HZ SHUNT RELEASE | [18 empty] | 1 | 3606480019074 | 0 |  | 121 | 8 | 6 | 4 | 0.192 | 13606480019071 | 10 | 1299 | 23 | 9 | 15 |  | 43606480019072 | 30 | 4384 | 40 | 30 | 30 | [10 empty] | 7 | N | [12 empty] | DC1 | MG | 8536301090 | [14 empty] | Stroomuitschakelspoel MX 48V 50/60Hz voor Compact NSX100-630F/N/H/S/L | Bobine a émission de courant MX 48V 50/60Hz pour Compact NSX100-630F/N/H/S/L | [17 empty] | https://eref.se.com/be/nl/sis-tarif/product/LV429385 | https://eref.se.com/be/fr/sis-tarif/product/LV429385
Schneider Electric | Schneider Electric | 01022021 |  | Schneider Electric |  | SED | LV429386 |  |  | 80.07 |  | 1 |  | 10 | STROOMUITSCHAKELSPOEL MX 110-130VWS | Bobine a émission MX 110-130VCA |  | MX 110-130V 50/60HZ SHUNT RELEASE | [18 empty] | 1 | 3606480019081 | 0 |  | 128 | 8 | 6 | 4 | 0.192 | 13606480019088 | 10 | 1364 | 23 | 9 | 15 |  | 43606480019089 | 60 | 8671 | 40 | 30 | 30 | [10 empty] | 7 | N | [12 empty] | DC1 | MG | 8536301090 | [14 empty] | Stroomuitschakelspoel MX 110-130V 50/60Hz voor Compact NSX100-630F/N/H/S/L | Bobine a émission de courant MX 110-130V 50/60Hz pour Compact NSX100-630F/N/H/S/ | [17 empty] | https://eref.se.com/be/nl/sis-tarif/product/LV429386 | https://eref.se.com/be/fr/sis-tarif/product/LV429386
Schneider Electric | Schneider Electric | 01022021 |  | Schneider Electric |  | SED | LV429387 |  |  | 80.07 |  | 1 |  | 10 | STROOMUITSCHAKELSPOEL MX 220-240 50/60HZ | Bobine a émission MX 220-240VCA |  | MX 220-240V50/60HZ 208-277V60HZ SHT | [18 empty] | 1 | 3606480019098 | 0 |  | 127 | 8 | 6 | 4 | 0.192 | 13606480019095 | 10 | 1360 | 22.4 | 14.8 | 9.2 |  | 23606480019092 | 60 | 8650 | 40 | 30 | 30 |  | 73606480019097 | 480 | 81176 | 120 | 80 | 80 |  |  |  | 2 | Y | [12 empty] | DC1 | MG | 8536301090 | [14 empty] | Stroomuitschakelspoel MX 220-240V 50/60Hz/208-277V 60Hz voor Compact NSX100-630F | Bobine a émission de courant MX 220-240V 50/60Hz/208-277V 60Hz pour Compact NSX1 | [17 empty] | https://eref.se.com/be/nl/sis-tarif/product/LV429387 | https://eref.se.com/be/fr/sis-tarif/product/LV429387
Schneider Electric | Schneider Electric | 01022021 |  | Schneider Electric |  | SED | LV429388 |  |  | 80.07 |  | 1 |  | 10 | STROOMUITSCHAKELSPOEL MX 380-415VWS | Bobine a émission MX 380-415VCA |  | MX 380-415V50/60HZ 440-480V60HZ SHT | [18 empty] | 1 | 3606480019104 | 0 |  | 123 | 8 | 6 | 4 | 0.192 | 13606480019101 | 10 | 1308 | 23 | 9 | 15 |  | 23606480019108 | 60 | 8570 | 40 | 30 | 30 | [10 empty] | 7 | N | [12 empty] | DC1 | MG | 8536301090 | [14 empty] | Stroomuitschakelspoel MX 380-415V 50/60Hz/440-480V 60Hz voor Compact NSX100-630F | Bobine a émission de courant MX 380-415V 50/60Hz/440-480V 60Hz pour Compact NSX1 | [17 empty] | https://eref.se.com/be/nl/sis-tarif/product/LV429388 | https://eref.se.com/be/fr/sis-tarif/product/LV429388
Schneider Electric | Schneider Electric | 01022021 |  | Schneider Electric |  | SED | LV429389 |  |  | 80.07 |  | 1 |  | 10 | STROOMUITSCHAKELSPOEL MX 525VVWS | Bobine a émission MX 525VCA |  | MX 525V 50HZ 600V 60HZ SHUNT RELEASE | [18 empty] | 1 | 3606480019111 | 0 |  | 121 | 8 | 6 | 4 | 0.192 | 13606480019118 | 10 | 1270 | 23 | 9 | 15 |  | 43606480019119 | 60 | 8239 | 40 | 30 | 30 | [10 empty] | 7 | N | [12 empty] | DC1 | MG | 8536301090 | [14 empty] | Stroomuitschakelspoel MX 525V 50Hz/600V 60Hz voor Compact NSX100-630F/N/H/S/L | Bobine a émission de courant MX 525V 50Hz/600V 60Hz pour Compact NSX100-630F/N/H | [17 empty] | https://eref.se.com/be/nl/sis-tarif/product/LV429389 | https://eref.se.com/be/fr/sis-tarif/product/LV429389
Schneider Electric | Schneider Electric | 01022021 |  | Schneider Electric |  | SED | LV429390 |  |  | 80.07 |  | 1 |  | 10 | STROOMUITSCHAKELSPOEL MX 24VDC | Bobine a émission MX 24VCC |  | MX 24V DC SHUNT RELEASE. | [18 empty] | 1 | 3606480019128 | 0 |  | 130 | 8 | 4 | 6 | 0.192 | 13606480019125 | 10 | 1340 | 23 | 9 | 15 |  | 23606480019122 | 60 | 8525 | 40 | 30 | 30 | [10 empty] | 2 | Y | [12 empty] | DC1 | MG | 8536309090 | [14 empty] | Stroomuitschakelspoel MX 24VGS voor Compact NSX100-630F/N/H/S/L | Bobine a émission de courant MX 24VCC pour Compact NSX100-630F/N/H/S/L | [17 empty] | https://eref.se.com/be/nl/sis-tarif/product/LV429390 | https://eref.se.com/be/fr/sis-tarif/product/LV429390
Schneider Electric | Schneider Electric | 01022021 |  | Schneider Electric |  | SED | LV429391 |  |  | 80.07 |  | 1 |  | 10 | STROOMUITSCHAKELSPOEL MX 30VGS | Bobine a émission MX 30VCC |  | MX 30V DC SHUNT RELEASE | [18 empty] | 1 | 3606480019135 | 0 |  | 133 | 8 | 6 | 4 | 0.192 | 13606480019132 | 10 | 1414 | 23 | 9 | 15 |  | 43606480019133 | 60 | 8971 | 40 | 30 | 30 | [10 empty] | 7 | N | [12 empty] | DC1 | MG | 8536309090 | [14 empty] | Stroomuitschakelspoel MX 30VGS voor Compact NSX100-630F/N/H/S/L | Bobine a émission de courant MX 30VCC pour Compact NSX100-630F/N/H/S/L | [17 empty] | https://eref.se.com/be/nl/sis-tarif/product/LV429391 | https://eref.se.com/be/fr/sis-tarif/product/LV429391
Schneider Electric | Schneider Electric | 01022021 |  | Schneider Electric |  | SED | LV429392 |  |  | 80.07 |  | 1 |  | 10 | STROOMUITSCHAKELSPOEL MX 48VGS | Bobine a émission MX 48VCC |  | MX 48V DC SHUNT RELEASE | [18 empty] | 1 | 3606480019142 | 0 |  | 135 | 8 | 6 | 4 | 0.192 | 13606480019149 | 10 | 1412 | 23 | 9 | 15 |  | 43606480019140 | 60 | 8959 | 40 | 30 | 30 | [10 empty] | 7 | N | [12 empty] | DC1 | MG | 8536303099 | [14 empty] | Stroomuitschakelspoel MX 48VGS voor Compact NSX100-630F/N/H/S/L | Bobine a émission de courant MX 48VCC pour Compact NSX100-630F/N/H/S/L | [17 empty] | https://eref.se.com/be/nl/sis-tarif/product/LV429392 | https://eref.se.com/be/fr/sis-tarif/product/LV429392
Schneider Electric | Schneider Electric | 01022021 |  | Schneider Electric |  | SED | LV429393 |  |  | 80.07 |  | 1 |  | 10 | STROOMUITSCHAKELSPOEL MX 125VG | Bobine a émission MX 125VCC |  | MX 125V DC SHUNT RELEASE | [18 empty] | 1 | 3606480019159 | 0 |  | 126 | 8 | 6 | 4 | 0.192 | 13606480019156 | 10 | 1344 | 22.4 | 14.8 | 9.4 |  | 43606480019157 | 60 | 8767 | 40 | 30 | 30 | [10 empty] | 7 | N | [12 empty] | DC1 | MG | 8536303099 | [14 empty] | Stroomuitschakelspoel MX 125VGS voor Compact NSX100-630F/N/H/S/L | Bobine a émission de courant MX 125VCC pour Compact NSX100-630F/N/H/S/L | [17 empty] | https://eref.se.com/be/nl/sis-tarif/product/LV429393 | https://eref.se.com/be/fr/sis-tarif/product/LV429393
Schneider Electric | Schneider Electric | 01022021 |  | Schneider Electric |  | SED | LV429394 |  |  | 75.49 |  | 1 |  | 10 | STROOMUITSCHAKELSPOEL MX 250VG | Bobine a émission MX250VCC |  | MX 250V DC SHUNT RELEASE | [18 empty] | 1 | 3606480019166 | 0 |  | 125.5 | 8 | 6 | 4 | 0.192 | 13606480019163 | 10 | 1342 | 22.5 | 15 | 9 |  | 43606480019164 | 60 | 8472 | 40 | 30 | 30 | [10 empty] | 7 | N | [12 empty] | DC1 | MG | 8536309090 | [14 empty] | Stroomuitschakelspoel MX 250VGS voor Compact NSX100-630F/N/H/S/L | Bobine a émission de courant MX 250VCC pour Compact NSX100-630F/N/H/S/L | [17 empty] | https://eref.se.com/be/nl/sis-tarif/product/LV429394 | https://eref.se.com/be/fr/sis-tarif/product/LV429394
Schneider Electric | Schneider Electric | 01022021 |  | Schneider Electric |  | SED | LV429402 |  |  | 132.05 |  | 1 |  | 10 | MINIMUMSPANNINGSSPOEL MN 12VGS | Bobine a minima MN 12VCC |  | MN 12V DC UNDERVOLTAGE RELEASE | [18 empty] | 1 | 3606480018916 | 0 |  | 123 | 9 | 6 | 4 | 0.216 | 13606480018913 | 10 | 1307 | 23 | 15 | 9 |  | 43606480018914 | 60 | 8329 | 40 | 30 | 30 | [10 empty] | 7 | N | [12 empty] | DC1 | MG | 8536301090 | [14 empty] | Minimumspanningsspoel MN 12VGS voor Compact NSX100-630F/N/H/S/L | Bobine a minima de tension MN 12VCC pour Compact NSX100-630F/N/H/S/L | [17 empty] | https://eref.se.com/be/nl/sis-tarif/product/LV429402 | https://eref.se.com/be/fr/sis-tarif/product/LV429402
Schneider Electric | Schneider Electric | 01022021 |  | Schneider Electric |  | SED | LV429403 |  |  | 123.24 |  | 1 |  | 10 | MINIMUMSPANNINGSSPOEL MN 60VGS | Bobine a minima MN 60VCC |  | MN 60V DC UNDERVOLTAGE RELEASE | [18 empty] | 1 | 3606480018923 | 0 |  | 124 | 9 | 6 | 4 | 0.216 | 13606480018920 | 10 | 1334 | 23 | 9 | 15 |  | 43606480018921 | 60 | 8491 | 40 | 30 | 30 | [10 empty] | 14 | N | [12 empty] | DC1 | MG | 8536301090 | [14 empty] | Minimumspanningsspoel MN 60VGS voor Compact NSX100-630F/N/H/S/L | Bobine a minima de tension MN 60V CC pour Compact NSX100-630F/N/H/S/L | [17 empty] | https://eref.se.com/be/nl/sis-tarif/product/LV429403 | https://eref.se.com/be/fr/sis-tarif/product/LV429403
Schneider Electric | Schneider Electric | 01022021 |  | Schneider Electric |  | SED | LV429404 |  |  | 132.05 |  | 1 |  | 10 | MINIMUMSPANNINGSSPOEL MN 24VWS | Bobine a minima MN 24VCA |  | MN 24V 50/60HZ UNDERVOLTAGE RELEASE | [18 empty] | 1 | 3606480018930 | 0 |  | 129 | 8 | 6 | 4 | 0.192 | 13606480018937 | 10 | 1369 | 23 | 15 | 9 |  | 43606480018938 | 60 | 8701 | 40 | 30 | 30 | [10 empty] | 2 | Y | [12 empty] | DC1 | MG | 8536301090 | [14 empty] | Minimumspanningsspoel MN 24V 50/60Hz voor Compact NSX100-630F/N/H/S/L | Bobine a minima de tension MN 24V 50/60Hz pour Compact NSX100-630F/N/H/S/L | [17 empty] | https://eref.se.com/be/nl/sis-tarif/product/LV429404 | https://eref.se.com/be/fr/sis-tarif/product/LV429404
Schneider Electric | Schneider Electric | 01022021 |  | Schneider Electric |  | SED | LV429405 |  |  | 126.96 |  | 1 |  | 10 | MINIMUMSPANNINGSSPOEL MN 48VWS | Bobine a minima MN 48CA |  | MN 48V 50/60HZ UNDERVOLTAGE RELEASE | [18 empty] | 1 | 3606480018947 | 0 |  | 122 | 9 | 6 | 4 | 0.216 | 13606480018944 | 10 | 1299 | 23 | 9 | 15 |  | 43606480018945 | 60 | 8281 | 40 | 30 | 30 | [10 empty] | 7 | N | [12 empty] | DC1 | MG | 8536301090 | [14 empty] | Minimumspanningsspoel MN 48V 50/60Hz voor Compact NSX100-630F/N/H/S/L | Bobine a minima de tension MN 48V 50/60Hz pour Compact NSX100-630F/N/H/S/L | [17 empty] | https://eref.se.com/be/nl/sis-tarif/product/LV429405 | https://eref.se.com/be/fr/sis-tarif/product/LV429405
Schneider Electric | Schneider Electric | 01022021 |  | Schneider Electric |  | SED | LV429406 |  |  | 132.05 |  | 1 |  | 10 | MINIMUMSPANNINGSSPOEL MN 110-130VWS | Bobine a minima MN 110-130VCA |  | CB UNDERVOLTAGE RELEASE 110-130V 50/60HZ | [18 empty] | 1 | 3606480018954 | 0 |  | 130 | 8 | 6 | 4 | 0.192 | 13606480018951 | 10 | 1400 | 24 | 9 | 15 |  | 43606480018952 | 60 | 9080 | 40 | 30 | 30 | [10 empty] | 7 | N | [12 empty] | DC1 | MG | 8536301090 | [14 empty] | Minimumspanningsspoel MN 110-130V 50/60Hz voor Compact NSX100-630F/N/H/S/L | Bobine a minima de tension MN 110-130V 50/60Hz pour Compact NSX100-630F/N/H/S/L | [17 empty] | https://eref.se.com/be/nl/sis-tarif/product/LV429406 | https://eref.se.com/be/fr/sis-tarif/product/LV429406
Schneider Electric | Schneider Electric | 01022021 |  | Schneider Electric |  | SED | LV429407 |  |  | 132.05 |  | 1 |  | 10 | MINIMUMSPANNINGSSPOEL MN 220-240VWS | Bobine a minima MN 220-240VCA |  | MN 220-240V50/60HZ 208-277V60HZ UVR | [18 empty] | 1 | 3606480018961 | 0 |  | 127 | 8 | 6 | 4 | 0.192 | 13606480018968 | 10 | 1356 | 23 | 9 | 15 |  | 23606480018965 | 60 | 8620 | 40 | 30 | 30 | [10 empty] | 2 | Y | [12 empty] | DC1 | MG | 8536301090 | [14 empty] | Minimumspanningsspoel MN 220-240V 50/60Hz/208-277V 60Hz voor Compact NSX100-630F | Bobine a minima de tension MN 220-240V 50/60Hz/ 208-277V 60Hz pour Compact NSX10 | [17 empty] | https://eref.se.com/be/nl/sis-tarif/product/LV429407 | https://eref.se.com/be/fr/sis-tarif/product/LV429407
Schneider Electric | Schneider Electric | 01022021 |  | Schneider Electric |  | SED | LV429408 |  |  | 132.05 |  | 1 |  | 10 | MINIMUMSPANNINGSSPOEL MN 380-415VWS | Bobine a minima MN 380-415VCA |  | MN 380-415V50/60HZ 440-480V60HZ UVR | [18 empty] | 1 | 3606480018978 | 0 |  | 130 | 8 | 4 | 6 | 0.192 | 13606480018975 | 10 | 1310 | 22 | 9 | 15 |  | 23606480018972 | 60 | 8450 | 40 | 30 | 30 | [10 empty] | 2 | Y | [12 empty] | DC1 | MG | 8536301090 | [14 empty] | Minimumspanningsspoel MN 380-415V 50/60Hz/440-480V 60Hz voor Compact NSX100-630F | Bobine a minima de tension MN 380-415V 50/60Hz/ 440-480VHz pour Compact NSX100-6 | [17 empty] | https://eref.se.com/be/nl/sis-tarif/product/LV429408 | https://eref.se.com/be/fr/sis-tarif/product/LV429408
Schneider Electric | Schneider Electric | 01022021 |  | Schneider Electric |  | SED | LV429409 |  |  | 113.37 |  | 1 |  | 10 | MINIMUMSPANNINGSSPOEL MN 525VWS | Bobine a minima MN 525VCA |  | MN 525V 50HZ 600V 60HZ UVR | [18 empty] | 1 | 3606480018985 | 0 |  | 121 | 8 | 4 | 6 | 0.192 | 13606480018982 | 10 | 1300 | 23 | 9 | 15 |  | 43606480018983 | 60 | 8287 | 40 | 30 | 30 | [10 empty] | 7 | N | [12 empty] | DC1 | MG | 8536301090 | [14 empty] | Minimumspanningsspoel MN 525V 50/60Hz/600V 60Hz voor Compact NSX100-630F/N/H/S/L | Bobine a minima de tension MN 525V 50/60Hz/600V 60Hz pour Compact NSX100-630F/N
Schneider Electric | Schneider Electric | 01022021 |  | Schneider Electric |  | SED | LV429410 |  |  | 132.05 |  | 1 |  | 10 | MINIMUMSPANNINGSSPOEL MN 24VGS | Bobine a minima MN 24VCC |  | MN 24V DC UNDERVOLTAGE RELEASE | [18 empty] | 1 | 3606480018992 | 0 |  | 127 | 8 | 4 | 6 | 0.192 | 13606480018999 | 10 | 1333 | 23 | 9 | 15 |  | 23606480018996 | 60 | 8490 | 40 | 30 | 30 | [10 empty] | 2 | Y | [12 empty] | DC1 | MG | 8536301090 | [14 empty] | Minimumspanningsspoel MN 24VGS voor Compact NSX100-630F/N/H/S/L | Bobine a minima de tension MN 24VCC pour Compact NSX100-630F/N/H/S/L | [17 empty] | https://eref.se.com/be/nl/sis-tarif/product/LV429410 | https://eref.se.com/be/fr/sis-tarif/product/LV429410
Schneider Electric | Schneider Electric | 01022021 |  | Schneider Electric |  | SED | LV429411 |  |  | 132.05 |  | 1 |  | 10 | MINIMUMSPANNINGSSPOEL MN 30VGS | Bobine a minima MN 30VCC |  | MN 30V DC UNDERVOLTAGE RELEASE | [18 empty] | 1 | 3606480019005 | 0 |  | 133 | 8 | 6 | 4 | 0.192 | 13606480019002 | 10 | 1434 | 23 | 15 | 9 |  | 43606480019003 | 60 | 9091 | 40 | 30 | 30 | [10 empty] | 7 | N | [12 empty] | DC1 | MG | 8536303099 | [14 empty] | Minimumspanningsspoel MN 30VGS voor Compact NSX100-630F/N/H/S/L | Bobine a minima de tension MN 30VCC pour Compact NSX100-630F/N/H/S/L | [17 empty] | https://eref.se.com/be/nl/sis-tarif/product/LV429411 | https://eref.se.com/be/fr/sis-tarif/product/LV429411
Schneider Electric | Schneider Electric | 01022021 |  | Schneider Electric |  | SED | LV429412 |  |  | 132.05 |  | 1 |  | 10 | MINIMUMSPANNINGSSPOEL MN 48VGS | Bobine a minima MN 48VCC |  | MN 48V DC UNDERVOLTAGE RELEASE | [18 empty] | 1 | 3606480019012 | 0 |  | 135 | 8 | 6 | 4 | 0.192 | 13606480019019 | 10 | 1411 | 22.3 | 14.7 | 9 |  | 43606480019010 | 60 | 9010 | 40 | 30 | 30 | [10 empty] | 7 | N | [12 empty] | DC1 | MG | 8536303099 | [14 empty] | Minimumspanningsspoel MN 48VGS voorCompact NSX100-630F/N/H/S/L | Bobine a minima de tension MN 48VCC pour Compact NSX100-630F/N/H/S/L | [17 empty] | https://eref.se.com/be/nl/sis-tarif/product/LV429412 | https://eref.se.com/be/fr/sis-tarif/product/LV429412
Schneider Electric | Schneider Electric | 01022021 |  | Schneider Electric |  | SED | LV429413 |  |  | 126.96 |  | 1 |  | 10 | MINIMUMSPANNINGSSPOEL MN 125VGS | Bobine a minima MN 125VCC |  | MN 125V DC UNDERVOLTAGE RELEASE | [18 empty] | 1 | 3606480019029 | 0 |  | 126 | 8 | 6 | 4 | 0.192 | 13606480019026 | 10 | 1352 | 23 | 9 | 15 |  | 43606480019027 | 60 | 8599 | 40 | 30 | 30 | [10 empty] | 7 | N | [12 empty] | DC1 | MG | 8536303099 | [14 empty] | Minimumspanningsspoel MN 125VGS voor Compact NSX100-630F/N/H/S/L | Bobine a minima de tension MN 125VCC pour Compact NSX100-630F/N/H/S/L | [17 empty] | https://eref.se.com/be/nl/sis-tarif/product/LV429413 | https://eref.se.com/be/fr/sis-tarif/product/LV429413
Schneider Electric | Schneider Electric | 01022021 |  | Schneider Electric |  | SED | LV429414 |  |  | 132.05 |  | 1 |  | 10 | MINIMUMSPANNINGSSPOEL MN 250Vdc | Bobine a minima MN 250VCC |  | MN 250V DC UNDERVOLTAGE RELEASE | [18 empty] | 1 | 3606480019036 | 0 |  | 125 | 9 | 6 | 4 | 0.216 | 13606480019033 | 10 | 1328 | 23 | 9 | 15 |  | 43606480019034 | 60 | 8455 | 40 | 30 | 30 | [10 empty] | 2 | Y | [12 empty] | DC1 | MG | 8536309090 | [14 empty] | Minimumspanningsspoel MN 250VGS voor Compact NSX100-630F/N/H/S/L | Bobine a minima de tension MN 250VCC pour Compact NSX100-630F/N/H/S/L | [17 empty] | https://eref.se.com/be/nl/sis-tarif/product/LV429414 | https://eref.se.com/be/fr/sis-tarif/product/LV429414
Schneider Electric | Schneider Electric | 01022021 |  | Schneider Electric |  | SED | LV429424 |  |  | 184.4 |  | 1 |  | 1 | 1 CONTACT VOORIJLEND FOUTSIGNAAL | 1 contact signal défaut avancé SDTAM |  | SDTAM 24/415V AC/DC THERMAL FAULT MODULE | [18 empty] | 1 | 3606480020469 | 0 |  | 58 | 11 | 5 | 4 | 0.22 | [7 empty] | 43606480020467 | 46 | 3123 | 40 | 30 | 15 | [10 empty] | 7 | N | [12 empty] | DC1 | MG | 8536309090 | [14 empty] | 1 contact voorijlend foutsignaal SDTAM 24/415V WS/GS voor Compact NSX100-630F/N/ | 1 contact signal défaut avancé SDTAM 24/415V CA/CC pour Compact NSX100-630F/N/H/ | [17 empty] | https://eref.se.com/be/nl/sis-tarif/product/LV429424 | https://eref.se.com/be/fr/sis-tarif/product/LV429424
Schneider Electric | Schneider Electric | 01022021 |  | Schneider Electric |  | SED | LV429426 |  |  | 147.56 |  | 1 |  | 1 | TIJDSVERTRAGINGSBLOK 48VWS | Bloc retardeur MN 48V 50/60Hz |  | 48V AC 50/60HZ MN DELAY UNIT | [18 empty] | 1 | 3606480019180 | 0 |  | 133 | 9 | 9 | 8 | 0.648 | [7 empty] | 43606480019188 | 15 | 2482 | 40 | 30 | 30 | [10 empty] | 14 | N | [12 empty] | DC1 | MG | 8538909999 | [14 empty] | Tijdsvertragingsblok 48V 50/60Hz voor MN 48V GS voor Compact NSX100-630F/N/H/S/L | Bloc retardeur MN 48V 50/60Hz pour Compact NSX100-630F/N/H/S/L | [17 empty] | https://eref.se.com/be/nl/sis-tarif/product/LV429426 | https://eref.se.com/be/fr/sis-tarif/product/LV429426
Schneider Electric | Schneider Electric | 01022021 |  | Schneider Electric |  | SED | LV429427 |  |  | 187.82 |  | 1 |  | 1 | TIJDSVERTRAGINGSBLOK 220-240VWS | Bloc retardeur MN 220-240V 50/60Hz |  | 220-240V AC 50/60HZ MN DELAY UNIT | [18 empty] | 1 | 3606480019197 | 0 |  | 154 | 9 | 9 | 8 | 0.648 | [7 empty] | 43606480019195 | 30 | 5107 | 40 | 30 | 30 | [10 empty] | 2 | Y | [12 empty] | DC1 | MG | 8538909999 | [14 empty] | Tijdsvertragingsblok 220-240V 50/60Hz voor MN 250V GS voor Compact NSX100-630F/N | Bloc retardeur MN 220-240V 50/60Hz pour Compact NSX100-630F/N/H/S/L | [17 empty] | https://eref.se.com/be/nl/sis-tarif/product/LV429427 | https://eref.se.com/be/fr/sis-tarif/product/LV429427
Schneider Electric | Schneider Electric | 01022021 |  | Schneider Electric |  | SED | LV429433 |  |  | 294.28 |  | 1 |  | 1 | ELEKTRISCHE BEDIENING 110-130VWS | Commande électrique 110-130V CA |  | 110 130V AC 50 60HZ MT100 160 | [18 empty] | 1 | 3606480019999 | 0 |  | 1386 | 17 | 12 | 11 | 2.244 | [7 empty] | 43606480019997 | 15 | 21661 | 60 | 40 | 30 | [10 empty] | 7 | N | [12 empty] | DC1 | MG | 8412808090 | [14 empty] | Elektrische bediening 110-130V 50/60Hz voor Compact NSX100-160F/N/H/S/L | Commande électrique 110-130V 50/60Hz pour Compact NSX100/160F/N/H/S/L | [17 empty] | https://eref.se.com/be/nl/sis-tarif/product/LV429433 | https://eref.se.com/be/fr/sis-tarif/product/LV429433
Schneider Electric | Schneider Electric | 01022021 |  | Schneider Electric |  | SED | LV429434 |  |  | 342.73 |  | 1 |  | 1 | ELEKTRISCHE BEDIENING 220-240VWS | Commande électrique 220-240V CA |  | 220 240V 50 60HZ 208 277V 60HZ MT100 160 | [18 empty] | 1 | 3606480020001 | 0 |  | 1390 | 17 | 11 | 12 | 2.244 | [7 empty] | 43606480020009 | 15 | 21774 | 60 | 40 | 30 | [10 empty] | 2 | Y | [12 empty] | DC1 | MG | 8412808090 | [14 empty] | Elektrische bediening 220-240V 50/60Hz 208-277V 60Hz voor Compact NSX100-160F/N/ | Commande électrique 220-240V 50/60Hz 208-277V 60Hz pour Compact NSX100/160F/N/H/ | [17 empty] | https://eref.se.com/be/nl/sis-tarif/product/LV429434 | https://eref.se.com/be/fr/sis-tarif/product/LV429434
Schneider Electric | Schneider Electric | 01022021 |  | Schneider Electric |  | SED | LV429435 |  |  | 342.73 |  | 1 |  | 1 | ELEKTRISCHE BEDIENING 380-415VWS | Commande électrique 380-415V CA |  | 380 415V 50 60HZ 440 480V 60HZ MT100 160 | [18 empty] | 1 | 3606480020018 | 0 |  | 1400 | 17 | 11 | 12 | 2.244 | [7 empty] | 43606480020016 | 15 | 21766 | 60 | 40 | 30 | [10 empty] | 7 | N | [12 empty] | DC1 | MG | 8412808090 | [14 empty] | Elektrische bediening 380-415V 50/60Hz 440-480V 60Hz voor Compact NSX100-160F/N/ | Commande électrique 380-415V 50/60Hz 440-480V 60Hz pour Compact NSX100/160F/N/H/ | [17 empty] | https://eref.se.com/be/nl/sis-tarif/product/LV429435 | https://eref.se.com/be/fr/sis-tarif/product/LV429435
Schneider Electric | Schneider Electric | 01022021 |  | Schneider Electric |  | SED | LV429436 |  |  | 424.33 |  | 1 |  | 1 | ELEKTRISCHE BEDIENING 24-30V GS | Commande électrique 24-30V CC |  | 24 30V DC MT100 160 | [18 empty] | 1 | 3606480020025 | 0 |  | 1410 | 17 | 11 | 12 | 2.244 | [7 empty] | 43606480020023 | 15 | 21766 | 60 | 40 | 30 | [10 empty] | 7 | N | [12 empty] | DC1 | MG | 8412808090 | [14 empty] | Elektrische bediening 24-30V GS voor Compact NSX100-160F/N/H/S/L | Commande électrique 24-30V CC pour Compact NSX100/160F/N/H/S/L | [17 empty] | https://eref.se.com/be/nl/sis-tarif/product/LV429436 | https://eref.se.com/be/fr/sis-tarif/product/LV429436
Schneider Electric | Schneider Electric | 01022021 |  | Schneider Electric |  | SED | LV429437 |  |  | 424.33 |  | 1 |  | 1 | ELEKTRISCHE BEDIENING 48-60V GS | Commande électrique 48-60V CC |  | 48 60V DC MT100 160 | [18 empty] | 1 | 3606480020032 | 0 |  | 1414 | 17 | 11 | 12 | 2.244 | [7 empty] | 43606480020030 | 15 | 22013 | 60 | 40 | 30 | [10 empty] | 7 | N | [12 empty] | DC1 | MG | 8412808090 | [14 empty] | Elektrische bediening 48-60V GS voor Compact NSX100-160F/N/H/S/L | Commande électrique 48-60V CC pour Compact NSX100/160F/N/H/S/L | [17 empty] | https://eref.se.com/be/nl/sis-tarif/product/LV429437 | https://eref.se.com/be/fr/sis-tarif/product/LV429437
Schneider Electric | Schneider Electric | 01022021 |  | Schneider Electric |  | SED | LV429438 |  |  | 424.33 |  | 1 |  | 1 | ELEKTRISCHE BEDIENING 110-130VGS | Commande électrique 110-130V CC |  | 110 130V DC MT100 160 | [18 empty] | 1 | 3606480020049 | 0 |  | 1405 | 17 | 12 | 11 | 2.244 | [7 empty] | 43606480020047 | 15 | 21841 | 60 | 40 | 30 | [10 empty] | 7 | N | [12 empty] | DC1 | MG | 8412808090 | [14 empty] | Elektrische bediening 110-130V GS voor Compact NSX100-160F/N/H/S/L | Commande électrique 110-130V CC pour Compact NSX100/160F/N/H/S/L | [17 empty] | https://eref.se.com/be/nl/sis-tarif/product/LV429438 | https://eref.se.com/be/fr/sis-tarif/product/LV429438
Schneider Electric | Schneider Electric | 01022021 |  | Schneider Electric |  | SED | LV429439 |  |  | 424.33 |  | 1 |  | 1 | ELEKTRISCHE BEDIENING 250V GS | Commande électrique 250V CC |  | 250V DC MT100 160 | [18 empty] | 1 | 3606480020056 | 0 |  | 1400 | 17 | 12 | 11 | 2.244 | [7 empty] | 43606480020054 | 15 | 21766 | 60 | 40 | 30 | [10 empty] | 7 | N | [12 empty] | DC1 | MG | 8412808090 | [14 empty] | Elektrische bediening 250V GS voor Compact NSX100-160F/N/H/S/L | Commande électrique 250V CC pour Compact NSX100/160F/N/H/S/L | [17 empty] | https://eref.se.com/be/nl/sis-tarif/product/LV429439 | https://eref.se.com/be/fr/sis-tarif/product/LV429439
Schneider Electric | Schneider Electric | 01022021 |  | Schneider Electric |  | SED | LV429440 |  |  | 342.71 |  | 1 |  | 1 | ELEKTRISCHE BEDIENING 48-60VWS | Commande électrique 48-60V CA |  | 48 60V AC 50 60HZ MT100 160 | [18 empty] | 1 | 3606480020063 | 0 |  | 1394 | 17 | 12 | 11 | 2.244 | [7 empty] | 43606480020061 | 15 | 21676 | 60 | 40 | 30 | [10 empty] | 7 | N | [12 empty] | DC1 | MG | 8412808090 | [14 empty] | Elektrische bediening 48-60V 50/60Hz voor Compact NSX100-160F/N/H/S/L | Commande électrique 48-60V 50/60Hz pour Compact NSX100/160F/N/H/S/L | [17 empty] | https://eref.se.com/be/nl/sis-tarif/product/LV429440 | https://eref.se.com/be/fr/sis-tarif/product/LV429440
Schneider Electric | Schneider Electric | 01022021 |  | Schneider Electric |  | SED | LV429441 |  |  | 468.2 |  | 1 |  | 1 | ELEKTRISCHE BEDIENING COM. 220-240VWS | Commande électrique comm. 230-40VCA |  | COMMUNICATING 220 240V 50 60HZ MT100 160 | [18 empty] | 1 | 3606480020247 | 0 |  | 1392 | 17 | 12 | 11 | 2.244 | [7 empty] | 43606480020245 | 15 | 21646 | 60 | 40 | 30 | [10 empty] | 7 | N | [12 empty] | DC1 | MG | 8412808090 | [14 empty] | Elektrische bediening communiceren 220-240V 50/60Hz voor Compact NSX100-160F/N/H | Commande électrique communicante 220-240V 50/60Hz pour Compact NSX100-160F/N/H/S | [17 empty] | https://eref.se.com/be/nl/sis-tarif/product/LV429441 | https://eref.se.com/be/fr/sis-tarif/product/LV429441
Schneider Electric | Schneider Electric | 01022021 |  | Schneider Electric |  | SED | LV429449 |  |  | 63.68 |  | 1 |  | 1 | VERGRENDELING ELEKTRISCHE BEDIENING | Verrouillage télécommande |  | MOTOR MECH. KEYLOCK ADAPTER KEYLOCK NS | [18 empty] | 1 | 3606480020407 | 0 |  | 77 | 8 | 6 | 4 | 0.192 | [7 empty] | 43606480020405 | 45 | 3952 | 40 | 30 | 30 | [10 empty] | 7 | N | [12 empty] | DC1 | MG | 8301409000 | [14 empty] | Vergrendeling voor elektrische bediening (met slot) voor Compact NSX100-250F/N/H | Verrouillage télécommande (avec serrure) pour Compact NSX100-250F/N/H/S/L | [17 empty] | https://eref.se.com/be/nl/sis-tarif/product/LV429449 | https://eref.se.com/be/fr/sis-tarif/product/LV429449
Schneider Electric | Schneider Electric | 01022021 |  | Schneider Electric |  | SED | LV429451 |  |  | 13.25 |  | 1 |  | 1 | 1 ADAPTOR SDE VOOR MICROLOGIC | 1 adaptateur SDE déclencheur |  | SDE ADAPTER FOR TRIP UNIT NSX100-250 CI | [18 empty] | 1 | 3606480021824 | 0 |  | 26 | 9 | 6 | 4 | 0.216 | [7 empty] | 43606480021822 | 96 | 2913 | 40 | 30 | 30 | [10 empty] | 2 | Y | [12 empty] | DC1 | MG | 8536303099 | [14 empty] | 1 adaptor SDE voor controle eenheid Micrologic voor NSX100-250F/N/H/S/L | 1 adaptateur SDE pour déclencheur pour Compact NSX100-250F/N/H/S/L | [17 empty] | https://eref.se.com/be/nl/sis-tarif/product/LV429451 | https://eref.se.com/be/fr/sis-tarif/product/LV429451
Schneider Electric | Schneider Electric | 01022021 |  | Schneider Electric |  | SED | LV429457 |  |  | 332.83 |  | 1 |  | 1 | 1 STROOMTRANSFORMATORBLOK 125/5A 3P | 1 bloc transform. courant 100:/5A 3p |  | CURRENT TRANSFO MODULE 3P 100 5A | [18 empty] | 1 | 3606480020698 | 0 |  | 1025 | 18 | 15 | 14 | 3.78 | [7 empty] | 43606480020696 | 4 | 4587 | 40 | 30 | 30 | [10 empty] | 7 | N | [12 empty] | DC1 | MG | 8504318090 | [14 empty] | 1 Stroomtransformatorblok 100/5A 3p voor Compact NSX100-250F/N/H/S/L | 1 bloc transformateur courant 100/5A 3P pour Compact NSX100-250F/N/H/S/L | [17 empty] | https://eref.se.com/be/nl/sis-tarif/product/LV429457 | https://eref.se.com/be/fr/sis-tarif/product/LV429457
Schneider Electric | Schneider Electric | 01022021 |  | Schneider Electric |  | SED | LV429458 |  |  | 409.89 |  | 1 |  | 1 | 1 STROOMTRANSFORMATORBLOK 125/5A 4P | Bloc TC 100A 4P Compact NSX- INS/INV |  | CURRENT TRANSFO MODULE 4P 100 5A | [18 empty] | 1 | 3606480020704 | 0 |  | 1172 | 18 | 15 | 14 | 3.78 | [7 empty] | 43606480020702 | 4 | 5175 | 40 | 30 | 30 | [10 empty] | 7 | N | [12 empty] | DC1 | MG | 8504318090 | [14 empty] | Stroommetingsblok 100A 4P voor Compact NSX100F/N/H/S/L - INS/INV100-250 | Bloc TC 100A 4P pour Compact NSX100F/N/H/S/L - INS/INV100-250 | [17 empty] | https://eref.se.com/be/nl/sis-tarif/product/LV429458 | https://eref.se.com/be/fr/sis-tarif/product/LV429458
Schneider Electric | Schneider Electric | 01022021 |  | Schneider Electric |  | SED | LV429459 |  |  | 835.83 |  | 1 |  | 1 | 1 ISOLATIECONTROLE BLOK 200-240V WS 3P | 1 bloc surveillance isolement 220-240V C |  | INSULATION MONITORING MODULE 3P TNS TT | [18 empty] | 1 | 3606480020650 | 0 |  | 1090 | 18 | 15 | 15 | 4.05 | [7 empty] | 43606480020658 | 8 | 9207 | 40 | 30 | 30 | [10 empty] | 7 | N | [12 empty] | DC1 | MG | 8538909999 | [14 empty] | 1 Isolatiecontrole blok 200-240V WS 3p voor Compact NSX100-250F/N/H/S/L | 1 bloc de surveillance isolement 200-440V AC 3p pour Compact NSX100-250F/N/H/S/L | [17 empty] | https://eref.se.com/be/nl/sis-tarif/product/LV429459 | https://eref.se.com/be/fr/sis-tarif/product/LV429459
Schneider Electric | Schneider Electric | 01022021 |  | Schneider Electric |  | SED | LV429460 |  |  | 1115.45 |  | 1 |  | 1 | 1 ISOLATIECONTROLE BLOK 200-240V WS 4P | 1 bloc surveillance isolement 220-240V C |  | INSULATION MONITORING MODULE 4P TNS TT | [18 empty] | 1 | 3606480020667 | 0 |  | 1345 | 18 | 15 | 15 | 4.05 | [7 empty] | 43606480020665 | 8 | 11247 | 40 | 30 | 30 | [10 empty] | 7 | N | [12 empty] | DC1 | MG | 8538909999 | [14 empty] | 1 Isolatiecontrole blok 200-240V WS 4p voor Compact NSX100-250F/N/H/S/L | 1 bloc de surveillance isolement 200-240V AC 4p pour Compact NSX100-250F/N/H/S/L | [17 empty] | https://eref.se.com/be/nl/sis-tarif/product/LV429460 | https://eref.se.com/be/fr/sis-tarif/product/LV429460
Schneider Electric | Schneider Electric | 01022021 |  | Schneider Electric |  | SED | LV429461 |  |  | 434.12 |  | 1 |  | 1 | 1 STROOMTRANSFORMATORBLOK 125/5A 3P | 1 bloc transformateur courant 125/5A 3p |  | CT MODULE 3P 125 5A | [18 empty] | 1 | 3606480020711 | 0 |  | 968 | 17 | 14 | 14 | 3.332 | [7 empty] | 43606480020719 | 4 | 4346 | 40 | 30 | 30 | [10 empty] | 7 | N | [12 empty] | DC1 | MG | 8504318090 | [14 empty] | 1 Stroomtransformatorblok 125/5A met spanningsklem 3p voor Compact NSX100-250F/N | 1 bloc transformateur courant 125/5A + prises de tension 3p pour Compact NSX100- | [17 empty] | https://eref.se.com/be/nl/sis-tarif/product/LV429461 | https://eref.se.com/be/fr/sis-tarif/product/LV429461
Schneider Electric | Schneider Electric | 01022021 |  | Schneider Electric |  | SED | LV429462 |  |  | 534.63 |  | 1 |  | 1 | 1 STROOMTRANSFORMATORBLOK 125/5A 4P | Bloc TC 100A 4P sortie tension Compact N |  | CT MODULE 4P 125 5A | [18 empty] | 1 | 3606480020728 | 0 |  | 1108 | 18 | 15 | 14 | 3.78 | [7 empty] | 43606480020726 | 4 | 4919 | 40 | 30 | 30 | [10 empty] | 7 | N | [12 empty] | DC1 | MG | 8504318090 | [14 empty] | Stroommetingsblok 100A 4P spanningsuitgang voor Compact NSX100F/N/H/S/L - INS/IN | Bloc TC 100A 4P avec sortie tension pour Compact NSX100F/N/H/S/L - INS/INV100-25 | [17 empty] | https://eref.se.com/be/nl/sis-tarif/product/LV429462 | https://eref.se.com/be/fr/sis-tarif/product/LV429462
Schneider Electric | Schneider Electric | 01022021 |  | Schneider Electric |  | SED | LV429465 |  |  | 427.48 |  | 1 |  | 1 | 1 POLYESTERKAST MET ZWARTE BEDIENING | 1 coffret isolant avec cde rot noire |  | INSULATING ENCLOSURE STD EXT ROT HANDLE | [18 empty] | 1 | 3606480022401 | 0 |  | 4971 | 37 | 29 | 15 | 16.095 | [23 empty] | 14 | N | [12 empty] | DC1 | MG | 8538909999 | [14 empty] | 1 polyesterkast met zwarte standaard draaibediening IP55 voor Compact NSX100-160 | 1 coffret isolant avec cde rotative standard poignèe noire IP55 pour Compact NSX | [17 empty] | https://eref.se.com/be/nl/sis-tarif/product/LV429465 | https://eref.se.com/be/fr/sis-tarif/product/LV429465
Schneider Electric | Schneider Electric | 01022021 |  | Schneider Electric |  | SED | LV429466 |  |  | 554.53 |  | 1 |  | 1 | 1 POLYESTERKAST MET ZWARTE BEDIENING | 1 coffret isolant avec cde rot noire |  | INSULATING ENCLOSURE STD EXT ROT HANDLE | [18 empty] | 1 | 3606480022418 | 0 |  | 5915 | 55 | 28 | 17 | 26.18 | [23 empty] | 14 | N | [12 empty] | DC1 | MG | 8538909999 | [14 empty] | 1 polyesterkast met zwarte standaard draaibediening IP55 voor Compact Vigi NSX10 | 1 coffret isolant avec cde rotative standard poignèe noire IP55 pour Compact Vig | [17 empty] | https://eref.se.com/be/nl/sis-tarif/product/LV429466 | https://eref.se.com/be/fr/sis-tarif/product/LV429466
Schneider Electric | Schneider Electric | 01022021 |  | Schneider Electric |  | SED | LV429483 |  |  | 106.14 |  | 1 |  | 1 | 1 LCD SCHERM VOOR MICROLOGIC 5 | 1 écran LCD pour micrologic 5 |  | MICROLOGIC 5 LCD DISPLAY | [18 empty] | 1 | 3606480021060 | 0 |  | 31 | 9 | 6 | 4 | 0.216 | [7 empty] | 43606480021068 | 63 | 2440 | 40 | 30 | 30 | [10 empty] | 7 | N | [12 empty] | DC1 | MG | 8538909999 | [14 empty] | 1 LCD scherm voor controle eenheid Micrologic 5 voor Compact NSX100-630F/N/H/S/L | 1 écran LCD pour unité de contrôle Micrologic 5 pour Compact NSX100-630F/N/H/S/L | [17 empty] | https://eref.se.com/be/nl/sis-tarif/product/LV429483 | https://eref.se.com/be/fr/sis-tarif/product/LV429483
Schneider Electric | Schneider Electric | 01022021 |  | Schneider Electric |  | SED | LV429486 |  |  | 104.05 |  | 1 |  | 1 | 4 LCD SCHERM VOOR MICROLOGIC 6EM | 1 écran LCD pour Micrologic 6 EM |  | MICROLOGIC 6.M, LCD DISPLAY | [18 empty] | 1 | 3606480021091 | 0 |  | 30 | 9 | 6 | 4 | 0.216 | [7 empty] | 43606480021099 | 63 | 2200 | 40 | 30 | 15 | [10 empty] | 22 | N | [12 empty] | DC1 | MG | 8538909999 | [14 empty] | 1 LCD scherm voor controle eenheid Micrologic 6 E-M voor Compact NSX100-630F/N/H | 1 écran LCD pour unité de contrôle Micrologic 6 E-M pour Compact NSX100-630F/N/H | [17 empty] | https://eref.se.com/be/nl/sis-tarif/product/LV429486 | https://eref.se.com/be/fr/sis-tarif/product/LV429486
Schneider Electric | Schneider Electric | 01022021 |  | Schneider Electric |  | SED | LV429504 |  |  | 42.03 |  | 1 |  | 1 | AL KABELSCHOENEN 150MM2 (1 ST=3) | 3 cosses (Al câble 150 mm²) + sép. phase |  | 3 AL 150MM² CRIMP LUGS PH BARRIERS INV/ | [18 empty] | 1 | 3606480019517 | 0 |  | 372 | 20 | 13 | 5 | 1.3 | [7 empty] | 43606480019515 | 10 | 4207 | 40 | 30 | 30 | [10 empty] | 7 | N | [12 empty] | DC1 | MG | 8536901000 | [14 empty] | 3 kabelschoenen (AL kabel 150 mm²) + fasesch. voor Compact NSX100-250F/N/H/S/L - | 3 cosses (Al câble 150 mm²) + sép. de phases pour NSX100 -250F/N/H/S/L-INS/INV10 | [17 empty] | https://eref.se.com/be/nl/sis-tarif/product/LV429504 | https://eref.se.com/be/fr/sis-tarif/product/LV429504
Schneider Electric | Schneider Electric | 01022021 |  | Schneider Electric |  | SED | LV429505 |  |  | 58.85 |  | 1 |  | 1 | AL KABELSCHOENEN 150MM2 (1 ST=4) | 4 cosses (Al câble 150 mm²) + sép. phase |  | 4 AL 150MM² CRIMP LUGS PH BARRIERS INV/ | [18 empty] | 1 | 3606480019524 | 0 |  | 481 | 14 | 12 | 5 | 0.84 | [7 empty] | 43606480019522 | 25 | 12500 | 40 | 30 | 30 | [10 empty] | 7 | N | [12 empty] | DC1 | MG | 8536901000 | [14 empty] | 4 kabelschoenen (AL kabel 150 mm²) + fasesch voor Compact NSX100-250F/N/H/S/L - | 4 cosses (Al câble 150 mm²) + sép. de phases pour NSX100 -250F/N/H/S/L-INS/INV10 | [17 empty] | https://eref.se.com/be/nl/sis-tarif/product/LV429505 | https://eref.se.com/be/fr/sis-tarif/product/LV429505
Schneider Electric | Schneider Electric | 01022021 |  | Schneider Electric |  | SED | LV429506 |  |  | 42.03 |  | 1 |  | 1 | AL KABELSCHOENEN 185MM2 (1 ST=3) | 3 cosses (Al câble 185 mm²) + sép. phase |  | 3 AL 185MM² CRIMP LUGS PH BARRIERS INV/ | [18 empty] | 1 | 3606480019531 | 0 |  | 355 | 18 | 13 | 4 | 0.936 | [7 empty] | 43606480019539 | 25 | 9362 | 40 | 30 | 30 | [10 empty] | 7 | N | [12 empty] | DC1 | MG | 8536901000 | [14 empty] | 3 kabelschoenen (AL kabel 185 mm²) + fasesch. voor Compact NSX100-250F/N/H/S/L - | 3 cosses (Al câble 185 mm²) + sép. de phases pour NSX100 -250F/N/H/S/L-INS/INV10 | [17 empty] | https://eref.se.com/be/nl/sis-tarif/product/LV429506 | https://eref.se.com/be/fr/sis-tarif/product/LV429506
Schneider Electric | Schneider Electric | 01022021 |  | Schneider Electric |  | SED | LV429507 |  |  | 43.85 |  | 1 |  | 1 | AL KABELSCHOENEN 185MM2 (1 ST=4) | 4 cosses (Al câble 120 mm²) + sép. phase |  | 4 AL 185MM² CRIMP LUGS PH BARRIERS INV/ | [18 empty] | 1 | 3606480019548 | 0 |  | 475 | 11 | 13 | 3 | 0.429 | [7 empty] | 43606480019546 | 25 | 12291 | 40 | 30 | 30 | [10 empty] | 7 | N | [12 empty] | DC1 | MG | 8536901000 | [14 empty] | 4 kabelschoenen (AL kabel 185 mm²) + fasesch. voor Compact NSX100-250F/N/H/S/L - | 4 cosses (Al câble 120 mm²) + sép. de phases pour NSX100 -250F/N/H/S/L-INS/INV10 | [17 empty] | https://eref.se.com/be/nl/sis-tarif/product/LV429507 | https://eref.se.com/be/fr/sis-tarif/product/LV429507
Schneider Electric | Schneider Electric | 01022021 |  | Schneider Electric |  | SED | LV429513 |  |  | 15.11 |  | 1 |  | 1 | VIJZENMETMOMENTKOPPEL NSX100-250(1ST=12) | 12 vis à limitation de couple |  | TORQUE LIMITING SCREWS (SET OF 12) | [18 empty] | 1 | 3606480025518 | 0 |  | 158 | 12 | 11 | 2 | 0.264 | [8 empty] | 100 | 16125 | 40 | 30 | 30 | [10 empty] | 7 | N | [12 empty] | DC1 | MG | 7318159590 | [14 empty] | 12 vijzen met momentkoppel voor Compact NSX100-250F/N/H/S/L | 12 vis à limitation de couple pour Compact NSX100-250F/N/H/S/L | [17 empty] | https://eref.se.com/be/nl/sis-tarif/product/LV429513 | https://eref.se.com/be/fr/sis-tarif/product/LV429513
Schneider Electric | Schneider Electric | 01022021 |  | Schneider Electric |  | SED | LV429515 |  |  | 14.05 |  | 1 |  | 1 | 1 KORTE KLEMMENAFDEKKAP 3P NSX/INS/INV | 1 cache bornes court 3P |  | 1 3P SHORT TERMINAL SHIELD | [18 empty] | 1 | 3606480019890 | 0 |  | 58 | 16 | 13 | 4 | 0.832 | [7 empty] | 43606480019898 | 60 | 4174 | 60 | 40 | 30 |  | 73606480019899 | 240 | 31000 | 120 | 80 | 45 |  |  |  | 2 | Y | [12 empty] | DC3 | LW | 8538909999 | [14 empty] | 1 korte klemmenafdekkap 3p voor Compact NSX100-250F/N/H/S/L | 1 cache bornes court 3P pour Compact NSX100-250F/N/H/S/L | [17 empty] | https://eref.se.com/be/nl/sis-tarif/product/LV429515 | https://eref.se.com/be/fr/sis-tarif/product/LV429515
Schneider Electric | Schneider Electric | 01022021 |  | Schneider Electric |  | SED | LV429516 |  |  | 14.05 |  | 1 |  | 1 | 1 KORTE KLEMMENAFDEKKAP 4P NSX/INS/INV | 1 cache bornes court 4p COMPACT NSX-INS |  | 1 4P SHORT TERMINAL SHIELD | [18 empty] | 1 | 3606480019906 | 0 |  | 73.5 | 17 | 16 | 4 | 1.088 | [7 empty] | 43606480019904 | 40 | 3842 | 60 | 40 | 30 |  | 73606480019905 | 160 | 27368 | 120 | 80 | 50 |  |  |  | 2 | Y | [12 empty] | DC3 | LW | 8538909999 | [14 empty] | 1 korte klemmenafdekkap 4p voor Compact NSX100-250F/N/H/S/L - INS/INV100-250 | 1 cache bornes court 4P pour Compact NSX100-250F/N/H/S/L-INS/INV100-250 | [17 empty] | https://eref.se.com/be/nl/sis-tarif/product/LV429516 | https://eref.se.com/be/fr/sis-tarif/product/LV429516
Schneider Electric | Schneider Electric | 01022021 |  | Schneider Electric |  | SED | LV429517 |  |  | 22.46 |  | 1 |  | 1 | 1 LANGE KLEMMENAFDEKKAP 3P NSX/INS/INV | 1 cache bornes long 3P |  | 1 3P LONG TERMINAL SHIELD | [18 empty] | 1 | 3606480019913 | 0 |  | 152 | 13 | 8 | 9 | 0.936 | [7 empty] | 43606480019911 | 56 | 9278 | 60 | 40 | 30 |  | 73606480019912 | 224 | 48888 | 120 | 80 | 45 |  |  |  | 2 | Y | [12 empty] | DC3 | LW | 8538909999 | [14 empty] | 1 lange klemmenafdekkap 3p voor Compact NSX100-250F/N/H/S/L | 1 cache bornes long 3P pour Compact NSX100-250F/N/H/S/L | [17 empty] | https://eref.se.com/be/nl/sis-tarif/product/LV429517 | https://eref.se.com/be/fr/sis-tarif/product/LV429517
Schneider Electric | Schneider Electric | 01022021 |  | Schneider Electric |  | SED | LV429518 |  |  | 22.46 |  | 1 |  | 1 | 1 LANGE KLEMMENAFDEKKAP 4P NSX/INS/INV | 1 CACHE BORNES LONG 4P |  | 1 4P LONG TERMINAL SHIELD | [18 empty] | 1 | 3606480019920 | 0 |  | 196 | 16 | 9 | 8 | 1.152 | [7 empty] | 43606480019928 | 40 | 8606 | 60 | 40 | 30 |  |  | 160 | 46424 | 120 | 80 | 80 |  |  |  | 2 | Y | [12 empty] | DC3 | LW | 8538909999 | [14 empty] | 1 lange klemmenafdekkap 4p voor Compact NSX100-250F/N/H/S/L - INS/INV100-250 | 1 cache bornes court 4P pour Compact NSX100-250F/N/H/S/L- INS/INV100-250 | [17 empty] | https://eref.se.com/be/nl/sis-tarif/product/LV429518 | https://eref.se.com/be/fr/sis-tarif/product/LV429518
Schneider Electric | Schneider Electric | 01022021 |  | Schneider Electric |  | SED | LV429521 |  |  | 198.61 |  | 1 |  | 1 | EXTERNE TI NULLEIDEIDER 25-100A | TC neutre externe 25/100A NSx100-250 |  | 25/100A EXTERNAL NEUTRAL CT | [18 empty] | 1 | 3606480018886 | 0 |  | 400 | 24 | 11 | 11 | 2.904 | [7 empty] | 43606480018884 | 6 | 3247 | 40 | 30 | 30 | [10 empty] | 7 | N | [12 empty] | DC1 | MG | 8504318090 | [14 empty] | Toebehoren externe TI nulleider 25/100A voor Compact NSX100-250F/N/H/S/L - 3p me | TC neutre externe 25/100A pour Compact NSX100-250F/N/H/S/L - 3p avec Micorlogic | [17 empty] | https://eref.se.com/be/nl/sis-tarif/product/LV429521 | https://eref.se.com/be/fr/sis-tarif/product/LV429521
Schneider Electric | Schneider Electric | 01022021 |  | Schneider Electric |  | SED | LV429525 |  |  | 17.65 |  | 1 |  | 1 | 1 DEURKADER IP30 ALLE BEDIENINGEN | 1 cadre de poete IP30 tputes commande |  | IP30 ESCUTCHEON ALL CONTROL TYPE | [18 empty] | 1 | 3606480021176 | 0 |  | 40.5 | 12 | 12 | 2 | 0.288 | [7 empty] | 43606480021174 | 60 | 2880 | 40 | 30 | 30 | [10 empty] | 2 | Y | [12 empty] | DC1 | MG | 3926909790 | [14 empty] | 1 deurkader IP30 voor alle bedieningen voor Compact NSX100-250F/N/H/S/L | 1 cadre de porte IP30 pour toutes commandes pour Compact NSX100-250F/N/H/S/L | [17 empty] | https://eref.se.com/be/nl/sis-tarif/product/LV429525 | https://eref.se.com/be/fr/sis-tarif/product/LV429525
Schneider Electric | Schneider Electric | 01022021 |  | Schneider Electric |  | SED | LV429526 |  |  | 16.97 |  | 1 |  | 1 | 1 KADER IP30 TOEGANG BEVEILIGING | 1 cadre IP30 pour accès déclencheur |  | TRIP UNIT ACCESS ESCUTCHEON FOR TOGGLE | [18 empty] | 1 | 3606480021350 | 0 |  | 58 | 34 | 16 | 0 | 0 | [7 empty] | 43606480021358 | 50 | 3387 | 40 | 30 | 30 | [10 empty] | 7 | N | [12 empty] | DC1 | MG | 3926909790 | [14 empty] | 1 kader IP30 voor toegang beveiliging voor Compact NSX100-250F/N/H/S/L | 1 cadre IP30 pour accès déclencheur pour Compact NSX100-250F/N/H/S/L | [17 empty] | https://eref.se.com/be/nl/sis-tarif/product/LV429526 | https://eref.se.com/be/fr/sis-tarif/product/LV429526
Schneider Electric | Schneider Electric | 01022021 |  | Schneider Electric |  | SED | LV429527 |  |  | 16.97 |  | 1 |  | 1 | 1 DEURKADER IP30 VOOR VIGIBLOK | 1 cadre de porte IP30 déclencheur |  | IP30 ESCUTCHEON FOR VIGI MODULE | [18 empty] | 1 | 3606480021183 | 0 |  | 34 | 27 | 11 | 1 | 0.297 | [7 empty] | 43606480021181 | 100 | 3887 | 40 | 30 | 30 | [10 empty] | 7 | N | [12 empty] | DC1 | MG | 3926909790 | [14 empty] | 1 deurkader IP30 voor Vigiblok voor Compact NSX100-630F/N/H/S/L | 1 cadre de porte IP30 pour bloc Vigi pour NSX100-630F/N/H/S/L | [17 empty] | https://eref.se.com/be/nl/sis-tarif/product/LV429527 | https://eref.se.com/be/fr/sis-tarif/product/LV429527
Schneider Electric | Schneider Electric | 01022021 |  | Schneider Electric |  | SED | LV429528 |  |  | 7.36 |  | 1 |  | 1 | 1 RETROFIT AFDEKPLAAT NS | 1 plastron NS petite découpe |  | NS RETROFIT FRONT COVER (SMALL CUT-OUT) | [18 empty] | 1 | 3606480021794 | 0 |  | 60.5 | 12 | 12 | 3 | 0.432 | [7 empty] | 43606480021792 | 40 | 2850 | 40 | 30 | 30 | [10 empty] | 7 | N | [12 empty] | DC1 | MG | 3926909790 | [14 empty] | 1 retrofit afdekplaat NS voor kleine uitsnijding voor Compact NSX100-250F/N/H/S/ | 1 plastron NS petite découpe pour retrofit pour Compact NSX100-250F/N/H/S/L | [17 empty] | https://eref.se.com/be/nl/sis-tarif/product/LV429528 | https://eref.se.com/be/fr/sis-tarif/product/LV429528
Schneider Electric | Schneider Electric | 01022021 |  | Schneider Electric |  | SED | LV429532 |  |  | 141.19 |  | 1 |  | 1 | 1 UITGANGSMODULE SDX 24/415V WS/GS | 1 module de sorties SDX 24/415V CA/CC |  | SDX OUTPUT MODULES TRIP UNIT ACCESSORY | [18 empty] | 1 | 3606480020476 | 0 |  | 61 | 12 | 6 | 3 | 0.216 | [7 empty] | 43606480020474 | 46 | 3100 | 40 | 30 | 15 | [10 empty] | 7 | N | [12 empty] | DC1 | MG | 8538909999 | [14 empty] | 1 uitgangsmodule SDX 24/415V WS/GS voor Compact NSX100-630F/N/H/S/L | 1 module de sorties SDX 24/415V AC/DC pour Compact NSX100-630F/N/H/S/L avec Micr | [17 empty] | https://eref.se.com/be/nl/sis-tarif/product/LV429532 | https://eref.se.com/be/fr/sis-tarif/product/LV429532
Schneider Electric | Schneider Electric | 01022021 |  | Schneider Electric |  | SED | LV429619 |  |  | 191.3 |  | 1 |  | 1 | LASTSCHEIDER NSX100NA 2P | Interrupteur-sectionneur NSX100NA 2p(3p) |  | 2P(3P) NSX100NA | [18 empty] | 1 | 3606480007217 | 0 |  | 1713 | 19 | 14 | 12 | 3.192 | [7 empty] | 43606480007215 | 12 | 21592 | 60 | 40 | 30 | [10 empty] | 5 | N | [12 empty] | DC1 | MG | 8536508090 | [14 empty] | Schakelaar-scheider Compact NSX100NA 2P (3P) vast vooraansluiting | Interrupteur-sectionneur Compact NSX100NA 2P(3P) fixe prise avant | [17 empty] | https://eref.se.com/be/nl/sis-tarif/product/LV429619 | https://eref.se.com/be/fr/sis-tarif/product/LV429619
Schneider Electric | Schneider Electric | 01022021 |  | Schneider Electric |  | SED | LV429629 |  |  | 191.3 |  | 1 |  | 1 | LASTSCHEIDER NSX100NA 3P | Interrupteur-sectionneur NX100NA 3p |  | 3P NSX100NA | [18 empty] | 1 | 3606480008757 | 0 |  | 1766 | 19 | 14 | 12 | 3.192 | [7 empty] | 43606480008755 | 12 | 21798 | 60 | 40 | 30 | [10 empty] | 2 | Y | [12 empty] | DC1 | MG | 8536508090 | [14 empty] | Schakelaar-scheider Compact NSX100NA 3P vast vooraansluiting | Interrupteur-sectionneur Compact NSX100NA 3P fixe prise avant | [17 empty] | https://eref.se.com/be/nl/sis-tarif/product/LV429629 | https://eref.se.com/be/fr/sis-tarif/product/LV429629
Schneider Electric | Schneider Electric | 01022021 |  | Schneider Electric |  | SED | LV429639 |  |  | 252.83 |  | 1 |  | 1 | LASTSCHEIDER NSX100NA 4P | Interrupteur-sectionneur NX100NA 4p |  | 4P NSX100NA | [18 empty] | 1 | 3606480008849 | 0 |  | 2280 | 19 | 15 | 14 | 3.99 | [7 empty] | 43606480008847 | 9 | 21912 | 60 | 40 | 30 | [10 empty] | 2 | Y | [12 empty] | DC1 | MG | 8536508090 | [14 empty] | Schakelaar-scheider Compact NSX100NA 4P vast vooraansluiting | Interrupteur-sectionneur Compact NSX100NA 4P fixe prise avant | [17 empty] | https://eref.se.com/be/nl/sis-tarif/product/LV429639 | https://eref.se.com/be/fr/sis-tarif/product/LV429639
Schneider Electric | Schneider Electric | 01022021 |  | Schneider Electric |  | SED | LV430086 |  |  | 203.3 |  | 1 |  | 1 | Losser TM125G 3P3L Compact NSX160-250 | Decl TM125G 3p3d Compact NSX160-250 |  | 3P3D TM125G DC TRIP UNIT NSX100-250 CB | [18 empty] | 1 | 3606489557508 | 0 |  | 350 | 11 | 6 | 9 | 0.594 | [23 empty] | 29 | N | [12 empty] | DC1 | MG | 8536303099 | [33 empty] | https://eref.se.com/be/nl/sis-tarif/product/LV430086 | https://eref.se.com/be/fr/sis-tarif/product/LV430086
Schneider Electric | Schneider Electric | 01022021 |  | Schneider Electric |  | SED | LV430087 |  |  | 299.95 |  | 1 |  | 1 | Losser TM160G 3P3L Compact NSX160-250 | Decl TM160G 3p3d Compact NSX160-250 |  | 3P3D TM160G DC TRIP UNIT NSX100-250 CB | [18 empty] | 1 | 3606489557515 | 0 |  | 350 | 11 | 6 | 9 | 0.594 | [23 empty] | 29 | N | [12 empty] | DC1 | MG | 8536309090 | [33 empty] | https://eref.se.com/be/nl/sis-tarif/product/LV430087 | https://eref.se.com/be/fr/sis-tarif/product/LV430087
Schneider Electric | Schneider Electric | 01022021 |  | Schneider Electric |  | SED | LV430088 |  |  | 336.61 |  | 1 |  | 1 | Losser TM200G 3P3L Compact NSX250 | Decl TM200G 3p3d Compact NSX250 |  | 3P3D TM200G DC TRIP UNIT NSX100-250 CB | [18 empty] | 1 | 3606489557522 | 0 |  | 350 | 11 | 6 | 9 | 0.594 | [23 empty] | 29 | N | [12 empty] | DC1 | MG | 8536309090 | [33 empty] | https://eref.se.com/be/nl/sis-tarif/product/LV430088 | https://eref.se.com/be/fr/sis-tarif/product/LV430088
Schneider Electric | Schneider Electric | 01022021 |  | Schneider Electric |  | SED | LV430089 |  |  | 385.25 |  | 1 |  | 1 | Losser TM250G 3P3L Compact NSX250 | Decl TM250G 3p3d Compact NSX250 |  | 3P3D TM250G DC TRIP UNIT NSX100-250 CB | [18 empty] | 1 | 3606489557539 | 0 |  | 350 | 11 | 6 | 9 | 0.594 | [23 empty] | 29 | N | [12 empty] | DC1 | MG | 8536309090 | [33 empty] | https://eref.se.com/be/nl/sis-tarif/product/LV430089 | https://eref.se.com/be/fr/sis-tarif/product/LV430089
Schneider Electric | Schneider Electric | 01022021 |  | Schneider Electric |  | SED | LV430097 |  |  | 419.48 |  | 1 |  | 1 | BEVEILIGING 4P4D TM250G NSX100-250 | DÃCLENCHEUR TM250G 4P4D COMPACT NSX100- |  | 4P4D TM250G TRIP NSX100-250 CIRCUIT BREA | [18 empty] | 1 | 3606480612442 | 0 |  | 794 | 16 | 10 | 16 | 2.56 | [7 empty] | 43606480612440 | 32 | 42087 | 40 | 30 | 30 | [10 empty] | 32 | N | [12 empty] | DC1 | MG | 8536309090 | [33 empty] | https://eref.se.com/be/nl/sis-tarif/product/LV430097 | https://eref.se.com/be/fr/sis-tarif/product/LV430097
Schneider Electric | Schneider Electric | 01022021 |  | Schneider Electric |  | SED | LV430098 |  |  | 237.01 |  | 1 |  | 1 | Losser TM125G 4P4L Compact NSX160-250 | Decl TM125G 4p4d Compact NSX160-250 |  | 4P4D TM125G DC TRIP UNIT NSX100-250 CB | [18 empty] | 1 | 3606489557546 | 0 |  | 465 | 14 | 6 | 9 | 0.756 | [23 empty] | 29 | N | [12 empty] | DC1 | MG | 8536303099 | [33 empty] | https://eref.se.com/be/nl/sis-tarif/product/LV430098 | https://eref.se.com/be/fr/sis-tarif/product/LV430098
Schneider Electric | Schneider Electric | 01022021 |  | Schneider Electric |  | SED | LV430099 |  |  | 313.6 |  | 1 |  | 1 | Losser TM160G 4P4L Compact NSX160-250 | Decl TM160G 4p4d Compact NSX160-250 |  | 4P4D TM160G DC TRIP UNIT NSX100-250 CB | [18 empty] | 1 | 3606489557553 | 0 |  | 465 | 14 | 6 | 9 | 0.756 | [23 empty] | 29 | N | [12 empty] | DC1 | MG | 8536309090 | [33 empty] | https://eref.se.com/be/nl/sis-tarif/product/LV430099 | https://eref.se.com/be/fr/sis-tarif/product/LV430099
Schneider Electric | Schneider Electric | 01022021 |  | Schneider Electric |  | SED | LV430100 |  |  | 340.08 |  | 1 |  | 1 | Losser TM200G 4P4L Compact NSX250 | Decl TM200G 4p4d Compact NSX250 |  | 4P4D TM200G DC TRIP UNIT NSX100-250 CB | [18 empty] | 1 | 3606489557560 | 0 |  | 465 | 14 | 6 | 9 | 0.756 | [23 empty] | 29 | N | [12 empty] | DC1 | MG | 8536309090 | [33 empty] | https://eref.se.com/be/nl/sis-tarif/product/LV430100 | https://eref.se.com/be/fr/sis-tarif/product/LV430100
Schneider Electric | Schneider Electric | 01022021 |  | Schneider Electric |  | SED | LV430101 |  |  | 387.77 |  | 1 |  | 1 | Losser TM250G 4P4L Compact NSX250 | Decl TM250G 4p4d Compact NSX250 |  | 4P4D TM250G DC TRIP UNIT NSX100-250 CB | [18 empty] | 1 | 3606489557577 | 0 |  | 465 | 14 | 6 | 9 | 0.756 | [23 empty] | 29 | N | [12 empty] | DC1 | MG | 8536309090 | [33 empty] | https://eref.se.com/be/nl/sis-tarif/product/LV430101 | https://eref.se.com/be/fr/sis-tarif/product/LV430101
Schneider Electric | Schneider Electric | 01022021 |  | Schneider Electric |  | SED | LV430390 |  |  | 201.21 |  | 1 |  | 1 | NSX160B 3P SANS DECLENCHEUR DISJONCTEUR | NSX160B 3P SANS DÉCLENCHEUR DISJONCTEUR |  | 3P NSX160B WITHOUT TRIP UNIT COMPACT CI | [18 empty] | 1 | 3606480006616 | 0 |  | 1480 | 19 | 13 | 12 | 2.964 | [7 empty] | 43606480006614 | 15 | 23026 | 60 | 40 | 30 |  | 73606480006615 | 60 | 103444 | 120 | 80 | 80 |  |  |  | 2 | Y | [12 empty] | DC1 | MG | 8536209090 | [14 empty] | Omhulsel NSX160B 3p zonder beveiliging vast vooraansluiting | Boitier Compact NSX160B 3p sans déclencheur fixe prise avant | [17 empty] | https://eref.se.com/be/nl/sis-tarif/product/LV430390 | https://eref.se.com/be/fr/sis-tarif/product/LV430390
Schneider Electric | Schneider Electric | 01022021 |  | Schneider Electric |  | SED | LV430391 |  |  | 548.48 |  | 1 |  | 1 | COMPACT NSX160S 3P BASIS VAST VA | Boitier NSX160S 3P fixe PAV |  | 3P NSX160S WITHOUT TRIP UNIT COMPACT CI | [18 empty] | 1 | 3606480006685 | 0 |  | 1470 | 19 | 11 | 14 | 2.926 | [7 empty] | 43606480006683 | 15 | 23236 | 60 | 40 | 30 | [10 empty] | 7 | N | [12 empty] | DC1 | MG | 8536209090 | [14 empty] | Omhulsel NSX160S 3P zonder beveiliging (losser) vast vooraansluiting | Boitier NSX160S 3P sans déclencheur fixe prise avant | [17 empty] | https://eref.se.com/be/nl/sis-tarif/product/LV430391 | https://eref.se.com/be/fr/sis-tarif/product/LV430391
Schneider Electric | Schneider Electric | 01022021 |  | Schneider Electric |  | SED | LV430396 |  |  | 869.54 |  | 1 |  | 1 | COMPACT NSX160S 4P BASIS VAST VA | Boitier NSX160S 4P fixe PAV |  | 4P NSX160S WITHOUT TRIP UNIT COMPACT CI | [18 empty] | 1 | 3606480006692 | 0 |  | 1961 | 19 | 15 | 14 | 3.99 | [7 empty] | 43606480006690 | 11 | 22337 | 60 | 40 | 30 | [10 empty] | 7 | N | [12 empty] | DC1 | MG | 8536209090 | [14 empty] | Omhulsel NSX160S 4P zonder beveiliging (losser) vast vooraansluiting | Boitier NSX160S 4P sans déclencheur fixe prise avant | [17 empty] | https://eref.se.com/be/nl/sis-tarif/product/LV430396 | https://eref.se.com/be/fr/sis-tarif/product/LV430396
Schneider Electric | Schneider Electric | 01022021 |  | Schneider Electric |  | SED | LV430403 |  |  | 226.75 |  | 1 |  | 1 | COMPACT NSX160F 3P BASIS VAST VA | Boitier NSX160F 3P fixe PAV |  | 3P NSX160F WITHOUT TRIP UNIT COMPACT CI | [18 empty] | 1 | 3606480006593 | 0 |  | 1480 | 19 | 12 | 14 | 3.192 | [7 empty] | 43606480006591 | 15 | 23026 | 60 | 40 | 30 |  | 73606480006592 | 60 | 104940 | 120 | 80 | 50 |  |  |  | 2 | Y | [12 empty] | DC3 | LW | 8536209090 | [14 empty] | Omhulsel NSX160F 3P zonder beveiliging (losser) vast vooraansluiting | Boitier NSX160F 3P sans déclencheur fixe prise avant | [17 empty] | https://eref.se.com/be/nl/sis-tarif/product/LV430403 | https://eref.se.com/be/fr/sis-tarif/product/LV430403
Schneider Electric | Schneider Electric | 01022021 |  | Schneider Electric |  | SED | LV430404 |  |  | 355.84 |  | 1 |  | 1 | COMPACT NSX160H 3P BASIS VAST VA | Boitier NSX160H 3P fixe PAV |  | 3P NSX160H WITHOUT TRIP UNIT COMPACT CI | [18 empty] | 1 | 3606480006661 | 0 |  | 1496 | 19 | 11 | 14 | 2.926 | [7 empty] | 43606480006669 | 15 | 23160 | 60 | 40 | 30 |  | 73606480006660 | 60 | 105120 | 120 | 80 | 50 |  |  |  | 2 | Y | [12 empty] | DC1 | MG | 8536209090 | [14 empty] | Omhulsel NSX160H 3P zonder beveiliging (losser) vast vooraansluiting | Boitier NSX160H 3P sans déclencheur fixe prise avant | [17 empty] | https://eref.se.com/be/nl/sis-tarif/product/LV430404 | https://eref.se.com/be/fr/sis-tarif/product/LV430404
Schneider Electric | Schneider Electric | 01022021 |  | Schneider Electric |  | SED | LV430405 |  |  | 778.56 |  | 1 |  | 1 | COMPACT NSX160L 3P BASIS VAST VA | Boitier NSX160L 3P fixe PAV |  | 3P NSX160L WITHOUT TRIP UNIT COMPACT CI | [18 empty] | 1 | 3606480006708 | 0 |  | 1470 | 20 | 12 | 14 | 3.36 | [7 empty] | 43606480006706 | 15 | 23311 | 60 | 40 | 30 | [10 empty] | 7 | N | [12 empty] | DC1 | MG | 8536209090 | [14 empty] | Omhulsel NSX160L 3P zonder beveiliging (losser) vast vooraansluiting | Boitier NSX160L 3P sans déclencheur fixe prise avant | [17 empty] | https://eref.se.com/be/nl/sis-tarif/product/LV430405 | https://eref.se.com/be/fr/sis-tarif/product/LV430405
Schneider Electric | Schneider Electric | 01022021 |  | Schneider Electric |  | SED | LV430406 |  |  | 273.79 |  | 1 |  | 1 | COMPACT NSX160N 3P BASIS VAST VA | Boitier NSX160N 3P fixe PAV |  | 3P NSX160N WITHOUT TRIP UNIT COMPACT CI | [18 empty] | 1 | 3606480006647 | 0 |  | 1482 | 19 | 11 | 14 | 2.926 | [7 empty] | 43606480006645 | 15 | 23887 | 60 | 40 | 30 |  | 73606480006646 | 60 | 103500 | 120 | 80 | 50 |  |  |  | 2 | Y | [12 empty] | DC3 | LW | 8536209090 | [14 empty] | Omhulsel NSX160N 3P zonder beveiliging (losser) vast vooraansluiting | Boitier NSX160N 3P sans déclencheur fixe prise avant | [17 empty] | https://eref.se.com/be/nl/sis-tarif/product/LV430406 | https://eref.se.com/be/fr/sis-tarif/product/LV430406
Schneider Electric | Schneider Electric | 01022021 |  | Schneider Electric |  | SED | LV430408 |  |  | 317.21 |  | 1 |  | 1 | COMPACT NSX160F 4P BASIS VAST VA | Boitier NSX160F 4P fixe PAV |  | 4P NSX160F WITHOUT TRIP UNIT COMPACT CI | [18 empty] | 1 | 3606480006609 | 0 |  | 1950 | 19 | 15 | 14 | 3.99 | [7 empty] | 43606480006607 | 11 | 21970 | 60 | 40 | 30 |  | 73606480006608 | 44 | 100420 | 120 | 80 | 50 |  |  |  | 2 | Y | [12 empty] | DC3 | LW | 8536209090 | [14 empty] | Omhulsel NSX160F 4P zonder beveiliging (losser) vast vooraansluiting | Boitier NSX160F 4P sans déclencheur fixe prise avant | [17 empty] | https://eref.se.com/be/nl/sis-tarif/product/LV430408 | https://eref.se.com/be/fr/sis-tarif/product/LV430408
Schneider Electric | Schneider Electric | 01022021 |  | Schneider Electric |  | SED | LV430409 |  |  | 551.16 |  | 1 |  | 1 | COMPACT NSX160H 4P BASIS VAST VA | Boitier NSX160H 4P fixe PAV |  | 4P NSX160H WITHOUT TRIP UNIT COMPACT CI | [18 empty] | 1 | 3606480006678 | 0 |  | 1941 | 19 | 15 | 15 | 4.275 | [7 empty] | 43606480006676 | 11 | 22340 | 60 | 40 | 30 | [10 empty] | 2 | Y | [12 empty] | DC1 | MG | 8536209090 | [14 empty] | Omhulsel NSX160H 4P zonder beveiliging (losser) vast vooraansluiting | Boitier NSX160H 4P sans déclencheur fixe prise avant | [17 empty] | https://eref.se.com/be/nl/sis-tarif/product/LV430409 | https://eref.se.com/be/fr/sis-tarif/product/LV430409
Schneider Electric | Schneider Electric | 01022021 |  | Schneider Electric |  | SED | LV430410 |  |  | 1135.77 |  | 1 |  | 1 | COMPACT NSX160L 4P BASIS VAST VA | Boitier NSX160L 4P fixe PAV |  | 4P NSX160L WITHOUT TRIP UNIT COMPACT CI | [18 empty] | 1 | 3606480006715 | 0 |  | 1955 | 19 | 15 | 14 | 3.99 | [7 empty] | 43606480006713 | 11 | 22271 | 60 | 40 | 30 | [10 empty] | 7 | N | [12 empty] | DC1 | MG | 8536209090 | [14 empty] | Omhulsel NSX160L 4P zonder beveiliging (losser) vast vooraansluiting | Boitier NSX160L 4P sans déclencheur fixe prise avant | [17 empty] | https://eref.se.com/be/nl/sis-tarif/product/LV430410 | https://eref.se.com/be/fr/sis-tarif/product/LV430410
Schneider Electric | Schneider Electric | 01022021 |  | Schneider Electric |  | SED | LV430411 |  |  | 404.04 |  | 1 |  | 1 | COMPACT NSX160N 4P BASIS VAST VA | Boitier NSX160N 4P fixe PAV |  | 4P NSX160N WITHOUT TRIP UNIT COMPACT CI | [18 empty] | 1 | 3606480006654 | 0 |  | 1955 | 19 | 15 | 14 | 3.99 | [7 empty] | 43606480006652 | 11 | 22290 | 60 | 40 | 30 |  | 73606480006653 | 44 | 101080 | 120 | 80 | 50 |  |  |  | 2 | Y | [12 empty] | DC3 | LW | 8536209090 | [14 empty] | Omhulsel NSX160N 4P zonder beveiliging (losser) vast vooraansluiting | Boitier NSX160N 4P sans déclencheur fixe prise avant | [17 empty] | https://eref.se.com/be/nl/sis-tarif/product/LV430411 | https://eref.se.com/be/fr/sis-tarif/product/LV430411
Schneider Electric | Schneider Electric | 01022021 |  | Schneider Electric |  | SED | LV430420 |  |  | 276.48 |  | 1 |  | 1 | BEVEILIGING TMD160A 3P2L NSX 160 | Déclencheur TM160D 3p2d NSX 160 |  | 3P2T TM160D TRIP UNIT | [18 empty] | 1 | 3606480018046 | 0 |  | 367 | 11 | 9 | 7 | 0.693 | [7 empty] | 43606480018044 | 28 | 10763 | 40 | 30 | 30 | [10 empty] | 7 | N | [12 empty] | DC1 | MG | 8536309090 | [14 empty] | Thermo magnetische beveiliging TMD160A 3P2l voor Compact NSX160-250F/N/H/S/L | Déclencheur magnéto thermique TM160D 3P2D pour Compact NSX160/250F/N/H/S/L | [17 empty] | https://eref.se.com/be/nl/sis-tarif/product/LV430420 | https://eref.se.com/be/fr/sis-tarif/product/LV430420
Schneider Electric | Schneider Electric | 01022021 |  | Schneider Electric |  | SED | LV430430 |  |  | 276.48 |  | 1 |  | 1 | BEVEILIGING TMD160A 3P3L NSX 160 | Déclencheur TM160D 3p3d NSX 160 |  | 3P3D TM160D TRIP UNIT | [18 empty] | 1 | 3606480018084 | 0 |  | 387 | 11 | 10 | 7 | 0.77 | [7 empty] | 43606480018082 | 28 | 11256 | 40 | 30 | 30 |  | 73606480018083 | 224 | 102048 | 120 | 80 | 45 |  |  |  | 2 | Y | [12 empty] | DC1 | MG | 8536309090 | [14 empty] | Thermo magnetische beveiliging TMD160A 3P3l voor Compact NSX160-250F/N/H/S/L | Déclencheur magnéto thermique TM160D 3P3D pour Compact NSX160/250F/N/H/S/L | [17 empty] | https://eref.se.com/be/nl/sis-tarif/product/LV430430 | https://eref.se.com/be/fr/sis-tarif/product/LV430430
Schneider Electric | Schneider Electric | 01022021 |  | Schneider Electric |  | SED | LV430431 |  |  | 201.83 |  | 1 |  | 1 | BEVEILIGING TMD125A 3P3L | Déclencheur TM125D 3p3d |  | 3P3D TM125D TRIP UNIT | [18 empty] | 1 | 3606480018091 | 0 |  | 390.5 | 11 | 10 | 7 | 0.77 | [7 empty] | 43606480018099 | 28 | 11354 | 40 | 30 | 30 |  | 73606480018090 | 224 | 102832 | 120 | 80 | 45 |  |  |  | 2 | Y | [12 empty] | DC1 | MG | 8536303099 | [14 empty] | Thermo magnetische beveiliging TMD125A 3P3l voor Compact NSX160-250F/N/H/S/L | Déclencheur magnéto thermique TM125D 3P3D pour Compact NSX160/250F/N/H/S/L | [17 empty] | https://eref.se.com/be/nl/sis-tarif/product/LV430431 | https://eref.se.com/be/fr/sis-tarif/product/LV430431
Schneider Electric | Schneider Electric | 01022021 |  | Schneider Electric |  | SED | LV430440 |  |  | 291.69 |  | 1 |  | 1 | BEVEILIGING TMD160A 4P3L NSX 160 | Déclencheur TM160D 4p3d NSX 160 |  | 4P3T TM160D TRIP UNIT | [18 empty] | 1 | 3606480018121 | 0 |  | 492 | 15 | 10 | 7 | 1.05 | [7 empty] | 43606480018129 | 23 | 11700 | 40 | 30 | 30 | [10 empty] | 2 | Y | [12 empty] | DC1 | MG | 8536309090 | [14 empty] | Thermo magnetische beveiliging TMD160A 4P3l voor Compact NSX160-250F/N/H/S/L | Déclencheur magnéto thermique TM160D 4P3D pour Compact NSX160/250F/N/H/S/L | [17 empty] | https://eref.se.com/be/nl/sis-tarif/product/LV430440 | https://eref.se.com/be/fr/sis-tarif/product/LV430440
Schneider Electric | Schneider Electric | 01022021 |  | Schneider Electric |  | SED | LV430441 |  |  | 217.05 |  | 1 |  | 1 | BEVEILIGING TMD125A 4P3L | Déclencheur TM125D 4p3d |  | 4P3T TM125D TRIP UNIT | [18 empty] | 1 | 3606480018138 | 0 |  | 499 | 15 | 10 | 7 | 1.05 | [7 empty] | 43606480018136 | 23 | 11800 | 40 | 30 | 30 | [10 empty] | 2 | Y | [12 empty] | DC1 | MG | 8536309090 | [14 empty] | Thermo magnetische beveiliging TMD125A 4P3l voor Compact NSX160-250F/N/H/S/L | Déclencheur magnéto thermique TM125D 4P3D pour Compact NSX160/250F/N/H/S/L | [17 empty] | https://eref.se.com/be/nl/sis-tarif/product/LV430441 | https://eref.se.com/be/fr/sis-tarif/product/LV430441
Schneider Electric | Schneider Electric | 01022021 |  | Schneider Electric |  | SED | LV430450 |  |  | 405.08 |  | 1 |  | 1 | BEVEILIGING TMD160A 4P4L NSX 160 | Déclencheur TM160D 4p4d NSX 160 |  | 4P4T TM160D TRIP UNIT | [18 empty] | 1 | 3606480018169 | 0 |  | 504 | 15 | 10 | 7 | 1.05 | [7 empty] | 43606480018167 | 23 | 12208 | 40 | 30 | 30 | [10 empty] | 2 | Y | [12 empty] | DC1 | MG | 8536309090 | [14 empty] | Thermo magnetische beveiliging TMD160A 4P4l voor Compact NSX160-250F/N/H/S/L | Déclencheur magnéto thermique TM160D 4P4D pour Compact NSX160/250F/N/H/S/L | [17 empty] | https://eref.se.com/be/nl/sis-tarif/product/LV430450 | https://eref.se.com/be/fr/sis-tarif/product/LV430450
Schneider Electric | Schneider Electric | 01022021 |  | Schneider Electric |  | SED | LV430451 |  |  | 269.6 |  | 1 |  | 1 | BEVEILIGING TMD125A 4P4L | Déclencheur TM125D 4p4d |  | 4P4T TM125D TRIP UNIT | [18 empty] | 1 | 3606480018176 | 0 |  | 512 | 15 | 10 | 7 | 1.05 | [7 empty] | 43606480018174 | 23 | 12200 | 40 | 30 | 30 | [10 empty] | 7 | N | [12 empty] | DC1 | MG | 8536303099 | [14 empty] | Thermo magnetische beveiliging TMD125A 4P4l voor Compact NSX160-250F/N/H/S/L | Déclencheur magnéto thermique TM125D 4P4D pour Compact NSX160/250F/N/H/S/L | [17 empty] | https://eref.se.com/be/nl/sis-tarif/product/LV430451 | https://eref.se.com/be/fr/sis-tarif/product/LV430451
Schneider Electric | Schneider Electric | 01022021 |  | Schneider Electric |  | SED | LV430470 |  |  | 256.28 |  | 1 |  | 1 | BEVEILIGING MICROLOGIC 2.2 160A 3P | Protection Micrologic 2.2 160A 3p3d |  | 3P3T MICROLOGIC 2.2 160A TRIP UNIT | [18 empty] | 1 | 3606480016219 | 0 |  | 440 | 11 | 10 | 7 | 0.77 | [7 empty] | 43606480016217 | 28 | 12824 | 40 | 30 | 30 |  | 73606480016218 | 224 | 110508 | 80 | 60 | 50 |  |  |  | 2 | Y | [12 empty] | DC3 | LW | 8536309090 | [14 empty] | Elektronische beveiliging Micrologic 2.2 160A 3P3l voor Compact NSX160-250F/N/H/ | Unité de contrôle Micrologic 2.2 160A 3P3D pour Compact NSX160-250F/N/H/S/L | [17 empty] | https://eref.se.com/be/nl/sis-tarif/product/LV430470 | https://eref.se.com/be/fr/sis-tarif/product/LV430470
Schneider Electric | Schneider Electric | 01022021 |  | Schneider Electric |  | SED | LV430475 |  |  | 304.96 |  | 1 |  | 1 | BEVEILIGING MICROLOGIC 2.2G 160A 3P | Protection Micrologic 2.2G 160A 3p3d |  | 3P3T MICROLOGIC 2.2 G 160A TRIP UNIT | [18 empty] | 1 | 3606480017360 | 0 |  | 437 | 11 | 10 | 7 | 0.77 | [7 empty] | 43606480017368 | 28 | 12723 | 40 | 30 | 30 | [10 empty] | 7 | N | [12 empty] | DC1 | MG | 8536309090 | [14 empty] | Elektronische beveiliging Micrologic 2.2G 160A 3P3l voor Compact NSX160-250F/N/H | Unité de contrôle Micrologic 2.2G 160A 3P3D pour Compact NSX160-250F/N/H/S/L | [17 empty] | https://eref.se.com/be/nl/sis-tarif/product/LV430475 | https://eref.se.com/be/fr/sis-tarif/product/LV430475
Schneider Electric | Schneider Electric | 01022021 |  | Schneider Electric |  | SED | LV430480 |  |  | 263.44 |  | 1 |  | 1 | BEVEILIGING MICROLOGIC 2.2 160A 4P | Protection Micrologic 2.2 160A 4p+N |  | 4P4T MICROLOGIC 2.2 160A TRIP UNIT | [18 empty] | 1 | 3606480016226 | 0 |  | 572 | 15 | 10 | 7 | 1.05 | [7 empty] | 43606480016224 | 23 | 13825 | 40 | 30 | 30 | [10 empty] | 2 | Y | [12 empty] | DC3 | LW | 8536309090 | [14 empty] | Elektronische beveiliging Micrologic 2.2 160A 4P+N regelbaar voor Compact NSX160 | Unité de contrôle Micrologic 2.2 160A 4P+N réglable pour Compact NSX160-250F/N/H | [17 empty] | https://eref.se.com/be/nl/sis-tarif/product/LV430480 | https://eref.se.com/be/fr/sis-tarif/product/LV430480
Schneider Electric | Schneider Electric | 01022021 |  | Schneider Electric |  | SED | LV430485 |  |  | 337.87 |  | 1 |  | 1 | BEVEILIGING MICROLOGIC 2.2G 160A 4P | Protection Micrologic 2.2G 160A 4p+N |  | 4P4T MICROLOGIC 2.2 G 160A TRIP UNIT | [18 empty] | 1 | 3606480017377 | 0 |  | 570 | 15 | 10 | 7 | 1.05 | [7 empty] | 43606480017375 | 23 | 13597 | 40 | 30 | 30 | [10 empty] | 7 | N | [12 empty] | DC1 | MG | 8536309090 | [14 empty] | Elektronische beveiliging Micrologic 2.2G 160A 4P+N regelbaar voor Compact NSX16 | Unité de contrôle Micrologic 2.2G 160A 4P+N réglable pour Compact NSX160-250F/N/ | [17 empty] | https://eref.se.com/be/nl/sis-tarif/product/LV430485 | https://eref.se.com/be/fr/sis-tarif/product/LV430485
Schneider Electric | Schneider Electric | 01022021 |  | Schneider Electric |  | SED | LV430490 |  |  | 569.61 |  | 1 |  | 1 | BEVEILIGING MICROLOGIC 5.2A 160A 3P | Protection Micrologic 5.2A 160A 3p3d |  | 3P3T MICROLOGIC 5.2 A 160A TRIP UNIT | [18 empty] | 1 | 3606480016561 | 0 |  | 532 | 15 | 11 | 10 | 1.65 | [7 empty] | 43606480016569 | 11 | 6339 | 40 | 30 | 30 | [10 empty] | 16 | N | [12 empty] | DC1 | MG | 9030390000 | [14 empty] | Elektronische beveiliging Micrologic 5.2A 160A 3P3l voor Compact NSX160-250F/N/H | Unité de contrôle Micrologic 5.2 A 160A 3P3D pour Compact NSX160-250F/N/H/S/L | [17 empty] | https://eref.se.com/be/nl/sis-tarif/product/LV430490 | https://eref.se.com/be/fr/sis-tarif/product/LV430490
Schneider Electric | Schneider Electric | 01022021 |  | Schneider Electric |  | SED | LV430491 |  |  | 500.12 |  | 1 |  | 1 | BEVEILIGING MICROLOGIC 5.2E 160A 3P | Protection Micrologic 5.2E 160A 3p3d |  | 3P3T MICROLOGIC 5.2 E 160A TRIP UNIT | [18 empty] | 1 | 3606480017025 | 0 |  | 560 | 15 | 11 | 10 | 1.65 | [7 empty] | 43606480017023 | 11 | 6647 | 40 | 30 | 30 | [10 empty] | 7 | N | [12 empty] | DC1 | MG | 8536309090 | [14 empty] | Elektronische beveiliging Micrologic 5.2E 160A 3P3l voor Compact NSX160-250F/N/H | Unité de contrôle Micrologic 5.2 E 160A 3P3D pour Compact NSX160-250F/N/H/S/L | [17 empty] | https://eref.se.com/be/nl/sis-tarif/product/LV430491 | https://eref.se.com/be/fr/sis-tarif/product/LV430491
Schneider Electric | Schneider Electric | 01022021 |  | Schneider Electric |  | SED | LV430495 |  |  | 612.02 |  | 1 |  | 1 | BEVEILIGING MICROLOGIC 5.2A 160A 4P | Protection Micrologic 5.2A 160A 4p+N |  | 4P4T MICROLOGIC 5.2 A 160A TRIP UNIT | [18 empty] | 1 | 3606480016578 | 0 |  | 655 | 15 | 11 | 10 | 1.65 | [7 empty] | 43606480016576 | 11 | 7631 | 40 | 30 | 30 | [10 empty] | 7 | N | [12 empty] | DC1 | MG | 8536309090 | [14 empty] | Elektronische beveiliging Micrologic 5.2A 160A 4P+N regelbaar voor Compact NSX16 | Unité de contrôle Micrologic 5.2 A 160A 4P+N réglable pour Compact NSX160-250F/N | [17 empty] | https://eref.se.com/be/nl/sis-tarif/product/LV430495 | https://eref.se.com/be/fr/sis-tarif/product/LV430495
Schneider Electric | Schneider Electric | 01022021 |  | Schneider Electric |  | SED | LV430496 |  |  | 546.23 |  | 1 |  | 1 | BEVEILIGING MICROLOGIC 5.2E 160A 4P | Protection Micrologic 5.2E 160A 4p+N |  | 4P4T MICROLOGIC 5.2 E 160A TRIP UNIT | [18 empty] | 1 | 3606480017032 | 0 |  | 667 | 15 | 11 | 10 | 1.65 | [7 empty] | 43606480017030 | 11 | 7870 | 40 | 30 | 30 | [10 empty] | 7 | N | [12 empty] | DC1 | MG | 8536309090 | [14 empty] | Elektronische beveiliging Micrologic 5.2E 160A 4P+N regelbaar voor Compact NSX16 | Unité de contrôle Micrologic 5.2 E 160A 4P+N réglable pour Compact NSX160-250F/N | [17 empty] | https://eref.se.com/be/nl/sis-tarif/product/LV430496 | https://eref.se.com/be/fr/sis-tarif/product/LV430496
Schneider Electric | Schneider Electric | 01022021 |  | Schneider Electric |  | SED | LV430500 |  |  | 129.64 |  | 1 |  | 1 | MAGNETISCHE BEVEILIGING MA150A 3P3L | Déclencheur magnétique MA150 3p3d |  | 3P3D MA150 TRIP UNIT | [18 empty] | 1 | 3606480018510 | 0 |  | 410 | 11 | 7 | 10 | 0.77 | [7 empty] | 43606480018518 | 28 | 11995 | 40 | 30 | 30 | [10 empty] | 2 | Y | [12 empty] | DC1 | MG | 8536309090 | [14 empty] | Magnetische beveiliging MA150A 3P3l voor Compact NSX160-250F/N/H/S/L | Déclencheur magnétique MA150 3P3D pour Compact NSX160/250F/N/H/S/L | [17 empty] | https://eref.se.com/be/nl/sis-tarif/product/LV430500 | https://eref.se.com/be/fr/sis-tarif/product/LV430500
Schneider Electric | Schneider Electric | 01022021 |  | Schneider Electric |  | SED | LV430505 |  |  | 713.55 |  | 1 |  | 1 | BEVEILIGING MICROLOGIC 6.2A 160A 3P | Protection Micrologic 6.2A 160A 3p3d |  | 3P3T MICROLOGIC 6.2 A 160A TRIP UNIT | [18 empty] | 1 | 3606480016646 | 0 |  | 534 | 15 | 11 | 10 | 1.65 | [7 empty] | 43606480016644 | 11 | 6361 | 40 | 30 | 30 | [10 empty] | 7 | N | [12 empty] | DC1 | MG | 8536309090 | [14 empty] | Elektronische beveiliging Micrologic 6.2A 160A 3P3l voor Compact NSX160-250F/N/H | Unité de contrôle Micrologic 6.2 A 160A 3P3D pour Compact NSX160-250F/N/H/S/L | [17 empty] | https://eref.se.com/be/nl/sis-tarif/product/LV430505 | https://eref.se.com/be/fr/sis-tarif/product/LV430505
Schneider Electric | Schneider Electric | 01022021 |  | Schneider Electric |  | SED | LV430506 |  |  | 731.88 |  | 1 |  | 1 | BEVEILIGING MICROLOGIC 6.2E 160A 3P | Protection Micrologic 6.2E 160A 3p3d |  | 3P3T MICROLOGIC 6.2 E 160A TRIP UNIT | [18 empty] | 1 | 3606480017100 | 0 |  | 561 | 15 | 11 | 10 | 1.65 | [7 empty] | 43606480017108 | 11 | 6658 | 40 | 30 | 30 | [10 empty] | 7 | N | [12 empty] | DC1 | MG | 8536309090 | [14 empty] | Elektronische beveiliging Micrologic 6.2E 160A 3P3l voor Compact NSX160-250F/N/H | Unité de contrôle Micrologic 6.2 E 160A 3P3D pour Compact NSX160-250F/N/H/S/L | [17 empty] | https://eref.se.com/be/nl/sis-tarif/product/LV430506 | https://eref.se.com/be/fr/sis-tarif/product/LV430506
Schneider Electric | Schneider Electric | 01022021 |  | Schneider Electric |  | SED | LV430510 |  |  | 143.22 |  | 1 |  | 1 | MAGNETISCHE BEVEILIGING MA150A 4P3L | Déclencheur magnétique MA150 4p3d |  | 4P3D MA150 TRIP UNIT | [18 empty] | 1 | 3606480018527 | 0 |  | 512 | 15 | 10 | 7 | 1.05 | [7 empty] | 43606480018525 | 23 | 12240 | 40 | 30 | 30 | [10 empty] | 7 | N | [12 empty] | DC1 | MG | 8536309090 | [14 empty] | Magnetische beveiliging MA150A 4P3l voor Compact NSX160-250F/N/H/S/L | Déclencheur magnétique MA150 4P3D pour Compact NSX160/250F/N/H/S/L | [17 empty] | https://eref.se.com/be/nl/sis-tarif/product/LV430510 | https://eref.se.com/be/fr/sis-tarif/product/LV430510
Schneider Electric | Schneider Electric | 01022021 |  | Schneider Electric |  | SED | LV430515 |  |  | 755.69 |  | 1 |  | 1 | BEVEILIGING MICROLOGIC 6.2A 160A 4P | Protection Micrologic 6.2A 160A 4p+N |  | 4P4T MICROLOGIC 6.2 A 160A TRIP UNIT | [18 empty] | 1 | 3606480016653 | 0 |  | 657 | 15 | 11 | 10 | 1.65 | [7 empty] | 43606480016651 | 11 | 7673 | 40 | 30 | 30 | [10 empty] | 7 | N | [12 empty] | DC1 | MG | 8536309090 | [14 empty] | Elektronische beveiliging Micrologic 6.2A 160A 4P+N regelbaar voor Compact NSX16 | Unité de contrôle Micrologic 6.2 A 160A 4P+N réglable pour Compact NSX160-250F/N | [17 empty] | https://eref.se.com/be/nl/sis-tarif/product/LV430515 | https://eref.se.com/be/fr/sis-tarif/product/LV430515
Schneider Electric | Schneider Electric | 01022021 |  | Schneider Electric |  | SED | LV430516 |  |  | 770.52 |  | 1 |  | 1 | BEVEILIGING MICROLOGIC 6.2E 160A 4P | Protection Micrologic 6.2E 160A 4p+N |  | 4P4T MICROLOGIC 6.2 E 160A TRIP UNIT | [18 empty] | 1 | 3606480017117 | 0 |  | 668 | 15 | 11 | 10 | 1.65 | [7 empty] | 43606480017115 | 11 | 7835 | 40 | 30 | 30 | [10 empty] | 7 | N | [12 empty] | DC1 | MG | 8536309090 | [14 empty] | Elektronische beveiliging Micrologic 6.2E 160A 4P+N regelbaar voor Compact NSX16 | Unité de contrôle Micrologic 6.2 E 160A 4P+N réglable pour Compact NSX160-250F/N | [17 empty] | https://eref.se.com/be/nl/sis-tarif/product/LV430516 | https://eref.se.com/be/fr/sis-tarif/product/LV430516
Schneider Electric | Schneider Electric | 01022021 |  | Schneider Electric |  | SED | LV430520 |  |  | 205.05 |  | 1 |  | 1 | BEVEILIGING MICROLOGIC 2.2M 150A 3P | Protection Micrologic 2.2A 150A 3p3d |  | 3P3T MICROLOGIC 2.2 M 150A TRIP UNIT | [18 empty] | 1 | 3606480017438 | 0 |  | 440 | 11 | 10 | 6 | 0.66 | [7 empty] | 43606480017436 | 28 | 12979 | 40 | 30 | 30 | [10 empty] | 2 | Y | [12 empty] | DC1 | MG | 8536309090 | [14 empty] | Elektronische beveiliging Micrologic 2.2M 150A 3P3l voor Compact NSX160-250F/N/H | Unité de contrôle Micrologic 2.2M 150A 3P3D pour Compact NSX160-250F/N/H/S/L | [17 empty] | https://eref.se.com/be/nl/sis-tarif/product/LV430520 | https://eref.se.com/be/fr/sis-tarif/product/LV430520
Schneider Electric | Schneider Electric | 01022021 |  | Schneider Electric |  | SED | LV430521 |  |  | 572.09 |  | 1 |  | 1 | BEVEILIGING MICROLOGIC 6.2EM 150A 3P | Protection Micrologic 6.2 EM 150A 3p3d |  | 3P3T MICROLOGIC 6.2 E-M 150A TRIP UNIT | [18 empty] | 1 | 3606480017483 | 0 |  | 544 | 15 | 11 | 10 | 1.65 | [7 empty] | 43606480017481 | 11 | 6471 | 40 | 30 | 30 | [10 empty] | 7 | N | [12 empty] | DC1 | MG | 8536309090 | [14 empty] | Elektronische beveiliging Micrologic 6.2E-M 150A 3P3l voor Compact NSX160-250F/N | Unité de contrôle Micrologic 6.2E-M 150A 3P3D pour Compact NSX160-250F/N/H/S/L | [17 empty] | https://eref.se.com/be/nl/sis-tarif/product/LV430521 | https://eref.se.com/be/fr/sis-tarif/product/LV430521
Schneider Electric | Schneider Electric | 01022021 |  | Schneider Electric |  | SED | LV430554 |  |  | 47.76 |  | 1 |  | 1 | INKLIKBARE MOEREN M8 (1 ST=12) | 12 écrous clipsables Compact NSX-INS/INV |  | 12 SNAP IN NUTS M8 FIXED FRONT CONNECT | [18 empty] | 1 | 3606480021688 | 0 |  | 303 | 13 | 13 | 3 | 0.507 | [7 empty] | 43606480021686 | 76 | 23831 | 60 | 40 | 30 | [10 empty] | 2 | Y | [12 empty] | DC1 | MG | 7318159590 | [14 empty] | 12 moeren inklikbaar VVA-M8 voor Compact NSX160-250N/H/L - INS/INV100-250 | 12 écrous clipsables pour compact NSX160F/N/H/S/L-INS/INV100-250 | [17 empty] | https://eref.se.com/be/nl/sis-tarif/product/LV430554 | https://eref.se.com/be/fr/sis-tarif/product/LV430554
Schneider Electric | Schneider Electric | 01022021 |  | Schneider Electric |  | SED | LV430557 |  |  | 376.24 |  | 1 |  | 1 | 1 STROOMTRANSFORMATORBLOK 150/5A 3P | 1 bloc transform. courant 150/5A 3p |  | CURRENT TRANSFO MODULE 3P 150 5A | [18 empty] | 1 | 3606480020735 | 0 |  | 1035 | 17 | 14 | 14 | 3.332 | [7 empty] | 43606480020733 | 4 | 4627 | 40 | 30 | 30 | [10 empty] | 7 | N | [12 empty] | DC1 | MG | 8504312990 | [14 empty] | 1 Stroomtransformatorblok 150/5A 3p voor Compact NSX160-250F/N/H/S/L | 1 bloc transformateur courant 150/5A 3P pour Compact NSX160-250F/N/H/S/L | [17 empty] | https://eref.se.com/be/nl/sis-tarif/product/LV430557 | https://eref.se.com/be/fr/sis-tarif/product/LV430557
Schneider Electric | Schneider Electric | 01022021 |  | Schneider Electric |  | SED | LV430558 |  |  | 406.95 |  | 1 |  | 1 | 1 STROOMTRANSFORMATORBLOK 150/5A 4P | Bloc TC 160A 4P Compact NSX- INS/INV |  | CURRENT TRANSFO MODULE 4P 150 5A | [18 empty] | 1 | 3606480020742 | 0 |  | 1160 | 18 | 15 | 14 | 3.78 | [7 empty] | 43606480020740 | 4 | 5127 | 40 | 30 | 30 | [10 empty] | 7 | N | [12 empty] | DC1 | MG | 8504312990 | [14 empty] | Stroommetingsblok 160A 4P voor Compact NSX160F/N/H/S/L - INS/INV160-250 | Bloc TC 160A 4P pour Compact NSX160F/N/H/S/L - INS/INV100-250 | [17 empty] | https://eref.se.com/be/nl/sis-tarif/product/LV430558 | https://eref.se.com/be/fr/sis-tarif/product/LV430558
Schneider Electric | Schneider Electric | 01022021 |  | Schneider Electric |  | SED | LV430561 |  |  | 376.24 |  | 1 |  | 1 | 1 STROOMTRANSFORMATORBLOK 150/5A 3P | 1 bloc transform. courant 150/5A 3p |  | CT MODULE 3P 150 5A | [18 empty] | 1 | 3606480020759 | 0 |  | 977 | 18 | 15 | 14 | 3.78 | [7 empty] | 43606480020757 | 4 | 4395 | 40 | 30 | 30 | [10 empty] | 7 | N | [12 empty] | DC1 | MG | 8504312990 | [14 empty] | 1 Stroomtransformatorblok 150/5A met spanningsklem 3p voor Compact NSX160-250F/N | 1 bloc transformateur courant 150/5A + prises de tension 3p pour Compact NSX160- | [17 empty] | https://eref.se.com/be/nl/sis-tarif/product/LV430561 | https://eref.se.com/be/fr/sis-tarif/product/LV430561
Schneider Electric | Schneider Electric | 01022021 |  | Schneider Electric |  | SED | LV430562 |  |  | 443.21 |  | 1 |  | 1 | 1 STROOMTRANSFORMATORBLOK 150/5A 4P | Bloc TC 160A 4P sortie tension Compact N |  | CT MODULE 4P 150 5A | [18 empty] | 1 | 3606480020766 | 0 |  | 1116 | 18 | 15 | 14 | 3.78 | [7 empty] | 43606480020764 | 4 | 4951 | 40 | 30 | 30 | [10 empty] | 7 | N | [12 empty] | DC1 | MG | 8504312990 | [14 empty] | Stroommetingsblok 160A 4P spanningsuitgang voor Compact NSX160F/N/H/S/L - INS/IN | Bloc TC 160A 4P avec sortie tension pour Compact NSX160F/N/H/S/L - INS/INV100-25 | [17 empty] | https://eref.se.com/be/nl/sis-tarif/product/LV430562 | https://eref.se.com/be/fr/sis-tarif/product/LV430562
Schneider Electric | Schneider Electric | 01022021 |  | Schneider Electric |  | SED | LV430563 |  |  | 210.69 |  | 1 |  | 1 | EXTERNE TI NULLEIDEIDER 150-250A | TC neutre externe 150/250A |  | 150/250A EXTERNAL NEUTRAL CT | [18 empty] | 1 | 3606480018893 | 0 |  | 514 | 24 | 11 | 11 | 2.904 | [7 empty] | 43606480018891 | 6 | 3589 | 40 | 30 | 30 | [10 empty] | 7 | N | [12 empty] | DC1 | MG | 8504318090 | [14 empty] | Toebehoren externe TI nulleider 150/250A voor Compact NSX100-250F/N/H/S/L - 3p m | TC neutre externe 150/250A pour Compact NSX160/250F/N/H/S/L - 3p avec Micrologic | [17 empty] | https://eref.se.com/be/nl/sis-tarif/product/LV430563 | https://eref.se.com/be/fr/sis-tarif/product/LV430563
Schneider Electric | Schneider Electric | 01022021 |  | Schneider Electric |  | SED | LV430619 |  |  | 278.05 |  | 1 |  | 1 | LASTSCHEIDER NSX160NA 2P (3P) | Interrupteur-sectionneur NSX160NA 2p(3p) |  | 2P(3P) NSX160NA | [18 empty] | 1 | 3606480006722 | 0 |  | 1882 | 19 | 11 | 14 | 2.926 | [7 empty] | 53606480006727 | 4 | 7652 | 40 | 30 | 30 | [10 empty] | 5 | N | [12 empty] | DC1 | MG | 8536508090 | [14 empty] | Schakelaar-scheider Compact NSX160NA 2P (3P) vast vooraansluiting | Interrupteur-sectionneur Compact NSX160NA 2P(3P) fixe prise avant | [17 empty] | https://eref.se.com/be/nl/sis-tarif/product/LV430619 | https://eref.se.com/be/fr/sis-tarif/product/LV430619
Schneider Electric | Schneider Electric | 01022021 |  | Schneider Electric |  | SED | LV430629 |  |  | 278.05 |  | 1 |  | 1 | LASTSCHEIDER NSX160NA 3P | Interrupteur-sectionneur NSX160NA 3p |  | 3P NSX160NA | [18 empty] | 1 | 3606480011320 | 0 |  | 1867 | 19 | 14 | 12 | 3.192 | [7 empty] | 43606480011328 | 12 | 23875 | 60 | 40 | 30 | [10 empty] | 2 | Y | [12 empty] | DC1 | MG | 8536508090 | [14 empty] | Schakelaar-scheider Compact NSX160NA 3P vast vooraansluiting | Interrupteur-sectionneur Compact NSX160NA 3P fixe prise avant | [17 empty] | https://eref.se.com/be/nl/sis-tarif/product/LV430629 | https://eref.se.com/be/fr/sis-tarif/product/LV430629
Schneider Electric | Schneider Electric | 01022021 |  | Schneider Electric |  | SED | LV430639 |  |  | 388.21 |  | 1 |  | 1 | LASTSCHEIDER NSX160NA 4P | Interrupteur-sectionneur NSX160NA 4p |  | 4P NSX160NA | [18 empty] | 1 | 3606480011405 | 0 |  | 2440 | 20 | 15 | 15 | 4.5 | [7 empty] | 43606480011403 | 9 | 22636 | 60 | 40 | 30 | [10 empty] | 2 | Y | [12 empty] | DC1 | MG | 8536508090 | [14 empty] | Schakelaar-scheider Compact NSX160NA 4P vast vooraansluiting | Interrupteur-sectionneur Compact NSX160NA 4P fixe prise avant | [17 empty] | https://eref.se.com/be/nl/sis-tarif/product/LV430639 | https://eref.se.com/be/fr/sis-tarif/product/LV430639
Schneider Electric | Schneider Electric | 01022021 |  | Schneider Electric |  | SED | LV431050 |  |  | 39.47 |  | 1 |  | 6 | VERLENGDE DRAAIBEDIENING INS250 ZWART | Cde rot frontale prol poign noire INS250 |  | EXTENDED FRONT ROT. HANDLE (INS250 / INV | [18 empty] | 1 | 3606480572197 | 0 |  | 943 | 48 | 10 | 11 | 5.28 | 43606480572195 | 6 | 5658 | 60 | 40 | 30 | [17 empty] | 2 | Y | [12 empty] | DC1 | MG | 8538909999 | [14 empty] | Frontale verlengde draaibediening met zwarte hendel voor Compact INS250 | Commande rotative frontale prolongée poignée noire pour Compact INS250 | [17 empty] | https://eref.se.com/be/nl/sis-tarif/product/LV431050 | https://eref.se.com/be/fr/sis-tarif/product/LV431050
Schneider Electric | Schneider Electric | 01022021 |  | Schneider Electric |  | SED | LV431051 |  |  | 39.48 |  | 1 |  | 1 | VERLENGDE DRAAIBEDIENING INS250 ROOD/GL | Cde rot frontale prol poig rouge/jaune I |  | EXTENDED FRONT ROT. HANDLE RED/YELLOW (I | [18 empty] | 1 | 3606480572203 | 0 |  | 950 | 49 | 10 | 10 | 4.9 | [7 empty] | 43606480572201 | 6 | 6450 | 60 | 40 | 30 |  | 73606480572202 | 24 | 37816 | 120 | 80 | 50 |  |  |  | 2 | Y | [12 empty] | DC1 | MG | 8538909999 | [14 empty] | Frontale verlengde draaibed. met rode hendel/gele frontplaat voor Compact INS250 | Commande rotative frontale prolongée poignée rouge/plaque jaune pour Compact INS | [17 empty] | https://eref.se.com/be/nl/sis-tarif/product/LV431051 | https://eref.se.com/be/fr/sis-tarif/product/LV431051
Schneider Electric | Schneider Electric | 01022021 |  | Schneider Electric |  | SED | LV431060 |  |  | 80.21 |  | 1 |  | 1 | 1 MONOBLOCVERBREDER 3P | 1 Epanouisseur monobloc 3P |  | 3P ONE-PIECE SPREADER | [18 empty] | 1 | 3606480019616 | 0 |  | 852 | 27 | 21 | 7 | 3.969 | [23 empty] | 2 | Y | [12 empty] | DC1 | MG | 8538909999 | [14 empty] | 1 Monoblocverbreder 3p voor Compact NSX100-250F/N/H/S/L - Interpact INS/INV | 1 Epanouisseur monobloc 3P pour Compact NSX100-250F/N/H/S/L - Interpact INS/INV | [17 empty] | https://eref.se.com/be/nl/sis-tarif/product/LV431060 | https://eref.se.com/be/fr/sis-tarif/product/LV431060
Schneider Electric | Schneider Electric | 01022021 |  | Schneider Electric |  | SED | LV431061 |  |  | 103.97 |  | 1 |  | 1 | 1 MONOBLOCVERBREDER 4P | 1 épan monobloc 3P/4P Compact NSX- INS/I |  | 4P ONE-PIECE SPREADER | [18 empty] | 1 | 3606480019623 | 0 |  | 1086 | 22 | 19 | 7 | 2.926 | [7 empty] | 43606480019621 | 20 | 22600 | 60 | 40 | 30 | [10 empty] | 2 | Y | [12 empty] | DC1 | MG | 8538909999 | [14 empty] | 1 Monoblocverbreder 3P/4P voor Compact NSX100-250F/N/H/S/L - INS/INV100-250 | 1 épanouisseur monobloc 3P/4P pour Compact NSX100-250F/N/H/S/L - INS/INV100-250 | [17 empty] | https://eref.se.com/be/nl/sis-tarif/product/LV431061 | https://eref.se.com/be/fr/sis-tarif/product/LV431061
Schneider Electric | Schneider Electric | 01022021 |  | Schneider Electric |  | SED | LV431064 |  |  | 22.07 |  | 1 |  | 1 | 1 VERHOGING ALIGNERING VOORZIJDE | 1 réh align face avant Compact INV-NSX25 |  | FRONT ALIGNMENT BASE | [18 empty] | 1 | 3606480021695 | 0 |  | 312 | 26 | 16 | 2 | 0.832 | [7 empty] | 43606480021693 | 25 | 8100 | 60 | 40 | 30 | [10 empty] | 7 | N | [12 empty] | DC1 | MG | 8538909999 | [14 empty] | 1 verhoging voor alignering voorzijde voor Compact INV320-630 en NSX250F/N/H/S/L | 1 réhausse pour alignement face avant pour Compact INV320-630 avec NSX250 F/N/H/ | [17 empty] | https://eref.se.com/be/nl/sis-tarif/product/LV431064 | https://eref.se.com/be/fr/sis-tarif/product/LV431064
Schneider Electric | Schneider Electric | 01022021 |  | Schneider Electric |  | SED | LV431215 |  |  | 400.07 |  | 1 |  | 1 | 1 METALEN KAST MET ZWARTE BEDIENING | 1 coffret tôle avec cde rotative |  | STEEL ENCLOSURE STD EXT ROTARY HANDLE | [18 empty] | 1 | 3606480022326 | 0 |  | 19925 | 84 | 37 | 11 | 34.188 | [23 empty] | 14 | N | [12 empty] | DC1 | MG | 8538909999 | [14 empty] | 1 metalen kast met zwarte standaard draaibediening IP55 voor Compact NSX100-160F | 1 coffret tôle avec cde rotative standard poignée noire IP55 pour Compact NSX100 | [17 empty] | https://eref.se.com/be/nl/sis-tarif/product/LV431215 | https://eref.se.com/be/fr/sis-tarif/product/LV431215
Schneider Electric | Schneider Electric | 01022021 |  | Schneider Electric |  | SED | LV431216 |  |  | 300.56 |  | 1 |  | 1 | 1 METALEN KAST MET RODE BEDIENING | 1 coffret tôle avec cde rotative |  | STEEL ENCLOSURE R/Y EXT ROTARY HANDLE | [18 empty] | 1 | 3606480022333 | 0 |  | 15216 | 84 | 37 | 11 | 34.188 | [23 empty] | 14 | N | [12 empty] | DC1 | MG | 8538909999 | [14 empty] | 1 metalen kast met rode draaibediening gele plaat IP55 voor Compact NSX100-160F/ | 1 coffret tôle avec cde rotative standard poignée rouge - plaque jaune IP55 pour | [17 empty] | https://eref.se.com/be/nl/sis-tarif/product/LV431216 | https://eref.se.com/be/fr/sis-tarif/product/LV431216
Schneider Electric | Schneider Electric | 01022021 |  | Schneider Electric |  | SED | LV431217 |  |  | 590.92 |  | 1 |  | 1 | 1 METALEN KAST MET ZWARTE BEDIENING | 1 coffret tôle avec cde rotative |  | STEEL ENCLOSURE STD EXT ROTARY HANDLE | [18 empty] | 1 | 3606480022340 | 0 |  | 25667 | 104 | 37 | 11 | 42.328 | [23 empty] | 14 | N | [12 empty] | DC1 | MG | 8538909999 | [14 empty] | 1 metalen kast met zwarte standaard draaibediening IP55 voor Compact NSX250-Vigi | 1 coffret tôle avec cde rotative standard poignée noire IP55 pour Compact NSX250 | [17 empty] | https://eref.se.com/be/nl/sis-tarif/product/LV431217 | https://eref.se.com/be/fr/sis-tarif/product/LV431217
Schneider Electric | Schneider Electric | 01022021 |  | Schneider Electric |  | SED | LV431218 |  |  | 625.05 |  | 1 |  | 1 | 1 METALEN KAST MET RODE BEDIENING | 1 coffret tôle avec cde rotative |  | STEEL ENCLOSURE R/Y EXT ROTARY HANDLE | [18 empty] | 1 | 3606480022357 | 0 |  | 18966 | 104 | 37 | 11 | 42.328 | [23 empty] | 14 | N | [12 empty] | DC1 | MG | 8538909999 | [14 empty] | 1 metalen kast met rode draaibediening gele plaat IP55 voor Compact NSX250-Vigi | 1 coffret tôle avec cde rotative standard poignée rouge - plaque jaune IP55 pour | [17 empty] | https://eref.se.com/be/nl/sis-tarif/product/LV431218 | https://eref.se.com/be/fr/sis-tarif/product/LV431218
Schneider Electric | Schneider Electric | 01022021 |  | Schneider Electric |  | SED | LV431219 |  |  | 596.1 |  | 1 |  | 1 | 1 METALEN KAST MET ZWARTE BEDIENING | 1 coffret tôle avec cde rotative |  | STEEL ENCLOSURE STD EXT ROTARY HANDLE | [18 empty] | 1 | 3606480022364 | 0 |  | 23750 | 104 | 37 | 11 | 42.328 | [23 empty] | 14 | N | [12 empty] | DC1 | MG | 8538909999 | [14 empty] | 1 metalen kast met zwarte standaard draaibediening IP55 voor Compact NSX400N/H/S | 1 coffret tôle avec cde rotative standard poignée noire IP55 pour Compact NSX400 | [17 empty] | https://eref.se.com/be/nl/sis-tarif/product/LV431219 | https://eref.se.com/be/fr/sis-tarif/product/LV431219
Schneider Electric | Schneider Electric | 01022021 |  | Schneider Electric |  | SED | LV431220 |  |  | 407.21 |  | 1 |  | 1 | 1 METALEN KAST MET RODE BEDIENING | 1 coffret tôle avec cde rotative |  | STEEL ENCLOSURE R/Y EXT ROTARY HANDLE | [18 empty] | 1 | 3606480022371 | 0 |  | 27000 | 104 | 37 | 11 | 42.328 | [23 empty] | 14 | N | [12 empty] | DC1 | MG | 8538909999 | [14 empty] | 1 metalen kast met rode draaibediening gele plaat IP55 voor Compact NSX400N/H/S/ | 1 coffret tôle avec cde rotative standard poignée rouge - plaque jaune IP55 pour | [17 empty] | https://eref.se.com/be/nl/sis-tarif/product/LV431220 | https://eref.se.com/be/fr/sis-tarif/product/LV431220
Schneider Electric | Schneider Electric | 01022021 |  | Schneider Electric |  | SED | LV431221 |  |  | 775.29 |  | 1 |  | 1 | 1 METALEN KAST MET ZWARTE BEDIENING | 1 coffret tôle avec cde rotative |  | STEEL ENCLOSURE STD EXT ROTARY HANDLE | [18 empty] | 1 | 3606480022388 | 0 |  | 37500 | 87 | 64 | 12 | 66.816 | [23 empty] | 14 | N | [12 empty] | DC1 | MG | 8538909999 | [14 empty] | 1 metalen kast met zwarte standaard draaibediening IP55 voor Compact NSX630-Vigi | 1 coffret tôle avec cde rotative standard poignée noire IP55 pour Compact NSX630 | [17 empty] | https://eref.se.com/be/nl/sis-tarif/product/LV431221 | https://eref.se.com/be/fr/sis-tarif/product/LV431221
Schneider Electric | Schneider Electric | 01022021 |  | Schneider Electric |  | SED | LV431222 |  |  | 760.05 |  | 1 |  | 1 | 1 METALEN KAST MET RODE BEDIENING | 1 coffret tôle avec cde rotative |  | STEEL ENCLOSURE R/Y EXT ROTARY HANDLE | [18 empty] | 1 | 3606480022395 | 0 |  | 39000 | 87 | 64 | 12 | 66.816 | [23 empty] | 14 | N | [12 empty] | DC1 | MG | 8538909999 | [14 empty] | 1 metalen kast met rode draaibediening gele plaat IP55 voor Compact NSX630-Vigi | 1 coffret tôle avec cde rotative standard poignée rouge - plaque jaune IP55 pour | [17 empty] | https://eref.se.com/be/nl/sis-tarif/product/LV431222 | https://eref.se.com/be/fr/sis-tarif/product/LV431222
Schneider Electric | Schneider Electric | 01022021 |  | Schneider Electric |  | SED | LV431390 |  |  | 395.58 |  | 1 |  | 1 | NSX250B 3P BASIS ZONDER BEVEILIGING | NSX250B 3P SANS DÉCLENCHEUR DISJONCTEUR |  | 3P NSX250B WITHOUT TRIP UNIT COMPACT CI | [18 empty] | 1 | 3606480006760 | 0 |  | 1580 | 20 | 14 | 12 | 3.36 | [7 empty] | 43606480006768 | 15 | 24586 | 60 | 40 | 30 |  | 73606480006769 | 60 | 111540 | 120 | 80 | 50 |  |  |  | 2 | Y | [12 empty] | DC1 | MG | 8536209090 | [15 empty] | NSX250B 3P sans déclencheur; disjoncteur Compact | [17 empty] | https://eref.se.com/be/nl/sis-tarif/product/LV431390 | https://eref.se.com/be/fr/sis-tarif/product/LV431390
Schneider Electric | Schneider Electric | 01022021 |  | Schneider Electric |  | SED | LV431391 |  |  | 869.54 |  | 1 |  | 1 | COMPACT NSX250S 3P BASIS VAST VA | Boitier NSX250S 3P fixe PAV |  | 3P NSX250S WITHOUT TRIP UNIT COMPACT CI | [18 empty] | 1 | 3606480006838 | 0 |  | 1610 | 19 | 11 | 15 | 3.135 | [7 empty] | 43606480006836 | 15 | 24886 | 60 | 40 | 30 | [10 empty] | 7 | N | [12 empty] | DC1 | MG | 8536209090 | [14 empty] | Omhulsel NSX250S 3P zonder beveiliging (losser) vast vooraansluiting | Boitier NSX250S 3P sans déclencheur fixe prise avant | [17 empty] | https://eref.se.com/be/nl/sis-tarif/product/LV431391 | https://eref.se.com/be/fr/sis-tarif/product/LV431391
Schneider Electric | Schneider Electric | 01022021 |  | Schneider Electric |  | SED | LV431396 |  |  | 1149.15 |  | 1 |  | 1 | COMPACT NSX250S 4P BASIS VAST VA | Boitier NSX250S 4P fixe PAV |  | 4P NSX250S WITHOUT TRIP UNIT COMPACT CI | [18 empty] | 1 | 3606480006845 | 0 |  | 2144 | 19 | 15 | 14 | 3.99 | [7 empty] | 43606480006843 | 11 | 24350 | 60 | 40 | 30 | [10 empty] | 7 | N | [12 empty] | DC1 | MG | 8536209090 | [14 empty] | Omhulsel NSX250S 4P zonder beveiliging (losser) vast vooraansluiting | Boitier NSX250S 4P sans déclencheur fixe prise avant | [17 empty] | https://eref.se.com/be/nl/sis-tarif/product/LV431396 | https://eref.se.com/be/fr/sis-tarif/product/LV431396
Schneider Electric | Schneider Electric | 01022021 |  | Schneider Electric |  | SED | LV431400 |  |  | 441.45 |  | 1 |  | 1 | COMPACT NSX250F 2P (3P) BASIS VAST VA | Boitier NSX250F (2P) 3P fixe PAV |  | 2P(3P) NSX250F WITHOUT TRIP UNIT COMPAC | [18 empty] | 1 | 3606480006739 | 0 |  | 1417 | 17 | 14 | 11 | 2.618 | [7 empty] | 43606480006737 | 15 | 22021 | 60 | 40 | 30 | [10 empty] | 14 | N | [12 empty] | DC1 | MG | 8536209090 | [14 empty] | automaat Compact NSX250F - 250 A - 2 polen - zonder trigger | NSX250F 2P(3P) sans déclencheur; disjoncteur Compact | [17 empty] | https://eref.se.com/be/nl/sis-tarif/product/LV431400 | https://eref.se.com/be/fr/sis-tarif/product/LV431400
Schneider Electric | Schneider Electric | 01022021 |  | Schneider Electric |  | SED | LV431403 |  |  | 414.89 |  | 1 |  | 1 | COMPACT NSX250F 3P BASIS VAST VA | Boitier NSX250F 3P fixe PAV |  | 3P NSX250F WITHOUT TRIP UNIT COMPACT CI | [18 empty] | 1 | 3606480006746 | 0 |  | 1564 | 19 | 14 | 12 | 3.192 | [7 empty] | 43606480006744 | 15 | 24720 | 60 | 40 | 30 |  | 73606480006745 | 60 | 111000 | 120 | 80 | 45 |  |  |  | 2 | Y | [12 empty] | DC3 | LW | 8536209090 | [14 empty] | Omhulsel NSX250F 3P zonder beveiliging (losser) vast vooraansluiting | Boitier NSX250F 3P sans déclencheur fixe prise avant | [17 empty] | https://eref.se.com/be/nl/sis-tarif/product/LV431403 | https://eref.se.com/be/fr/sis-tarif/product/LV431403
Schneider Electric | Schneider Electric | 01022021 |  | Schneider Electric |  | SED | LV431404 |  |  | 587.29 |  | 1 |  | 1 | COMPACT NSX250H 3P BASIS VAST VA | Boitier NSX250H 3P fixe PAV |  | 3P NSX250H WITHOUT TRIP UNIT COMPACT CI | [18 empty] | 1 | 3606480006821 | 0 |  | 1582 | 19 | 14 | 12 | 3.192 | [7 empty] | 43606480006829 | 15 | 24910 | 60 | 40 | 30 |  | 73606480006820 | 60 | 111360 | 120 | 80 | 50 |  |  |  | 2 | Y | [12 empty] | DC1 | MG | 8536209090 | [14 empty] | Omhulsel NSX250H 3P zonder beveiliging (losser) vast vooraansluiting | Boitier NSX250H 3P sans déclencheur fixe prise avant | [17 empty] | https://eref.se.com/be/nl/sis-tarif/product/LV431404 | https://eref.se.com/be/fr/sis-tarif/product/LV431404
Schneider Electric | Schneider Electric | 01022021 |  | Schneider Electric |  | SED | LV431405 |  |  | 1143.78 |  | 1 |  | 1 | COMPACT NSX250L 3P BASIS VAST VA | Boitier NSX250L 3P fixe PAV |  | 3P NSX250L WITHOUT TRIP UNIT COMPACT CI | [18 empty] | 1 | 3606480006852 | 0 |  | 1612 | 19 | 14 | 11 | 2.926 | [7 empty] | 43606480006850 | 15 | 24946 | 60 | 40 | 30 | [10 empty] | 2 | Y | [12 empty] | DC1 | MG | 8536209090 | [14 empty] | Omhulsel NSX250L 3P zonder beveiliging (losser) vast vooraansluiting | Boitier NSX250L 3P sans déclencheur fixe prise avant | [17 empty] | https://eref.se.com/be/nl/sis-tarif/product/LV431405 | https://eref.se.com/be/fr/sis-tarif/product/LV431405
Schneider Electric | Schneider Electric | 01022021 |  | Schneider Electric |  | SED | LV431406 |  |  | 466.79 |  | 1 |  | 1 | COMPACT NSX250N 3P BASIS VAST VA | Boitier NSX250N 3P fixe PAV |  | 3P NSX250N WITHOUT TRIP UNIT COMPACT CI | [18 empty] | 1 | 3606480006791 | 0 |  | 1566 | 19 | 14 | 11 | 2.926 | [8 empty] | 15 | 24256 | 60 | 40 | 30 | [10 empty] | 2 | Y | [12 empty] | DC3 | LW | 8536209090 | [14 empty] | Omhulsel NSX250N 3P zonder beveiliging (losser) vast vooraansluiting | Boitier NSX250N 3P sans déclencheur fixe prise avant | [17 empty] | https://eref.se.com/be/nl/sis-tarif/product/LV431406 | https://eref.se.com/be/fr/sis-tarif/product/LV431406
Schneider Electric | Schneider Electric | 01022021 |  | Schneider Electric |  | SED | LV431408 |  |  | 569.28 |  | 1 |  | 1 | COMPACT NSX250F 4P BASIS VAST VA | Boitier NSX250F 4P fixe PAV |  | 4P NSX250F WITHOUT TRIP UNIT COMPACT CI | [18 empty] | 1 | 3606480006753 | 0 |  | 2115 | 19 | 15 | 14 | 3.99 | [7 empty] | 43606480006751 | 11 | 23980 | 60 | 40 | 30 |  | 73606480006752 | 44 | 108170 | 120 | 80 | 45 |  |  |  | 2 | Y | [12 empty] | DC3 | LW | 8536209090 | [14 empty] | Omhulsel NSX250F 4P zonder beveiliging (losser) vast vooraansluiting | Boitier NSX250F 4P sans déclencheur fixe prise avant | [17 empty] | https://eref.se.com/be/nl/sis-tarif/product/LV431408 | https://eref.se.com/be/fr/sis-tarif/product/LV431408
Schneider Electric | Schneider Electric | 01022021 |  | Schneider Electric |  | SED | LV431409 |  |  | 818.71 |  | 1 |  | 1 | COMPACT NSX250H 4P BASIS VAST VA | Boitier NSX250H 4P fixe PAV |  | 4P NSX250H WITHOUT TRIP UNIT COMPACT CI | [18 empty] | 1 | 3606480006814 | 0 |  | 2110 | 19 | 15 | 14 | 3.99 | [7 empty] | 43606480006812 | 11 | 24740 | 60 | 40 | 30 | [10 empty] | 2 | Y | [12 empty] | DC1 | MG | 8536209090 | [14 empty] | Omhulsel NSX250H 4P zonder beveiliging (losser) vast vooraansluiting | Boitier NSX250H 4P sans déclencheur fixe prise avant | [17 empty] | https://eref.se.com/be/nl/sis-tarif/product/LV431409 | https://eref.se.com/be/fr/sis-tarif/product/LV431409
Schneider Electric | Schneider Electric | 01022021 |  | Schneider Electric |  | SED | LV431410 |  |  | 1567.85 |  | 1 |  | 1 | COMPACT NSX250L 4P BASIS VAST VA | Boitier NSX250L 4P fixe PAV |  | 4P NSX250L WITHOUT TRIP UNIT COMPACT CI | [18 empty] | 1 | 3606480006869 | 0 |  | 2141 | 19 | 15 | 14 | 3.99 | [7 empty] | 43606480006867 | 11 | 24317 | 60 | 40 | 30 | [10 empty] | 7 | N | [12 empty] | DC1 | MG | 8536209090 | [14 empty] | Omhulsel NSX250L 4P zonder beveiliging (losser) vast vooraansluiting | Boitier NSX250L 4P sans déclencheur fixe prise avant | [17 empty] | https://eref.se.com/be/nl/sis-tarif/product/LV431410 | https://eref.se.com/be/fr/sis-tarif/product/LV431410
Schneider Electric | Schneider Electric | 01022021 |  | Schneider Electric |  | SED | LV431411 |  |  | 663.37 |  | 1 |  | 1 | COMPACT NSX250N 4P BASIS VAST VA | Boitier NSX250N 4P fixe PAV |  | 4P NSX250N WITHOUT TRIP UNIT COMPACT CI | [18 empty] | 1 | 3606480006807 | 0 |  | 2110 | 19 | 15 | 14 | 3.99 | [7 empty] | 43606480006805 | 11 | 24090 | 60 | 40 | 30 |  | 73606480006806 | 44 | 108700 | 120 | 80 | 50 |  |  |  | 2 | Y | [12 empty] | DC3 | LW | 8536209090 | [14 empty] | Omhulsel NSX250N 4P zonder beveiliging (losser) vast vooraansluiting | Boitier NSX250N 4P sans déclencheur fixe prise avant | [17 empty] | https://eref.se.com/be/nl/sis-tarif/product/LV431411 | https://eref.se.com/be/fr/sis-tarif/product/LV431411
Schneider Electric | Schneider Electric | 01022021 |  | Schneider Electric |  | SED | LV431420 |  |  | 305.58 |  | 1 |  | 1 | BEVEILIGING TMD250A 3P2L | Déclencheur TM250D 3p2d |  | 3P2T TM250D TRIP UNIT | [18 empty] | 1 | 3606480018206 | 0 |  | 368 | 11 | 10 | 7 | 0.77 | [7 empty] | 43606480018204 | 28 | 10791 | 40 | 30 | 30 | [10 empty] | 15 | N | [12 empty] | DC1 | MG | 8536309090 | [14 empty] | Thermo magnetische beveiliging TMD250A 3P2l voor Compact NSX250F/N/H/S/L | Déclencheur magnéto thermique TM250D 3P2D pour Compact NSX250F/N/H/S/L | [17 empty] | https://eref.se.com/be/nl/sis-tarif/product/LV431420 | https://eref.se.com/be/fr/sis-tarif/product/LV431420
Schneider Electric | Schneider Electric | 01022021 |  | Schneider Electric |  | SED | LV431421 |  |  | 256.36 |  | 1 |  | 1 | BEVEILIGING TMD200A 3P2L | Déclencheur TM200D 3p2d |  | 3P2T TM200D TRIP UNIT | [18 empty] | 1 | 3606480018213 | 0 |  | 367 | 11 | 10 | 7 | 0.77 | [7 empty] | 43606480018211 | 28 | 10763 | 40 | 30 | 30 | [10 empty] | 7 | N | [12 empty] | DC1 | MG | 8536309090 | [14 empty] | Thermo magnetische beveiliging TMD200A 3P2l voor Compact NSX250F/N/H/S/L | Déclencheur magnéto thermique TM200D 3P2D pour Compact NSX250F/N/H/S/L | [17 empty] | https://eref.se.com/be/nl/sis-tarif/product/LV431421 | https://eref.se.com/be/fr/sis-tarif/product/LV431421
Schneider Electric | Schneider Electric | 01022021 |  | Schneider Electric |  | SED | LV431422 |  |  | 284.19 |  | 1 |  | 1 | BEVEILIGING TM160D 3P2D TBV NSX250 | déclencheur magnéto thermique TM160D 3P2 |  | 3P2T TM160D TRIP UNIT | [18 empty] | 1 | 3606480018220 | 0 |  | 322 | 11 | 10 | 7 | 0.77 | [7 empty] | 43606480018228 | 28 | 9503 | 40 | 30 | 30 | [10 empty] | 15 | N | [12 empty] | DC1 | MG | 8536309090 | [14 empty] | thermo magnetische beveiliging TMD160A 3P2L voor Compact NSX250F/N/H/S/L | déclencheur magnéto thermique TM160D 3P2D pour Compact NSX250F/N/H/S/L | [17 empty] | https://eref.se.com/be/nl/sis-tarif/product/LV431422 | https://eref.se.com/be/fr/sis-tarif/product/LV431422
Schneider Electric | Schneider Electric | 01022021 |  | Schneider Electric |  | SED | LV431430 |  |  | 357.21 |  | 1 |  | 1 | BEVEILIGING TMD250A 3P3L | Déclencheur TM250D 3p3d |  | 3P3T TM250D TRIP UNIT | [18 empty] | 1 | 3606480018237 | 0 |  | 452.5 | 11 | 10 | 7 | 0.77 | [7 empty] | 43606480018235 | 28 | 13090 | 40 | 30 | 30 |  | 73606480018236 | 224 | 116720 | 120 | 80 | 45 |  |  |  | 2 | Y | [12 empty] | DC1 | MG | 8536309090 | [14 empty] | Thermo magnetische beveiliging TMD250A 3P3l voor Compact NSX250F/N/H/S/L | Déclencheur magnéto thermique TM250D 3P3D pour Compact NSX250F/N/H/S/L | [17 empty] | https://eref.se.com/be/nl/sis-tarif/product/LV431430 | https://eref.se.com/be/fr/sis-tarif/product/LV431430
Schneider Electric | Schneider Electric | 01022021 |  | Schneider Electric |  | SED | LV431431 |  |  | 312.97 |  | 1 |  | 1 | BEVEILIGING TMD200A 3P3L | Déclencheur TM200D 3p3d |  | 3P3T TM200D TRIP UNIT | [18 empty] | 1 | 3606480018244 | 0 |  | 450.833 | 11 | 10 | 7 | 0.77 | [7 empty] | 43606480018242 | 28 | 13043 | 40 | 30 | 30 |  | 73606480018243 | 224 | 116344 | 120 | 80 | 45 |  |  |  | 2 | Y | [12 empty] | DC1 | MG | 8536309090 | [14 empty] | Thermo magnetische beveiliging TMD200A 3P3l voor Compact NSX250F/N/H/S/L | Déclencheur magnéto thermique TM200D 3P3D pour Compact NSX250F/N/H/S/L | [17 empty] | https://eref.se.com/be/nl/sis-tarif/product/LV431431 | https://eref.se.com/be/fr/sis-tarif/product/LV431431
Schneider Electric | Schneider Electric | 01022021 |  | Schneider Electric |  | SED | LV431432 |  |  | 289.65 |  | 1 |  | 1 | BEVEILIGING TM160D 3P3D TBV NSX250 | DECLENCHEUR TM160D 3P3D POUR DISJONCTEU |  | 3P3T TM160D TRIP UNIT | [18 empty] | 1 | 3606480018251 | 0 |  | 389 | 11 | 10 | 7 | 0.77 | [7 empty] | 43606480018259 | 28 | 11237 | 40 | 30 | 30 | [10 empty] | 7 | N | [12 empty] | DC1 | MG | 8536309090 | [14 empty] | Thermo magnetische beveiliging TMD160A 3P3L voor Compact NSX250F/N/H/S/L | Déclencheur magnéto thermique TM160D 3P3D pour Compact NSX250F/N/H/S/L | [17 empty] | https://eref.se.com/be/nl/sis-tarif/product/LV431432 | https://eref.se.com/be/fr/sis-tarif/product/LV431432
Schneider Electric | Schneider Electric | 01022021 |  | Schneider Electric |  | SED | LV431440 |  |  | 371.98 |  | 1 |  | 1 | BEVEILIGING TMD250A 4P3L | Déclencheur TM250D 4p3d |  | 4P3T TM250D TRIP UNIT | [18 empty] | 1 | 3606480018268 | 0 |  | 560 | 15 | 10 | 7 | 1.05 | [7 empty] | 43606480018266 | 23 | 13436 | 40 | 30 | 30 | [10 empty] | 2 | Y | [12 empty] | DC1 | MG | 8536309090 | [14 empty] | Thermo magnetische beveiliging TMD250A 4P3l voor Compact NSX250F/N/H/S/L | Déclencheur magnéto thermique TM250D 4P3D pour Compact NSX250F/N/H/S/L | [17 empty] | https://eref.se.com/be/nl/sis-tarif/product/LV431440 | https://eref.se.com/be/fr/sis-tarif/product/LV431440
Schneider Electric | Schneider Electric | 01022021 |  | Schneider Electric |  | SED | LV431441 |  |  | 318.87 |  | 1 |  | 1 | BEVEILIGING TMD200A 4P3L | Déclencheur TM200D 4p3d |  | 4P3T TM200D TRIP UNIT | [18 empty] | 1 | 3606480018275 | 0 |  | 558 | 15 | 10 | 7 | 1.05 | [7 empty] | 43606480018273 | 23 | 13321 | 40 | 30 | 30 | [10 empty] | 7 | N | [12 empty] | DC1 | MG | 8536309090 | [14 empty] | Thermo magnetische beveiliging TMD200A 4P3l voor Compact NSX250F/N/H/S/L | Déclencheur magnéto thermique TM200D 4P3D pour Compact NSX250F/N/H/S/L | [17 empty] | https://eref.se.com/be/nl/sis-tarif/product/LV431441 | https://eref.se.com/be/fr/sis-tarif/product/LV431441
Schneider Electric | Schneider Electric | 01022021 |  | Schneider Electric |  | SED | LV431442 |  |  | 305.58 |  | 1 |  | 1 | BEVEILIGING TM160D 4P3D TBV NSX250 | déclencheur magnéto thermique TM160D 4P3 |  | 4P3T TM160D TRIP UNIT | [18 empty] | 1 | 3606480018282 | 0 |  | 495 | 15 | 10 | 7 | 1.05 | [7 empty] | 43606480018280 | 23 | 11788 | 40 | 30 | 30 | [10 empty] | 7 | N | [12 empty] | DC1 | MG | 8536309090 | [14 empty] | thermo magnetische beveiliging TMD160A 4P3L voor Compact NSX250F/N/H/S/L | déclencheur magnéto thermique TM160D 4P3D pour Compact NSX250F/N/H/S/L | [17 empty] | https://eref.se.com/be/nl/sis-tarif/product/LV431442 | https://eref.se.com/be/fr/sis-tarif/product/LV431442
Schneider Electric | Schneider Electric | 01022021 |  | Schneider Electric |  | SED | LV431450 |  |  | 441.73 |  | 1 |  | 1 | BEVEILIGING TMD250A 4P4L | Déclencheur TM250D 4p4d |  | 4P4T TM250D TRIP UNIT | [18 empty] | 1 | 3606480018299 | 0 |  | 589 | 15 | 10 | 7 | 1.05 | [7 empty] | 43606480018297 | 23 | 14140 | 40 | 30 | 30 | [10 empty] | 2 | Y | [12 empty] | DC1 | MG | 8536309090 | [14 empty] | Thermo magnetische beveiliging TMD250A 4P4l voor Compact NSX250F/N/H/S/L | Déclencheur magnéto thermique TM250D 4P4D pour Compact NSX250F/N/H/S/L | [17 empty] | https://eref.se.com/be/nl/sis-tarif/product/LV431450 | https://eref.se.com/be/fr/sis-tarif/product/LV431450
Schneider Electric | Schneider Electric | 01022021 |  | Schneider Electric |  | SED | LV431451 |  |  | 426.63 |  | 1 |  | 1 | BEVEILIGING TMD200A 4P4L | Déclencheur TM200D 4p4d |  | 4P4T TM200D TRIP UNIT | [18 empty] | 1 | 3606480018305 | 0 |  | 600 | 15 | 10 | 7 | 1.05 | [7 empty] | 43606480018303 | 23 | 14146 | 40 | 30 | 30 | [10 empty] | 7 | N | [12 empty] | DC1 | MG | 8536309090 | [14 empty] | Thermo magnetische beveiliging TMD200A 4P4l voor Compact NSX250F/N/H/S/L | Déclencheur magnéto thermique TM200D 4P4D pour Compact NSX250F/N/H/S/L | [17 empty] | https://eref.se.com/be/nl/sis-tarif/product/LV431451 | https://eref.se.com/be/fr/sis-tarif/product/LV431451
Schneider Electric | Schneider Electric | 01022021 |  | Schneider Electric |  | SED | LV431452 |  |  | 424.36 |  | 1 |  | 1 | BEVEILIGING TMD160A 4P4L VOOR NSX250 | déclencheur magnéto thermique TM160D 4P4 |  | 4P4T TM160D TRIP UNIT | [18 empty] | 1 | 3606480018312 | 0 |  | 504 | 15 | 10 | 7 | 1.05 | [7 empty] | 43606480018310 | 23 | 11964 | 40 | 30 | 30 | [10 empty] | 7 | N | [12 empty] | DC1 | MG | 8536309090 | [14 empty] | Thermo magnetische beveiliging TMD160 A - 4p4l voor Compact NSX100-250F/N/H/S/L | Déclencheur magnéto thermique TM160D 4p4d pour Compact NSX250F/N/H/S/L | [17 empty] | https://eref.se.com/be/nl/sis-tarif/product/LV431452 | https://eref.se.com/be/fr/sis-tarif/product/LV431452
Schneider Electric | Schneider Electric | 01022021 |  | Schneider Electric |  | SED | LV431470 |  |  | 284.82 |  | 1 |  | 1 | BEVEILIGING MICROLOGIC 2.2 250A 3P | Protection Micrologic 2.2 250A 3p3d |  | 3P3T MICROLOGIC 2.2 250A TRIP UNIT | [18 empty] | 1 | 3606480016233 | 0 |  | 438 | 11 | 10 | 7 | 0.77 | [7 empty] | 43606480016231 | 28 | 13013 | 40 | 30 | 30 |  | 73606480016232 | 224 | 110732 | 60 | 80 | 50 |  |  |  | 2 | Y | [12 empty] | DC3 | LW | 8536309090 | [14 empty] | Elektronische beveiliging Micrologic 2.2 250A 3P3l voor Compact NSX250F/N/H/S/L | Unité de contrôle Micrologic 2.2 250A 3P3D pour Compact NSX250F/N/H/S/L | [17 empty] | https://eref.se.com/be/nl/sis-tarif/product/LV431470 | https://eref.se.com/be/fr/sis-tarif/product/LV431470
Schneider Electric | Schneider Electric | 01022021 |  | Schneider Electric |  | SED | LV431475 |  |  | 352.2 |  | 1 |  | 1 | BEVEILIGING MICROLOGIC 2.2G 250A 3P | Protection Micrologic 2.2G 250A 3p3d |  | 3P3T MICROLOGIC 2.2 G 250A TRIP UNIT | [18 empty] | 1 | 3606480017384 | 0 |  | 438 | 11 | 10 | 7 | 0.77 | [7 empty] | 43606480017382 | 28 | 12751 | 40 | 30 | 30 | [10 empty] | 7 | N | [12 empty] | DC1 | MG | 8536309090 | [14 empty] | Elektronische beveiliging Micrologic 2.2G 250A 3P3l voor Compact NSX250F/N/H/S/L | Unité de contrôle Micrologic 2.2G 250A 3P3D pour Compact NSX250F/N/H/S/L | [17 empty] | https://eref.se.com/be/nl/sis-tarif/product/LV431475 | https://eref.se.com/be/fr/sis-tarif/product/LV431475
Schneider Electric | Schneider Electric | 01022021 |  | Schneider Electric |  | SED | LV431480 |  |  | 328.03 |  | 1 |  | 1 | BEVEILIGING MICROLOGIC 2.2 250A 4P | Protection Micrologic 2.2 250A 4p+N |  | 4P4T MICROLOGIC 2.2 250A TRIP UNIT | [18 empty] | 1 | 3606480016240 | 0 |  | 572.9 | 15 | 9 | 7 | 0.945 | [7 empty] | 43606480016248 | 23 | 13892 | 40 | 30 | 30 | [10 empty] | 2 | Y | [12 empty] | DC3 | LW | 8536309090 | [14 empty] | Elektronische beveiliging Micrologic 2.2 250A 4P+N regelbaar voor Compact NSX250 | Unité de contrôle Micrologic 2.2 250A 4P+N réglable pour Compact NSX250F/N/H/S/L | [17 empty] | https://eref.se.com/be/nl/sis-tarif/product/LV431480 | https://eref.se.com/be/fr/sis-tarif/product/LV431480
Schneider Electric | Schneider Electric | 01022021 |  | Schneider Electric |  | SED | LV431485 |  |  | 379.39 |  | 1 |  | 1 | BEVEILIGING MICROLOGIC 2.2G 250A 4P | Protection Micrologic 2.2G 250A 4p+N |  | 4P4T MICROLOGIC 2.2 G 250A TRIP UNIT | [18 empty] | 1 | 3606480017391 | 0 |  | 571 | 15 | 10 | 7 | 1.05 | [7 empty] | 43606480017399 | 23 | 13620 | 40 | 30 | 30 | [10 empty] | 7 | N | [12 empty] | DC1 | MG | 8536309090 | [14 empty] | Elektronische beveiliging Micrologic 2.2G 250A 4P+N regelbaar voor Compact NSX25 | Unité de contrôle Micrologic 2.2G 250A 4P+N réglable pour Compact NSX250F/N/H/S/ | [17 empty] | https://eref.se.com/be/nl/sis-tarif/product/LV431485 | https://eref.se.com/be/fr/sis-tarif/product/LV431485
Schneider Electric | Schneider Electric | 01022021 |  | Schneider Electric |  | SED | LV431490 |  |  | 634.11 |  | 1 |  | 1 | BEVEILIGING MICROLOGIC 5.2A 250A 3P | Protection Micrologic 5.2A 250A 3p3d |  | 3P3T MICROLOGIC 5.2 A 250A TRIP UNIT | [18 empty] | 1 | 3606480016585 | 0 |  | 527 | 15 | 11 | 10 | 1.65 | [7 empty] | 43606480016583 | 11 | 6219 | 40 | 30 | 30 | [10 empty] | 16 | N | [12 empty] | DC1 | MG | 8536309090 | [14 empty] | Elektronische beveiliging Micrologic 5.2A 250A 3P3l voor Compact NSX250F/N/H/S/L | Unité de contrôle Micrologic 5.2 A 250A 3P3D pour Compact NSX250F/N/H/S/L | [17 empty] | https://eref.se.com/be/nl/sis-tarif/product/LV431490 | https://eref.se.com/be/fr/sis-tarif/product/LV431490
Schneider Electric | Schneider Electric | 01022021 |  | Schneider Electric |  | SED | LV431491 |  |  | 549.36 |  | 1 |  | 1 | BEVEILIGING MICROLOGIC 5.2E 250A 3P | Protection Micrologic 5.2E 250A 3p3d |  | 3P3T MICROLOGIC 5.2 E 250A TRIP UNIT | [18 empty] | 1 | 3606480017049 | 0 |  | 560 | 15 | 11 | 10 | 1.65 | [7 empty] | 43606480017047 | 11 | 6647 | 40 | 30 | 30 | [10 empty] | 7 | N | [12 empty] | DC1 | MG | 8536309090 | [14 empty] | Elektronische beveiliging Micrologic 5.2E 250A 3P3l voor Compact NSX250F/N/H/S/L | Unité de contrôle Micrologic 5.2 E 250A 3P3D pour Compact NSX250F/N/H/S/L | [17 empty] | https://eref.se.com/be/nl/sis-tarif/product/LV431491 | https://eref.se.com/be/fr/sis-tarif/product/LV431491
Schneider Electric | Schneider Electric | 01022021 |  | Schneider Electric |  | SED | LV431495 |  |  | 658.67 |  | 1 |  | 1 | BEVEILIGING MICROLOGIC 5.2A 250A 4P | Protection Micrologic 5.2A 250A 4p+N |  | 4P4T MICROLOGIC 5.2 A 250A TRIP UNIT | [18 empty] | 1 | 3606480016592 | 0 |  | 660 | 15 | 12 | 10 | 1.8 | [7 empty] | 43606480016590 | 11 | 7747 | 40 | 30 | 30 | [10 empty] | 7 | N | [12 empty] | DC1 | MG | 8536309090 | [14 empty] | Elektronische beveiliging Micrologic 5.2A 250A 4P+N regelbaar voor Compact NSX25 | Unité de contrôle Micrologic 5.2 A 250A 4P+N réglable pour Compact NSX250F/N/H/S | [17 empty] | https://eref.se.com/be/nl/sis-tarif/product/LV431495 | https://eref.se.com/be/fr/sis-tarif/product/LV431495
Schneider Electric | Schneider Electric | 01022021 |  | Schneider Electric |  | SED | LV431496 |  |  | 567.16 |  | 1 |  | 1 | BEVEILIGING MICROLOGIC 5.2E 250A 4P | Protection Micrologic 5.2E 250A 4p+N |  | 4P4T MICROLOGIC 5.2 E 250A TRIP UNIT | [18 empty] | 1 | 3606480017056 | 0 |  | 700 | 15 | 12 | 10 | 1.8 | [7 empty] | 43606480017054 | 11 | 7824 | 40 | 30 | 30 | [10 empty] | 7 | N | [12 empty] | DC1 | MG | 8536309090 | [14 empty] | Elektronische beveiliging Micrologic 5.2E 250A 4P+N regelbaar voor Compact NSX25 | Unité de contrôle Micrologic 5.2 E 250A 4P+N réglable pour Compact NSX250F/N/H/S | [17 empty] | https://eref.se.com/be/nl/sis-tarif/product/LV431496 | https://eref.se.com/be/fr/sis-tarif/product/LV431496
Schneider Electric | Schneider Electric | 01022021 |  | Schneider Electric |  | SED | LV431500 |  |  | 220.5 |  | 1 |  | 1 | MAGNETISCHE BEVEILIGING MA220A 3P3L | Déclencheur magnétique MA220 3p3d |  | 3P3D MA220 TRIP UNIT | [18 empty] | 1 | 3606480018534 | 0 |  | 405 | 11 | 10 | 7 | 0.77 | [7 empty] | 43606480018532 | 28 | 11836 | 40 | 30 | 30 | [10 empty] | 2 | Y | [12 empty] | DC1 | MG | 8536309090 | [14 empty] | Magnetische beveiliging MA220A 3P3l voor Compact NSX250F/N/H/S/L | Déclencheur magnétique MA220 3P3D pour Compact NSX250F/N/H/S/L | [17 empty] | https://eref.se.com/be/nl/sis-tarif/product/LV431500 | https://eref.se.com/be/fr/sis-tarif/product/LV431500
Schneider Electric | Schneider Electric | 01022021 |  | Schneider Electric |  | SED | LV431505 |  |  | 775.37 |  | 1 |  | 1 | BEVEILIGING MICROLOGIC 6.2A 250A 3P | Protection Micrologic 6.2A 250A 3p3d |  | 3P3T MICROLOGIC 6.2 A 250A TRIP UNIT | [18 empty] | 1 | 3606480016660 | 0 |  | 540 | 15 | 11 | 10 | 1.65 | [7 empty] | 43606480016668 | 11 | 6427 | 40 | 30 | 30 | [10 empty] | 7 | N | [12 empty] | DC1 | MG | 8536309090 | [14 empty] | Elektronische beveiliging Micrologic 6.2A 250A 3P3l voor Compact NSX250F/N/H/S/L | Unité de contrôle Micrologic 6.2 A 250A 3P3D pour Compact NSX250F/N/H/S/L | [17 empty] | https://eref.se.com/be/nl/sis-tarif/product/LV431505 | https://eref.se.com/be/fr/sis-tarif/product/LV431505
Schneider Electric | Schneider Electric | 01022021 |  | Schneider Electric |  | SED | LV431506 |  |  | 788.56 |  | 1 |  | 1 | BEVEILIGING MICROLOGIC 6.2E 250A 3P | Protection Micrologic 6.2E 250A 3p3d |  | 3P3T MICROLOGIC 6.2 E 250A TRIP UNIT | [18 empty] | 1 | 3606480017124 | 0 |  | 562 | 15 | 11 | 10 | 1.65 | [7 empty] | 43606480017122 | 11 | 6724 | 40 | 30 | 30 | [10 empty] | 7 | N | [12 empty] | DC1 | MG | 8536309090 | [14 empty] | Elektronische beveiliging Micrologic 6.2E 250A 3P3l voor Compact NSX250F/N/H/S/L | Unité de contrôle Micrologic 6.2 E 250A 3P3D pour Compact NSX250F/N/H/S/L | [17 empty] | https://eref.se.com/be/nl/sis-tarif/product/LV431506 | https://eref.se.com/be/fr/sis-tarif/product/LV431506
Schneider Electric | Schneider Electric | 01022021 |  | Schneider Electric |  | SED | LV431510 |  |  | 346.69 |  | 1 |  | 1 | MAGNETISCHE BEVEILIGING MA220A 4P3L | Déclencheur magnétique MA220 4p3d |  | 4P3D MA220 TRIP UNIT | [18 empty] | 1 | 3606480018541 | 0 |  | 512 | 15 | 10 | 7 | 1.05 | [7 empty] | 43606480018549 | 23 | 12263 | 40 | 30 | 30 | [10 empty] | 7 | N | [12 empty] | DC1 | MG | 8536309090 | [14 empty] | Magnetische beveiliging MA220A 4P3l voor Compact NSX250F/N/H/S/L | Déclencheur magnétique MA220 4P3D pour Compact NSX250F/N/H/S/L | [17 empty] | https://eref.se.com/be/nl/sis-tarif/product/LV431510 | https://eref.se.com/be/fr/sis-tarif/product/LV431510
Schneider Electric | Schneider Electric | 01022021 |  | Schneider Electric |  | SED | LV431515 |  |  | 800.64 |  | 1 |  | 1 | BEVEILIGING MICROLOGIC 6.2A 250A 4P | Protection Micrologic 6.2A 250A 4p+N |  | 4P4T MICROLOGIC 6.2 A 250A TRIP UNIT | [18 empty] | 1 | 3606480016677 | 0 |  | 660 | 15 | 11 | 10 | 1.65 | [7 empty] | 43606480016675 | 11 | 7700 | 40 | 30 | 30 | [10 empty] | 7 | N | [12 empty] | DC1 | MG | 8536309090 | [14 empty] | Elektronische beveiliging Micrologic 6.2A 250A 4P+N regelbaar voor Compact NSX25 | Unité de contrôle Micrologic 6.2 A 250A 4P+N réglable pour Compact NSX250F/N/H/S | [17 empty] | https://eref.se.com/be/nl/sis-tarif/product/LV431515 | https://eref.se.com/be/fr/sis-tarif/product/LV431515
Schneider Electric | Schneider Electric | 01022021 |  | Schneider Electric |  | SED | LV431516 |  |  | 811.76 |  | 1 |  | 1 | BEVEILIGING MICROLOGIC 6.2E 250A 4P | Protection Micrologic 6.2E 250A 4p+N |  | 4P4T MICROLOGIC 6.2 E 250A TRIP UNIT | [18 empty] | 1 | 3606480017131 | 0 |  | 666 | 15 | 11 | 10 | 1.65 | [7 empty] | 43606480017139 | 11 | 7724 | 40 | 30 | 30 | [10 empty] | 7 | N | [12 empty] | DC1 | MG | 8536309090 | [14 empty] | Elektronische beveiliging Micrologic 6.2E 250A 4P+N regelbaar voor Compact NSX25 | Unité de contrôle Micrologic 6.2 E 250A 4P+N réglable pour Compact NSX250F/N/H/S | [17 empty] | https://eref.se.com/be/nl/sis-tarif/product/LV431516 | https://eref.se.com/be/fr/sis-tarif/product/LV431516
Schneider Electric | Schneider Electric | 01022021 |  | Schneider Electric |  | SED | LV431520 |  |  | 237.39 |  | 1 |  | 1 | BEVEILIGING MICROLOGIC 2.2M 220A 3P | Protection Micrologic 2.2M 220A 3p3d |  | 3P3T MICROLOGIC 2.2 M 220A TRIP UNIT | [18 empty] | 1 | 3606480017445 | 0 |  | 440 | 11 | 10 | 7 | 0.77 | [7 empty] | 43606480017443 | 28 | 12700 | 40 | 30 | 30 | [10 empty] | 7 | N | [12 empty] | DC1 | MG | 8536309090 | [14 empty] | Elektronische beveiliging Micrologic 2.2M 220A 3P3l voor Compact NSX250F/N/H/S/L | Unité de contrôle Micrologic 2.2M 220A 3P3D pour Compact NSX250F/N/H/S/L | [17 empty] | https://eref.se.com/be/nl/sis-tarif/product/LV431520 | https://eref.se.com/be/fr/sis-tarif/product/LV431520
Schneider Electric | Schneider Electric | 01022021 |  | Schneider Electric |  | SED | LV431521 |  |  | 603.02 |  | 1 |  | 1 | BEVEILIGING MICROLOGIC 6.2EM 220A 3P | Protection Micrologic 6.2EM 220A 3p3d |  | 3P3T MICROLOGIC 6.2 E-M 220A TRIP UNIT | [18 empty] | 1 | 3606480017490 | 0 |  | 542 | 15 | 11 | 10 | 1.65 | [7 empty] | 43606480017498 | 11 | 6449 | 40 | 30 | 30 | [10 empty] | 7 | N | [12 empty] | DC1 | MG | 8536309090 | [14 empty] | Elektronische beveiliging Micrologic 6.2E-M 220A 3P3l voor Compact NSX250F/N/H/S | Unité de contrôle Micrologic 6.2E-M 220A 3P3D pour Compact NSX250F/N/H/S/L | [17 empty] | https://eref.se.com/be/nl/sis-tarif/product/LV431521 | https://eref.se.com/be/fr/sis-tarif/product/LV431521
Schneider Electric | Schneider Electric | 01022021 |  | Schneider Electric |  | SED | LV431533 |  |  | 1002.17 |  | 1 |  | 1 | DIFFERENTIEELBLOK MH 3P 440-550V WS | Bloc différentiel MH 3P 440-550V CA |  | 3P 440-550V AC 0.03-10A VIGI MH | [18 empty] | 1 | 3606480018787 | 0 |  | 1068 | 17 | 14 | 14 | 3.332 | [7 empty] | 43606480018785 | 8 | 9031 | 40 | 30 | 30 | [10 empty] | 7 | N | [12 empty] | DC1 | MG | 8536309090 | [14 empty] | Differentieelblok MH 3P 440-550V WS gevoeligheid 0,03-10A voor Compact NSX250F/N | Bloc différentiel MH 3P 440-550V CA sensibilité 0,03-10A pour Compact NSX250F/N/ | [17 empty] | https://eref.se.com/be/nl/sis-tarif/product/LV431533 | https://eref.se.com/be/fr/sis-tarif/product/LV431533
Schneider Electric | Schneider Electric | 01022021 |  | Schneider Electric |  | SED | LV431534 |  |  | 1089.66 |  | 1 |  | 1 | DIFFERENTIEELBLOK MH 4P 440-550V WS | Bloc différentiel MH 4P 440-550V CA |  | 4P 440-550V AC 0.03-10A VIGI MH | [18 empty] | 1 | 3606480018794 | 0 |  | 1350 | 17 | 14 | 13 | 3.094 | [7 empty] | 43606480018792 | 12 | 16966 | 60 | 40 | 30 | [10 empty] | 7 | N | [12 empty] | DC1 | MG | 8536309090 | [14 empty] | Differentieelblok MH 4P 440-550V WS gevoeligheid 0,03-10A voor Compact NSX250F/N | Bloc différentiel MH 4P 440-550V CA sensibilité 0,03-10A pour Compact NSX250F/N/ | [17 empty] | https://eref.se.com/be/nl/sis-tarif/product/LV431534 | https://eref.se.com/be/fr/sis-tarif/product/LV431534
Schneider Electric | Schneider Electric | 01022021 |  | Schneider Electric |  | SED | LV431535 |  |  | 893.03 |  | 1 |  | 1 | DIFFERENTIEELBLOK MH 3P 200-440V WS | Bloc différentiel MH 3P 200-440V CA |  | 3P 200-440V AC 0.03-10A VIGI MH | [18 empty] | 1 | 3606480018800 | 0 |  | 1070 | 17 | 14 | 13 | 3.094 | [7 empty] | 43606480018808 | 12 | 13400 | 60 | 40 | 30 | [10 empty] | 2 | Y | [12 empty] | DC3 | LW | 8536309090 | [14 empty] | Differentieelblok MH 3P 200-440V WS gevoeligheid 0,03-10A voor Compact NSX250F/N | Bloc différentiel MH 3P 200-440V CA sensibilité 0,03-10A pour Compact NSX250F/N/ | [17 empty] | https://eref.se.com/be/nl/sis-tarif/product/LV431535 | https://eref.se.com/be/fr/sis-tarif/product/LV431535
Schneider Electric | Schneider Electric | 01022021 |  | Schneider Electric |  | SED | LV431536 |  |  | 970.98 |  | 1 |  | 1 | DIFFERENTIEELBLOK MH 4P 200-440V WS | Bloc différentiel MH 4P 200-440V CA |  | 4P 200-440V AC 0.03-10A VIGI MH | [18 empty] | 1 | 3606480018817 | 0 |  | 1281 | 17 | 14 | 13 | 3.094 | [7 empty] | 43606480018815 | 12 | 16174 | 60 | 40 | 30 |  | 73606480018816 | 48 | 76552 | 120 | 80 | 50 |  |  |  | 2 | Y | [12 empty] | DC3 | LW | 8536309090 | [14 empty] | Differentieelblok MH 4P 200-440V WS gevoeligheid 0,03-10A voor Compact NSX250F/N | Bloc différentiel MH 4P 200-440V CA sensibilité 0,03-10A pour Compact NSX250F/N/ | [17 empty] | https://eref.se.com/be/nl/sis-tarif/product/LV431536 | https://eref.se.com/be/fr/sis-tarif/product/LV431536
Schneider Electric | Schneider Electric | 01022021 |  | Schneider Electric |  | SED | LV431540 |  |  | 429.94 |  | 1 |  | 1 | ELEKTRISCHE BEDIENING 110-130V WS | Commande électrique 110-130V CA |  | 110 130V AC 50 60HZ MT250 | [18 empty] | 1 | 3606480020070 | 0 |  | 1390 | 17 | 12 | 11 | 2.244 | [7 empty] | 43606480020078 | 15 | 21707 | 60 | 40 | 30 | [10 empty] | 7 | N | [12 empty] | DC1 | MG | 8412808090 | [14 empty] | Elektrische bediening 110-130V 50/60Hz voor Compact NSX250F/N/H/S/L | Commande électrique 110-130V 50/60Hz pour Compact NSX250F/N/H/S/L | [17 empty] | https://eref.se.com/be/nl/sis-tarif/product/LV431540 | https://eref.se.com/be/fr/sis-tarif/product/LV431540
Schneider Electric | Schneider Electric | 01022021 |  | Schneider Electric |  | SED | LV431541 |  |  | 456.09 |  | 1 |  | 1 | ELEKTRISCHE BEDIENING 220-240V 50/60HZ | Commande électrique 220-240V CA |  | 220 240V 50 60HZ 208 277V 60HZ MT250 | [18 empty] | 1 | 3606480020087 | 0 |  | 1384 | 17 | 12 | 11 | 2.244 | [7 empty] | 43606480020085 | 15 | 21526 | 60 | 40 | 30 | [10 empty] | 2 | Y | [12 empty] | DC1 | MG | 8412808090 | [14 empty] | Elektrische bediening 220-240V 50/60Hz 208-277V 60Hz voor Compact NSX250F/N/H/S/ | Commande électrique 220-240V 50/60Hz 208-277V 60Hz pour Compact NSX250F/N/H/S/L | [17 empty] | https://eref.se.com/be/nl/sis-tarif/product/LV431541 | https://eref.se.com/be/fr/sis-tarif/product/LV431541
Schneider Electric | Schneider Electric | 01022021 |  | Schneider Electric |  | SED | LV431542 |  |  | 456.09 |  | 1 |  | 1 | ELEKTRISCHE BEDIENING 380-415V WS | Commande électrique 380-415V CA |  | 380 415V 50 60HZ 440 480V 60HZ MT250 | [18 empty] | 1 | 3606480020094 | 0 |  | 1384 | 17 | 12 | 11 | 2.244 | [7 empty] | 43606480020092 | 15 | 21526 | 60 | 40 | 30 | [10 empty] | 7 | N | [12 empty] | DC1 | MG | 8501200090 | [14 empty] | Elektrische bediening 380-415V 50/60Hz 440-480V 60Hz voor Compact NSX250F/N/H/S/ | Commande électrique 380-415V 50/60Hz 440-480V 60Hz pour Compact NSX250F/N/H/S/L | [17 empty] | https://eref.se.com/be/nl/sis-tarif/product/LV431542 | https://eref.se.com/be/fr/sis-tarif/product/LV431542
Schneider Electric | Schneider Electric | 01022021 |  | Schneider Electric |  | SED | LV431543 |  |  | 456.09 |  | 1 |  | 1 | ELEKTRISCHE BEDIENING 24-30V GS | Commande électrique 24-30V CC |  | 24 30V DC MT250 | [18 empty] | 1 | 3606480020100 | 0 |  | 1400 | 17 | 12 | 11 | 2.244 | [7 empty] | 43606480020108 | 15 | 21451 | 60 | 40 | 30 | [10 empty] | 2 | Y | [12 empty] | DC1 | MG | 8412808090 | [14 empty] | Elektrische bediening 24-30V GS voor Compact NSX250F/N/H/S/L | Commande électrique 24-30V CC pour Compact NSX250F/N/H/S/L | [17 empty] | https://eref.se.com/be/nl/sis-tarif/product/LV431543 | https://eref.se.com/be/fr/sis-tarif/product/LV431543
Schneider Electric | Schneider Electric | 01022021 |  | Schneider Electric |  | SED | LV431544 |  |  | 425.69 |  | 1 |  | 1 | ELEKTRISCHE BEDIENING 48-60V GS | Commande électrique 48-60V CC |  | 48 60V DC MT250 | [18 empty] | 1 | 3606480020117 | 0 |  | 1405 | 17 | 12 | 11 | 2.244 | [7 empty] | 43606480020115 | 15 | 21470 | 60 | 40 | 30 | [10 empty] | 7 | N | [12 empty] | DC1 | MG | 8412808090 | [14 empty] | Elektrische bediening 48-60V GS voor Compact NSX250F/N/H/S/L | Commande électrique 48-60V CC pour Compact NSX250F/N/H/S/L | [17 empty] | https://eref.se.com/be/nl/sis-tarif/product/LV431544 | https://eref.se.com/be/fr/sis-tarif/product/LV431544
Schneider Electric | Schneider Electric | 01022021 |  | Schneider Electric |  | SED | LV431545 |  |  | 456.09 |  | 1 |  | 1 | ELEKTRISCHE BEDIENING 110-130V GS | Commande électrique 110-130V CC |  | 110 130V DC MT250 | [18 empty] | 1 | 3606480020124 | 0 |  | 1399 | 17 | 12 | 11 | 2.244 | [7 empty] | 43606480020122 | 15 | 21766 | 60 | 40 | 30 | [10 empty] | 7 | N | [12 empty] | DC1 | MG | 8412808090 | [14 empty] | Elektrische bediening 110-130V GS voor Compact NSX250F/N/H/S/L | Commande électrique 110-130V CC pour Compact NSX250F/N/H/S/L | [17 empty] | https://eref.se.com/be/nl/sis-tarif/product/LV431545 | https://eref.se.com/be/fr/sis-tarif/product/LV431545
Schneider Electric | Schneider Electric | 01022021 |  | Schneider Electric |  | SED | LV431546 |  |  | 425.69 |  | 1 |  | 1 | ELEKTRISCHE BEDIENING 250V GS | Commande électrique 250V CC po |  | 250V DC MT250 | [18 empty] | 1 | 3606480020131 | 0 |  | 1410 | 17 | 10 | 12 | 2.04 | [7 empty] | 43606480020139 | 15 | 21425 | 60 | 40 | 30 | [10 empty] | 7 | N | [12 empty] | DC1 | MG | 8412808090 | [14 empty] | Elektrische bediening 250V GS voor Compact NSX250F/N/H/S/L | Commande électrique 250V CC pour Compact NSX250F/N/H/S/L | [17 empty] | https://eref.se.com/be/nl/sis-tarif/product/LV431546 | https://eref.se.com/be/fr/sis-tarif/product/LV431546
Schneider Electric | Schneider Electric | 01022021 |  | Schneider Electric |  | SED | LV431548 |  |  | 399.23 |  | 1 |  | 1 | ELEKTRISCHE BEDIENING 48-60V WS | Commande électrique 48-60V CA |  | 48 60V AC 50 60HZ MT250 | [18 empty] | 1 | 3606480020148 | 0 |  | 1387 | 17 | 11 | 13 | 2.431 | [7 empty] | 43606480020146 | 15 | 21571 | 60 | 40 | 30 | [10 empty] | 15 | N | [12 empty] | DC1 | MG | 8412808090 | [14 empty] | Elektrische bediening 48-60V 50/60Hz voor Compact NSX250F/N/H/S/L | Commande électrique 48-60V 50/60Hz pour Compact NSX250F/N/H/S/L | [17 empty] | https://eref.se.com/be/nl/sis-tarif/product/LV431548 | https://eref.se.com/be/fr/sis-tarif/product/LV431548
Schneider Electric | Schneider Electric | 01022021 |  | Schneider Electric |  | SED | LV431549 |  |  | 450.47 |  | 1 |  | 1 | ELEKTRISCHE BEDIENING COMM. 220-240V WS | Commande électrique comm. 220-40VCA |  | COMMUNICATING 220 240V 50 60HZ MT250 | [18 empty] | 1 | 3606480020254 | 0 |  | 1398 | 17 | 11 | 12 | 2.244 | [7 empty] | 43606480020252 | 15 | 21426 | 60 | 40 | 30 | [10 empty] | 7 | N | [12 empty] | DC1 | MG | 8412808090 | [14 empty] | Elektrische bediening communiceren 220-240V 50/60Hz voor Compact NSX250F/N/H/S/L | Commande électrique communicante 220-240V 50/60Hz pour Compact NSX250F/N/H/S/L | [17 empty] | https://eref.se.com/be/nl/sis-tarif/product/LV431549 | https://eref.se.com/be/fr/sis-tarif/product/LV431549
Schneider Electric | Schneider Electric | 01022021 |  | Schneider Electric |  | SED | LV431563 |  |  | 29.82 |  | 1 |  | 4 | 3 AANSLUITVERBREDERS COMPACT NSX-INS/INV | 3 épanouisseurs Compact NSX-INS/INV |  | 3P SPREADER PH BARRIERS | [18 empty] | 1 | 3606480019630 | 0 |  | 214 | 12 | 11 | 2 | 0.264 | 13606480019637 | 4 | 950 | 23 | 15 | 9 |  | 43606480019638 | 60 | 14691 | 60 | 40 | 30 |  |  | 240 | 72064 | 120 | 80 | 80 |  |  |  | 2 | Y | [12 empty] | DC1 | MG | 8536699099 | [14 empty] | 3 aansluitverbreders voor Compact NSX100-250F/N/H/S/L - INS/INV100-250 | 3 épanouisseurs pour Compact NSX100-250F/N/H/S/L-INS/INV100-250 | [17 empty] | https://eref.se.com/be/nl/sis-tarif/product/LV431563 | https://eref.se.com/be/fr/sis-tarif/product/LV431563
Schneider Electric | Schneider Electric | 01022021 |  | Schneider Electric |  | SED | LV431564 |  |  | 40.8 |  | 1 |  | 4 | 4 AANSLUITVERBREDERS COMPACT NSX-INS/INV | 4 épanouisseurs Compact NSX-INS/INV |  | 4P SPREADER PH BARRIERS | [18 empty] | 1 | 3606480019647 | 0 |  | 282.9 | 12 | 9 | 2 | 0.216 | 13606480019644 | 4 | 1224 | 23 | 9 | 15 |  | 43606480019645 | 60 | 19180 | 60 | 40 | 30 | [10 empty] | 2 | Y | [12 empty] | DC1 | MG | 8536699099 | [14 empty] | 4 aansluitverbreders voor Compact NSX100-250F/N/H/S/L - INS/INV100-250 | 4 épanouisseurs pour Compact NSX100-250F/N/H/S/L-INS/INV100-250 | [17 empty] | https://eref.se.com/be/nl/sis-tarif/product/LV431564 | https://eref.se.com/be/fr/sis-tarif/product/LV431564
Schneider Electric | Schneider Electric | 01022021 |  | Schneider Electric |  | SED | LV431567 |  |  | 442.72 |  | 1 |  | 1 | 1 STROOMTRANSFORMATORBLOK 250/5A 3P | 1 bloc transformateur courant 250/5A 3p |  | CURRENT TRANSFO MODULE 3P 250 5A | [18 empty] | 1 | 3606480020773 | 0 |  | 1040 | 18 | 15 | 14 | 3.78 | [7 empty] | 43606480020771 | 4 | 4647 | 40 | 30 | 30 | [10 empty] | 7 | N | [12 empty] | DC1 | MG | 8504312990 | [14 empty] | 1 Stroomtransformatorblok 250/5A 3p voor Compact NSX250F/N/H/S/L | 1 bloc transformateur courant 250/5A 3P pour Compact NSX250F/N/H/S/L | [17 empty] | https://eref.se.com/be/nl/sis-tarif/product/LV431567 | https://eref.se.com/be/fr/sis-tarif/product/LV431567
Schneider Electric | Schneider Electric | 01022021 |  | Schneider Electric |  | SED | LV431568 |  |  | 443.87 |  | 1 |  | 1 | 1 STROOMTRANSFORMATORBLOK 250/5A 4P | Bloc TC 250A 4P pour Compact NSX- INS/IN |  | CURRENT TRANSFO MODULE 4P 250 5A | [18 empty] | 1 | 3606480020780 | 0 |  | 1166 | 18 | 15 | 14 | 3.78 | [7 empty] | 43606480020788 | 4 | 5151 | 40 | 30 | 30 | [10 empty] | 2 | Y | [12 empty] | DC1 | MG | 8504312990 | [14 empty] | Stroommetingsblok 250A 4P voor Compact NSX250F/N/H/S/L - INS/INV100-250 | Bloc TC 250A 4P pour Compact NSX250F/N/H/S/L - INS/INV100-250 | [17 empty] | https://eref.se.com/be/nl/sis-tarif/product/LV431568 | https://eref.se.com/be/fr/sis-tarif/product/LV431568
Schneider Electric | Schneider Electric | 01022021 |  | Schneider Electric |  | SED | LV431569 |  |  | 460.44 |  | 1 |  | 1 | 1 STROOMTRANSFORMATORBLOK 250/5A 3P | 1 bloc transformateur courant 250/5A 3p |  | CT MODULE 3P 250 5A | [18 empty] | 1 | 3606480020797 | 0 |  | 991 | 18 | 14 | 14 | 3.528 | [7 empty] | 43606480020795 | 4 | 4451 | 40 | 30 | 30 | [10 empty] | 7 | N | [12 empty] | DC1 | MG | 8504312990 | [14 empty] | 1 Stroomtransformatorblok 250/5A met spanningsklem 3p voor Compact NSX250F/N/H/S | 1 bloc transformateur courant 250/5A + prises de tension 3p pour Compact NSX250F | [17 empty] | https://eref.se.com/be/nl/sis-tarif/product/LV431569 | https://eref.se.com/be/fr/sis-tarif/product/LV431569
Schneider Electric | Schneider Electric | 01022021 |  | Schneider Electric |  | SED | LV431570 |  |  | 443.87 |  | 1 |  | 1 | 1 STROOMTRANSFORMATORBLOK 250/5A 4P | Bloc TC 250A 4P sortie tension Compact N |  | CT MODULE 4P 250 5A | [18 empty] | 1 | 3606480020803 | 0 |  | 1115 | 18 | 15 | 14 | 3.78 | [7 empty] | 43606480020801 | 4 | 4947 | 40 | 30 | 30 | [10 empty] | 7 | N | [12 empty] | DC1 | MG | 8504312990 | [14 empty] | Amp-blok 250A spanningsuitgang 4p voor Compact NSX250F/N/H/S/L - INS/INV100-250 | Bloc TC 250A 4P avec sortie tension pour Compact NSX250F/N/H/S/L - INS/INV100-25 | [17 empty] | https://eref.se.com/be/nl/sis-tarif/product/LV431570 | https://eref.se.com/be/fr/sis-tarif/product/LV431570
Schneider Electric | Schneider Electric | 01022021 |  | Schneider Electric |  | SED | LV431573 |  |  | 457.06 |  | 1 |  | 1 | POLYESTERKAST NSX250 MET ZWARTE KNOP | 1 coffret isolant avec cde rotative |  | INSULATING ENCLOSURE STD EXT ROT HANDLE | [18 empty] | 1 | 3606480022425 | 0 |  | 5900 | 55 | 28 | 17 | 26.18 | [23 empty] | 14 | N | [12 empty] | DC1 | MG | 8538909999 | [14 empty] | 3 polyesterkast met zwarte standaard draaibediening IP55 voor Compact NSX250F/N/ | 1 coffret isolant avec cde rotative standard poignèe noire IP55 pour Compact NSX | [17 empty] | https://eref.se.com/be/nl/sis-tarif/product/LV431573 | https://eref.se.com/be/fr/sis-tarif/product/LV431573
Schneider Electric | Schneider Electric | 01022021 |  | Schneider Electric |  | SED | LV431574 |  |  | 604.95 |  | 1 |  | 1 | POLYESTERKAST VIGI NSX250 ZWARTE KNOP | 1 coffret isolant avec cde rotative |  | INSULATING ENCLOSURE STD EXT ROT HANDLE | [18 empty] | 1 | 3606480022432 | 0 |  | 15000 | 73 | 38 | 15 | 41.61 | [23 empty] | 14 | N | [12 empty] | DC1 | MG | 8538909999 | [14 empty] | 4 polyesterkast met zwarte standaard draaibediening IP55 voor Compact Vigi NSX25 | 1 coffret isolant avec cde rotative standard poignèe noire IP55 pour Compact Vig | [17 empty] | https://eref.se.com/be/nl/sis-tarif/product/LV431574 | https://eref.se.com/be/fr/sis-tarif/product/LV431574
Schneider Electric | Schneider Electric | 01022021 |  | Schneider Electric |  | SED | LV431619 |  |  | 473.58 |  | 1 |  | 1 | LASTSCHEIDER NSX250NA 2P(3P) | Interrupteur-sectionneur NSX250NA 2p(3p) |  | 2P(3P) NSX250NA | [18 empty] | 1 | 3606480014079 | 0 |  | 1988 | 19 | 11 | 14 | 2.926 | [7 empty] | 53606480014074 | 4 | 8372 | 40 | 30 | 30 | [10 empty] | 5 | N | [12 empty] | DC1 | MG | 8536508090 | [14 empty] | Schakelaar-scheider Compact NSX250NA 2P(3P) vast vooraansluiting | Interrupteur-sectionneur Compact NSX250NA 2P(3P) fixe prise avant | [17 empty] | https://eref.se.com/be/nl/sis-tarif/product/LV431619 | https://eref.se.com/be/fr/sis-tarif/product/LV431619
Schneider Electric | Schneider Electric | 01022021 |  | Schneider Electric |  | SED | LV431629 |  |  | 482.66 |  | 1 |  | 1 | LASTSCHEIDER NSX250NA 3P | Interrupteur-sectionneur NSX250 3p |  | 3P NSX250NA | [18 empty] | 1 | 3606480014178 | 0 |  | 1986 | 19 | 14 | 12 | 3.192 | [7 empty] | 43606480014176 | 12 | 24802 | 60 | 40 | 30 | [10 empty] | 2 | Y | [12 empty] | DC1 | MG | 8536508090 | [14 empty] | Schakelaar-scheider Compact NSX250NA 3P vast vooraansluiting | Interrupteur-sectionneur Compact NSX250NA 3P fixe prise avant | [17 empty] | https://eref.se.com/be/nl/sis-tarif/product/LV431629 | https://eref.se.com/be/fr/sis-tarif/product/LV431629
Schneider Electric | Schneider Electric | 01022021 |  | Schneider Electric |  | SED | LV431639 |  |  | 662.31 |  | 1 |  | 1 | LASTSCHEIDER NSX250NA 4P | Interrupteur-sectionneur NSX250 4p |  | 4P NSX250NA | [18 empty] | 1 | 3606480014277 | 0 |  | 2590 | 19 | 15 | 14 | 3.99 | [7 empty] | 43606480014275 | 9 | 24066 | 60 | 40 | 30 | [10 empty] | 2 | Y | [12 empty] | DC1 | MG | 8536508090 | [14 empty] | Schakelaar-scheider Compact NSX250NA 4P vast vooraansluiting | Interrupteur-sectionneur Compact NSX250NA 4P fixe prise avant | [17 empty] | https://eref.se.com/be/nl/sis-tarif/product/LV431639 | https://eref.se.com/be/fr/sis-tarif/product/LV431639
Schneider Electric | Schneider Electric | 01022021 |  | Schneider Electric |  | SED | LV432068 |  |  | 639.13 |  | 1 |  | 1 | BEVEILIGING MICROLOGIC 1.3M 500A 3P3L | Protection Micrologic 1.3M 500A 3p3d |  | 3P3T MICROLOGIC 1.3 M 500A TRIP UNIT | [18 empty] | 1 | 3606480017506 | 0 |  | 1412 | 22 | 18 | 14 | 5.544 | [7 empty] | 43606480017504 | 10 | 14886 | 60 | 40 | 30 | [10 empty] | 7 | N | [12 empty] | DC2 | MH | 8536309090 | [14 empty] | Elektronische beveiliging Micrologic 1.3M 500A 3P3l voor Compact NSX630N/H/S/L | Unité de contrôle Micrologic 1.3M 500A 3P3D pour Compact NSX630N/H/SL | [17 empty] | https://eref.se.com/be/nl/sis-tarif/product/LV432068 | https://eref.se.com/be/fr/sis-tarif/product/LV432068
Schneider Electric | Schneider Electric | 01022021 |  | Schneider Electric |  | SED | LV432069 |  |  | 616.66 |  | 1 |  | 1 | BEVEILIGING MICROLOGIC 1.3M 320A 3P3L | Protection Micrologic 1.3M 320A 3p3d |  | 3P3T MICROLOGIC 1.3 M 320A TRIP UNIT | [18 empty] | 1 | 3606480017513 | 0 |  | 1406 | 22 | 18 | 14 | 5.544 | [7 empty] | 43606480017511 | 10 | 15276 | 60 | 40 | 30 | [10 empty] | 2 | Y | [12 empty] | DC2 | MH | 8536309090 | [14 empty] | Elektronische beveiliging Micrologic 1.3M 320A 3P3l voor Compact NSX400-630N/H/S | Unité de contrôle Micrologic 1.3M 320A 3P3D pour Compact NSX400-630N/H/SL | [17 empty] | https://eref.se.com/be/nl/sis-tarif/product/LV432069 | https://eref.se.com/be/fr/sis-tarif/product/LV432069
Schneider Electric | Schneider Electric | 01022021 |  | Schneider Electric |  | SED | LV432071 |  |  | 814.69 |  | 1 |  | 1 | BEVEILIGING MICROLOGIC 2.3M 500A 3P | Protection Micrologic 2.3M 500A 3p3d |  | 3P3T MICROLOGIC 2.3 M 500A TRIP UNIT | [18 empty] | 1 | 3606480017544 | 0 |  | 1455 | 22 | 18 | 14 | 5.544 | [7 empty] | 43606480017542 | 10 | 15316 | 60 | 40 | 30 | [10 empty] | 7 | N | [12 empty] | DC2 | MH | 8536309090 | [14 empty] | Elektronische beveiliging Micrologic 2.3M 500A 3P3l voor Compact NSX630N/H/S/L | Unité de contrôle Micrologic 2.3M 500A 3P3D pour Compact NSX630N/H/SL | [17 empty] | https://eref.se.com/be/nl/sis-tarif/product/LV432071 | https://eref.se.com/be/fr/sis-tarif/product/LV432071
Schneider Electric | Schneider Electric | 01022021 |  | Schneider Electric |  | SED | LV432072 |  |  | 772.55 |  | 1 |  | 1 | BEVEILIGING MICROLOGIC 2.3M 320A 3P | Protection Micrologic 2.3M 320A 3p3d |  | 3P3T MICROLOGIC 2.3 M 320A TRIP UNIT | [18 empty] | 1 | 3606480017551 | 0 |  | 1400 | 22 | 18 | 14 | 5.544 | [7 empty] | 43606480017559 | 10 | 15156 | 60 | 40 | 30 | [10 empty] | 7 | N | [12 empty] | DC2 | MH | 8536309090 | [14 empty] | Elektronische beveiliging Micrologic 2.3M 320A 3P3l voor Compact NSX400-630N/H/S | Unité de contrôle Micrologic 2.3M 320A 3P3D pour Compact NSX 400-630N/H/SL | [17 empty] | https://eref.se.com/be/nl/sis-tarif/product/LV432072 | https://eref.se.com/be/fr/sis-tarif/product/LV432072
Schneider Electric | Schneider Electric | 01022021 |  | Schneider Electric |  | SED | LV432074 |  |  | 1133.88 |  | 1 |  | 1 | BEVEILIGING MICROLOGIC 6.3EM 500A 3P | Protection Micrologic 6.3EM 500A 3p3d |  | 3P3T MICROLOGIC 6.3 E-M 500A TRIP UNIT | [18 empty] | 1 | 3606480017582 | 0 |  | 1494 | 22 | 18 | 14 | 5.544 | [7 empty] | 43606480017580 | 6 | 9730 | 60 | 40 | 30 | [10 empty] | 7 | N | [12 empty] | DC2 | MH | 8536309090 | [14 empty] | Elektronische beveiliging Micrologic 6.3E-M 500A 3P3l voor Compact NSX630N/H/S/L | Unité de contrôle Micrologic 6.3E-M 500A 3P3D pour Compact NSX630N/H/SL | [17 empty] | https://eref.se.com/be/nl/sis-tarif/product/LV432074 | https://eref.se.com/be/fr/sis-tarif/product/LV432074
Schneider Electric | Schneider Electric | 01022021 |  | Schneider Electric |  | SED | LV432075 |  |  | 1095.21 |  | 1 |  | 1 | BEVEILIGING MICROLOGIC 6.3M 320A 3P | Protection Micrologic 6.3EM 320A 3p3d |  | 3P3T MICROLOGIC 6.3 E-M 320A TRIP UNIT | [18 empty] | 1 | 3606480017599 | 0 |  | 1501 | 22 | 19 | 14 | 5.852 | [7 empty] | 43606480017597 | 10 | 15776 | 60 | 40 | 30 | [10 empty] | 7 | N | [12 empty] | DC2 | MH | 8536309090 | [14 empty] | Elektronische beveiliging Micrologic 6.3E-M 320A 3P3l voor Compact NSX400-630N/H | Unité de contrôle Micrologic 6.3E-M 320A 3P3D pour Compact NSX400-630N/H/SL | [17 empty] | https://eref.se.com/be/nl/sis-tarif/product/LV432075 | https://eref.se.com/be/fr/sis-tarif/product/LV432075
Schneider Electric | Schneider Electric | 01022021 |  | Schneider Electric |  | SED | LV432077 |  |  | 707.96 |  | 1 |  | 1 | BEVEILIGING MICROLOGIC 1.3M 500A 4P3L | Protection Micrologic 1.3M 500A 4p3d |  | 4P3T MICROLOGIC 1.3 M 500A TRIP UNIT | [18 empty] | 1 | 3606480026072 | 0 |  | 1818 | 22 | 18 | 14 | 5.544 | [7 empty] | 43606480026070 | 10 | 18946 | 60 | 40 | 30 | [10 empty] | 7 | N | [12 empty] | DC2 | MH | 8536309090 | [14 empty] | Elektronische beveiliging Micrologic 1.3M 500A 4p3l voor Compact NSX630N/H/S/L | unité de contrôle Micrologic 1.3 M 500A 4P3D pour Compact NSX400-630N/H/S/L | [17 empty] | https://eref.se.com/be/nl/sis-tarif/product/LV432077 | https://eref.se.com/be/fr/sis-tarif/product/LV432077
Schneider Electric | Schneider Electric | 01022021 |  | Schneider Electric |  | SED | LV432078 |  |  | 681.27 |  | 1 |  | 1 | BEVEILIGING MICROLOGIC 1.3M 320A 4P3L | Protection Micrologic 1.3M 320A 3p3d |  | 4P3T MICROLOGIC 1.3 M 320A TRIP UNIT | [18 empty] | 1 | 3606480026089 | 0 |  | 1818 | 22 | 18 | 14 | 5.544 | [7 empty] | 43606480026087 | 10 | 18946 | 60 | 40 | 30 | [10 empty] | 7 | N | [12 empty] | DC2 | MH | 8536309090 | [14 empty] | Elektronische beveiliging Micrologic 1.3M 320A 4p3l voor Compact NSX400-630N/H/S | unité de contrôle Micrologic 1.3 M 320A 4P3D pour Compact NSX400-630N/H/S/L | [17 empty] | https://eref.se.com/be/nl/sis-tarif/product/LV432078 | https://eref.se.com/be/fr/sis-tarif/product/LV432078
Schneider Electric | Schneider Electric | 01022021 |  | Schneider Electric |  | SED | LV432080 |  |  | 764.54 |  | 1 |  | 1 | BEVEILIGING MICROLOGIC 2.3 630A 3P | Protection Micrologic 2.3 630A 3p3d |  | 3P3T MICROLOGIC 2.3 630A TRIP UNIT | [18 empty] | 1 | 3606480016318 | 0 |  | 1407 | 22 | 18 | 14 | 5.544 | [7 empty] | 43606480016316 | 10 | 15020 | 60 | 40 | 30 |  | 73606480016317 | 40 | 67840 | 60 | 80 | 77 |  |  |  | 2 | Y | [12 empty] | DC2 | MH | 8536309090 | [14 empty] | Elektronische beveiliging Micrologic 2.3 630A 3P3l voor Compact NSX630N/H/S/L | Unité de contrôle Micrologic 2.3 630A 3P3D pour Compact NSX630N/H/S/L | [17 empty] | https://eref.se.com/be/nl/sis-tarif/product/LV432080 | https://eref.se.com/be/fr/sis-tarif/product/LV432080
Schneider Electric | Schneider Electric | 01022021 |  | Schneider Electric |  | SED | LV432081 |  |  | 648.18 |  | 1 |  | 1 | BEVEILIGING MICROLOGIC 2.3 400A 3P | Protection Micrologic 2.3 400A 3p3d |  | 3P3T MICROLOGIC 2.3 400A TRIP UNIT | [18 empty] | 1 | 3606480016325 | 0 |  | 1401 | 22 | 18 | 14 | 5.544 | [7 empty] | 43606480016323 | 10 | 15008 | 60 | 40 | 30 |  | 73606480016324 | 40 | 67604 | 60 | 80 | 80 |  |  |  | 2 | Y | [12 empty] | DC2 | MH | 8536309090 | [14 empty] | Elektronische beveiliging Micrologic 2.3 400A 3P3l voor Compact NSX400-630N/H/S/ | Unité de contrôle Micrologic 2.3 400A 3P3D pour Compact NSX400-630N/H/S/L | [17 empty] | https://eref.se.com/be/nl/sis-tarif/product/LV432081 | https://eref.se.com/be/fr/sis-tarif/product/LV432081
Schneider Electric | Schneider Electric | 01022021 |  | Schneider Electric |  | SED | LV432082 |  |  | 695.93 |  | 1 |  | 1 | BEVEILIGING MICROLOGIC 2.3 250A 3P | Protection Micrologic 2.3 250A 3p3d |  | 3P3T MICROLOGIC 2.3 250A TRIP UNIT | [18 empty] | 1 | 3606480016332 | 0 |  | 1410 | 22 | 18 | 14 | 5.544 | [7 empty] | 43606480016330 | 10 | 14866 | 60 | 40 | 30 | [10 empty] | 7 | N | [12 empty] | DC2 | MH | 8536309090 | [14 empty] | Elektronische beveiliging Micrologic 2.3 250A 3P3l voor Compact NSX400-630N/H/S/ | Unité de contrôle Micrologic 2.3 250A 3P3D pour Compact NSX400-630N/H/S/L | [17 empty] | https://eref.se.com/be/nl/sis-tarif/product/LV432082 | https://eref.se.com/be/fr/sis-tarif/product/LV432082
Schneider Electric | Schneider Electric | 01022021 |  | Schneider Electric |  | SED | LV432084 |  |  | 853.4 |  | 1 |  | 1 | BEVEILIGING MICROLOGIC 2.3 630A 4P | Protection Micrologic 2.3 630A 4p+N |  | 4P4T MICROLOGIC 2.3 630A TRIP UNIT | [18 empty] | 1 | 3606480016349 | 0 |  | 1796 | 22 | 18 | 14 | 5.544 | [7 empty] | 43606480016347 | 10 | 19504 | 60 | 40 | 30 |  | 73606480016348 | 40 | 83400 | 60 | 80 | 77 |  |  |  | 2 | Y | [12 empty] | DC2 | MH | 8536309090 | [14 empty] | Elektronische beveiliging Micrologic 2.3 630A 4P+N regelbaar voor Compact NSX630 | Unité de contrôle Micrologic 2.3 630A 4P+N réglable pour Compact NSX630N/H/S/L | [17 empty] | https://eref.se.com/be/nl/sis-tarif/product/LV432084 | https://eref.se.com/be/fr/sis-tarif/product/LV432084
Schneider Electric | Schneider Electric | 01022021 |  | Schneider Electric |  | SED | LV432085 |  |  | 742.98 |  | 1 |  | 1 | BEVEILIGING MICROLOGIC 2.3 400A 4P | Protection Micrologic 2.3 400A 3p+N |  | 4P4T MICROLOGIC 2.3 400A TRIP UNIT | [18 empty] | 1 | 3606480016356 | 0 |  | 1783 | 22 | 18 | 14 | 5.544 | [15 empty] | 40 | 82884 | 60 | 80 | 80 |  |  |  | 2 | Y | [12 empty] | DC2 | MH | 8536309090 | [14 empty] | Elektronische beveiliging Micrologic 2.3 400A 4P+N regelbaar voor Compact NSX400 | Unité de contrôle Micrologic 2.3 400A 4P+N réglable pour Compact NSX400-630N/H/S | [17 empty] | https://eref.se.com/be/nl/sis-tarif/product/LV432085 | https://eref.se.com/be/fr/sis-tarif/product/LV432085
Schneider Electric | Schneider Electric | 01022021 |  | Schneider Electric |  | SED | LV432086 |  |  | 742.98 |  | 1 |  | 1 | BEVEILIGING MICROLOGIC 2.3 250A 4P | Protection Micrologic 2.3 250A 4p+N |  | 4P4T MICROLOGIC 2.3 250A TRIP UNIT | [18 empty] | 1 | 3606480016363 | 0 |  | 1820 | 22 | 18 | 14 | 5.544 | [7 empty] | 43606480016361 | 10 | 18966 | 60 | 40 | 30 | [10 empty] | 7 | N | [12 empty] | DC2 | MH | 8536309090 | [14 empty] | Elektronische beveiliging Micrologic 2.3 250A 4P+N regelbaar voor Compact NSX400 | Unité de contrôle Micrologic 2.3 250A 4P+N réglable pour Compact NSX400-630N/H/S | [17 empty] | https://eref.se.com/be/nl/sis-tarif/product/LV432086 | https://eref.se.com/be/fr/sis-tarif/product/LV432086
Schneider Electric | Schneider Electric | 01022021 |  | Schneider Electric |  | SED | LV432090 |  |  | 1139.3 |  | 1 |  | 1 | BEVEILIGING MICROLOGIC 5.3A 630A 3P | Protection Micrologic 5.3A 630A 3p3d |  | 3P3T MICROLOGIC 5.3 A 630A TRIP UNIT | [18 empty] | 1 | 3606480016783 | 0 |  | 1455 | 22 | 18 | 14 | 5.544 | [7 empty] | 43606480016781 | 10 | 15458 | 60 | 40 | 30 |  | 73606480016782 | 40 | 71284 | 80 | 60 | 50 |  |  |  | 7 | N | [12 empty] | DC2 | MH | 8536309090 | [14 empty] | Elektronische beveiliging Micrologic 5.3A 630A 3P3l voor Compact NSX630N/H/S/L | Unité de contrôle Micrologic 5.3 A 630A 3P3D pour Compact NSX630N/H/S/L | [17 empty] | https://eref.se.com/be/nl/sis-tarif/product/LV432090 | https://eref.se.com/be/fr/sis-tarif/product/LV432090
Schneider Electric | Schneider Electric | 01022021 |  | Schneider Electric |  | SED | LV432091 |  |  | 987.49 |  | 1 |  | 1 | BEVEILIGING MICROLOGIC 5.3A 400A 3P | Protection Micrologic 5.3A 400A 3p3d |  | 3P3T MICROLOGIC 5.3 A 400A TRIP UNIT | [18 empty] | 1 | 3606480016790 | 0 |  | 1450 | 22 | 18 | 14 | 5.544 | [7 empty] | 43606480016798 | 10 | 15416 | 60 | 40 | 30 |  | 73606480016799 | 40 | 70164 | 80 | 60 | 50 |  |  |  | 7 | N | [12 empty] | DC2 | MH | 8536309090 | [14 empty] | Elektronische beveiliging Micrologic 5.3A 400A 3P3l voor Compact NSX400-630N/H/S | Unité de contrôle Micrologic 5.3 A 400A 3P3D pour Compact NSX400-630N/H/S/L | [17 empty] | https://eref.se.com/be/nl/sis-tarif/product/LV432091 | https://eref.se.com/be/fr/sis-tarif/product/LV432091
Schneider Electric | Schneider Electric | 01022021 |  | Schneider Electric |  | SED | LV432093 |  |  | 1269.64 |  | 1 |  | 1 | BEVEILIGING MICROLOGIC 5.3A 630A 4P | Protection Micrologic 5.3A 630A 4p+N |  | 4P4T MICROLOGIC 5.3 A 630A TRIP UNIT | [18 empty] | 1 | 3606480016806 | 0 |  | 1810 | 22 | 18 | 14 | 5.544 | [7 empty] | 43606480016804 | 10 | 18780 | 60 | 40 | 30 | [10 empty] | 7 | N | [12 empty] | DC2 | MH | 8536309090 | [14 empty] | Elektronische beveiliging Micrologic 5.3A 630A 4P+N regelbaar voor Compact NSX63 | Unité de contrôle Micrologic 5.3 A 630A 4P+N réglable pour Compact NSX630N/H/S/L | [17 empty] | https://eref.se.com/be/nl/sis-tarif/product/LV432093 | https://eref.se.com/be/fr/sis-tarif/product/LV432093
Schneider Electric | Schneider Electric | 01022021 |  | Schneider Electric |  | SED | LV432094 |  |  | 1074.82 |  | 1 |  | 1 | BEVEILIGING MICROLOGIC 5.3A 400A 4P | Protection Micrologic 5.3A 400A 4p+N |  | 4P4T MICROLOGIC 5.3 A 400A TRIP UNIT | [18 empty] | 1 | 3606480016813 | 0 |  | 1836 | 22 | 18 | 14 | 5.544 | [7 empty] | 43606480016811 | 10 | 19416 | 60 | 40 | 30 | [10 empty] | 7 | N | [12 empty] | DC2 | MH | 8536309090 | [14 empty] | Elektronische beveiliging Micrologic 5.3A 400A 4P+N regelbaar voor Compact NSX40 | Unité de contrôle Micrologic 5.3 A 400A 4P+N réglable pour Compact NSX400-630N/H | [17 empty] | https://eref.se.com/be/nl/sis-tarif/product/LV432094 | https://eref.se.com/be/fr/sis-tarif/product/LV432094
Schneider Electric | Schneider Electric | 01022021 |  | Schneider Electric |  | SED | LV432096 |  |  | 1122.1 |  | 1 |  | 1 | BEVEILIGING MICROLOGIC 5.3E 630A 3P | Protection Micrologic 5.3E 630A 3p3d |  | 3P3T MICROLOGIC 5.3 E 630A TRIP UNIT | [18 empty] | 1 | 3606480017148 | 0 |  | 1490 | 22 | 18 | 14 | 5.544 | [7 empty] | 43606480017146 | 10 | 15666 | 60 | 40 | 30 | [10 empty] | 7 | N | [12 empty] | DC2 | MH | 8536309090 | [14 empty] | Elektronische beveiliging Micrologic 5.3E 630A 3P3l voor Compact NSX630N/H/S/L | Unité de contrôle Micrologic 5.3 E 630A 3P3D pour Compact NSX630N/H/S/L | [17 empty] | https://eref.se.com/be/nl/sis-tarif/product/LV432096 | https://eref.se.com/be/fr/sis-tarif/product/LV432096
Schneider Electric | Schneider Electric | 01022021 |  | Schneider Electric |  | SED | LV432097 |  |  | 973.38 |  | 1 |  | 1 | BEVEILIGING MICROLOGIC 5.3E 400A 3P | Protection Micrologic 5.3E 400A 3p3d |  | 3P3T MICROLOGIC 5.3 E 400A TRIP UNIT | [18 empty] | 1 | 3606480017155 | 0 |  | 1490 | 22 | 18 | 14 | 5.544 | [7 empty] | 43606480017153 | 10 | 15666 | 60 | 40 | 30 | [10 empty] | 2 | Y | [12 empty] | DC2 | MH | 8536309090 | [14 empty] | Elektronische beveiliging Micrologic 5.3E 400A 3P3l voor Compact NSX400-630N/H/S | Unité de contrôle Micrologic 5.3 E 400A 3P3D pour Compact NSX400-630N/H/S/L | [17 empty] | https://eref.se.com/be/nl/sis-tarif/product/LV432097 | https://eref.se.com/be/fr/sis-tarif/product/LV432097
Schneider Electric | Schneider Electric | 01022021 |  | Schneider Electric |  | SED | LV432099 |  |  | 1226.09 |  | 1 |  | 1 | BEVEILIGING MICROLOGIC 5.3E 630A 4P | Protection Micrologic 5.3E 630A 4p+N |  | 4P4T MICROLOGIC 5.3 E 630A TRIP UNIT | [18 empty] | 1 | 3606480017162 | 0 |  | 1820 | 22 | 18 | 14 | 5.544 | [7 empty] | 43606480017160 | 6 | 12010 | 60 | 40 | 30 | [10 empty] | 7 | N | [12 empty] | DC2 | MH | 8536309090 | [14 empty] | Elektronische beveiliging Micrologic 5.3E 630A 4P+N regelbaar voor Compact NSX63 | Unité de contrôle Micrologic 5.3 E 630A 4P+N réglable pour Compact NSX630N/H/S/L | [17 empty] | https://eref.se.com/be/nl/sis-tarif/product/LV432099 | https://eref.se.com/be/fr/sis-tarif/product/LV432099
Schneider Electric | Schneider Electric | 01022021 |  | Schneider Electric |  | SED | LV432100 |  |  | 1051.98 |  | 1 |  | 1 | BEVEILIGING MICROLOGIC 5.3E 400A 4P | Protection Micrologic 5.3E 400A 4p+N |  | 4P4T MICROLOGIC 5.3 E 400A TRIP UNIT | [18 empty] | 1 | 3606480017179 | 0 |  | 1834 | 22 | 18 | 14 | 5.544 | [7 empty] | 43606480017177 | 10 | 19106 | 60 | 40 | 30 | [10 empty] | 2 | Y | [12 empty] | DC2 | MH | 8536309090 | [14 empty] | Elektronische beveiliging Micrologic 5.3E 400A 4P+N regelbaar voor Compact NSX40 | Unité de contrôle Micrologic 5.3 E 400A 4P+N réglable pour Compact NSX400-630N/H | [17 empty] | https://eref.se.com/be/nl/sis-tarif/product/LV432100 | https://eref.se.com/be/fr/sis-tarif/product/LV432100
Schneider Electric | Schneider Electric | 01022021 |  | Schneider Electric |  | SED | LV432102 |  |  | 1301.37 |  | 1 |  | 1 | BEVEILIGING MICROLOGIC 6.3A 630A 3P | Protection Micrologic 6.3A 630A 3p3d |  | 3P3T MICROLOGIC 6.3 A 630A TRIP UNIT | [18 empty] | 1 | 3606480018602 | 0 |  | 1440 | 22 | 18 | 14 | 5.544 | [7 empty] | 43606480018600 | 10 | 15080 | 60 | 40 | 30 | [10 empty] | 7 | N | [12 empty] | DC2 | MH | 8536309090 | [14 empty] | Elektronische beveiliging Micrologic 6.3A 630A 3P3l voor Compact NSX630N/H/S/L | Unité de contrôle Micrologic 6.3 A 630A 3P3D pour Compact NSX630N/H/S/L | [17 empty] | https://eref.se.com/be/nl/sis-tarif/product/LV432102 | https://eref.se.com/be/fr/sis-tarif/product/LV432102
Schneider Electric | Schneider Electric | 01022021 |  | Schneider Electric |  | SED | LV432103 |  |  | 1131.98 |  | 1 |  | 1 | BEVEILIGING MICROLOGIC 6.3A 400A 3P | Protection Micrologic 6.3A 400A 3p3d |  | 3P3T MICROLOGIC 6.3 A 400A TRIP UNIT | [18 empty] | 1 | 3606480018619 | 0 |  | 1500 | 22 | 18 | 14 | 5.544 | [7 empty] | 43606480018617 | 10 | 15306 | 60 | 40 | 30 |  | 73606480018618 | 40 | 71404 | 80 | 60 | 50 |  |  |  | 7 | N | [12 empty] | DC2 | MH | 8536309090 | [14 empty] | Elektronische beveiliging Micrologic 6.3A 400A 3P3l voor Compact NSX400-630N/H/S | Unité de contrôle Micrologic 6.3 A 400A 3P3D pour Compact NSX400/630N/H/SL | [17 empty] | https://eref.se.com/be/nl/sis-tarif/product/LV432103 | https://eref.se.com/be/fr/sis-tarif/product/LV432103
Schneider Electric | Schneider Electric | 01022021 |  | Schneider Electric |  | SED | LV432105 |  |  | 1403.27 |  | 1 |  | 1 | BEVEILIGING MICROLOGIC 6.3A 630A 4P | Protection Micrologic 6.3A 630A 4p+N |  | 4P4T MICROLOGIC 6.3 A 630A TRIP UNIT | [18 empty] | 1 | 3606480018626 | 0 |  | 1900 | 22 | 18 | 14 | 5.544 | [7 empty] | 43606480018624 | 10 | 19500 | 60 | 40 | 30 | [10 empty] | 7 | N | [12 empty] | DC2 | MH | 8536309090 | [14 empty] | Elektronische beveiliging Micrologic 6.3A 630A 4P+N regelbaar voor Compact NSX63 | Unité de contrôle Micrologic 6.3 A 630A 4P+N réglable pour Compact NSX630N/H/S/L | [17 empty] | https://eref.se.com/be/nl/sis-tarif/product/LV432105 | https://eref.se.com/be/fr/sis-tarif/product/LV432105
Schneider Electric | Schneider Electric | 01022021 |  | Schneider Electric |  | SED | LV432106 |  |  | 1221.51 |  | 1 |  | 1 | BEVEILIGING MICROLOGIC 6.3A 400A 4P | Protection Micrologic 6.3A 400A 4p+N |  | 4P4T MICROLOGIC 6.3 A 400A TRIP UNIT | [18 empty] | 1 | 3606480018633 | 0 |  | 1810 | 22 | 18 | 14 | 5.544 | [7 empty] | 43606480018631 | 10 | 18870 | 60 | 40 | 30 | [10 empty] | 7 | N | [12 empty] | DC2 | MH | 8536309090 | [14 empty] | Elektronische beveiliging Micrologic 6.3A 400A 4P+N regelbaar voor Compact NSX40 | Unité de contrôle Micrologic 6.3 A 400A 4P+N réglable pour Compact NSX400/630N/H | [17 empty] | https://eref.se.com/be/nl/sis-tarif/product/LV432106 | https://eref.se.com/be/fr/sis-tarif/product/LV432106
Schneider Electric | Schneider Electric | 01022021 |  | Schneider Electric |  | SED | LV432108 |  |  | 1258 |  | 1 |  | 1 | BEVEILIGING MICROLOGIC 6.3E 630A 3P | Protection Micrologic 6.3E 630A 3p3d |  | 3P3T MICROLOGIC 6.3 E 630A TRIP UNIT | [18 empty] | 1 | 3606480017209 | 0 |  | 1484 | 22 | 18 | 14 | 5.544 | [7 empty] | 43606480017207 | 10 | 15116 | 60 | 40 | 30 | [10 empty] | 7 | N | [12 empty] | DC2 | MH | 8536309090 | [14 empty] | Elektronische beveiliging Micrologic 6.3E 630A 3P3l voor Compact NSX630N/H/S/L | Unité de contrôle Micrologic 6.3 E 630A 3P3D pour Compact NSX630N/H/S/L | [17 empty] | https://eref.se.com/be/nl/sis-tarif/product/LV432108 | https://eref.se.com/be/fr/sis-tarif/product/LV432108
Schneider Electric | Schneider Electric | 01022021 |  | Schneider Electric |  | SED | LV432109 |  |  | 1105.55 |  | 1 |  | 1 | BEVEILIGING MICROLOGIC 6.3E 400A 3P | Protection Micrologic 6.3E 400A 3p3d |  | 3P3T MICROLOGIC 6.3 E 400A TRIP UNIT | [18 empty] | 1 | 3606480017216 | 0 |  | 1523 | 22 | 18 | 14 | 5.544 | [7 empty] | 43606480017214 | 6 | 9904 | 60 | 40 | 30 | [10 empty] | 7 | N | [12 empty] | DC2 | MH | 8536309090 | [14 empty] | Elektronische beveiliging Micrologic 6.3A 400A 3P3l voor Compact NSX400-630N/H/S | Unité de contrôle Micrologic 6.3 E 400A 3P3D pour Compact NSX400-630N/H/S/L | [17 empty] | https://eref.se.com/be/nl/sis-tarif/product/LV432109 | https://eref.se.com/be/fr/sis-tarif/product/LV432109
Schneider Electric | Schneider Electric | 01022021 |  | Schneider Electric |  | SED | LV432111 |  |  | 1354.67 |  | 1 |  | 1 | BEVEILIGING MICROLOGIC 6.3E 630A 4P | Protection Micrologic 6.3E 630A 4p+N |  | 4P4T MICROLOGIC 6.3 E 630A TRIP UNIT | [18 empty] | 1 | 3606480017223 | 0 |  | 1825 | 22 | 18 | 14 | 5.544 | [7 empty] | 43606480017221 | 10 | 18920 | 60 | 40 | 30 | [10 empty] | 7 | N | [12 empty] | DC2 | MH | 8536309090 | [14 empty] | Elektronische beveiliging Micrologic 6.3E 630A 4P+N regelbaar voor Compact NSX63 | Unité de contrôle Micrologic 6.3 E 630A 4P+N réglable pour Compact NSX630N/H/S/L | [17 empty] | https://eref.se.com/be/nl/sis-tarif/product/LV432111 | https://eref.se.com/be/fr/sis-tarif/product/LV432111
Schneider Electric | Schneider Electric | 01022021 |  | Schneider Electric |  | SED | LV432112 |  |  | 1186.12 |  | 1 |  | 1 | BEVEILIGING MICROLOGIC 6.3E 400A 4P | Protection Micrologic 6.3E 400A 4p+N |  | 4P4T MICROLOGIC 6.3 E 400A TRIP UNIT | [18 empty] | 1 | 3606480017230 | 0 |  | 1820 | 22 | 18 | 14 | 5.544 | [7 empty] | 43606480017238 | 10 | 18880 | 60 | 40 | 30 | [10 empty] | 7 | N | [12 empty] | DC2 | MH | 8536309090 | [14 empty] | Elektronische beveiliging Micrologic 6.3E 400A 4P+N regelbaar voor Compact NSX40 | Unité de contrôle Micrologic 6.3 E 400A 4P+N réglable pour Compact NSX400-630N/H | [17 empty] | https://eref.se.com/be/nl/sis-tarif/product/LV432112 | https://eref.se.com/be/fr/sis-tarif/product/LV432112
Schneider Electric | Schneider Electric | 01022021 |  | Schneider Electric |  | SED | LV432403 |  |  | 837.05 |  | 1 |  | 1 | COMPACT NSX400N 3P BASIS VAST VA | Boitier NSX400N 3P fixe PAV |  | 3P NSX400N WITHOUT TRIP UNIT COMPACT CI | [18 empty] | 1 | 3606480006890 | 0 |  | 4400 | 29 | 16 | 15 | 6.96 | [15 empty] | 36 | 173000 | 120 | 80 | 45 |  |  |  | 2 | Y | [12 empty] | DC2 | MH | 8536209090 | [14 empty] | Omhulsel NSX400N 3P zonder beveiliging (losser) vast vooraansluiting | Boitier NSX400N 3P sans déclencheur fixe prise avant | [17 empty] | https://eref.se.com/be/nl/sis-tarif/product/LV432403 | https://eref.se.com/be/fr/sis-tarif/product/LV432403
Schneider Electric | Schneider Electric | 01022021 |  | Schneider Electric |  | SED | LV432404 |  |  | 1194.62 |  | 1 |  | 1 | COMPACT NSX400H 3P BASIS VAST VA | Boitier NSX400H 3P fixe PAV |  | 3P NSX400H WITHOUT TRIP UNIT COMPACT CI | [18 empty] | 1 | 3606480006913 | 0 |  | 4443 | 29 | 16 | 15 | 6.96 | [15 empty] | 36 | 171948 | 120 | 80 | 80 |  |  |  | 2 | Y | [12 empty] | DC2 | MH | 8536209090 | [14 empty] | Omhulsel NSX400H 3P zonder beveiliging (losser) vast vooraansluiting | Boitier NSX400H 3P sans déclencheur fixe prise avant | [17 empty] | https://eref.se.com/be/nl/sis-tarif/product/LV432404 | https://eref.se.com/be/fr/sis-tarif/product/LV432404
Schneider Electric | Schneider Electric | 01022021 |  | Schneider Electric |  | SED | LV432405 |  |  | 1598.63 |  | 1 |  | 1 | COMPACT NSX400L 3P BASIS VAST VA | Boitier NSX400L 3P fixe PAV |  | 3P NSX400L WITHOUT TRIP UNIT COMPACT CI | [18 empty] | 1 | 3606480006951 | 0 |  | 4500 | 29 | 16 | 15 | 6.96 | [15 empty] | 36 | 181032 | 120 | 80 | 80 |  |  |  | 7 | N | [12 empty] | DC2 | MH | 8536209090 | [14 empty] | Omhulsel NSX400L 3P zonder beveiliging (losser) vast vooraansluiting | Boitier NSX400L 3P sans déclencheur fixe prise avant | [17 empty] | https://eref.se.com/be/nl/sis-tarif/product/LV432405 | https://eref.se.com/be/fr/sis-tarif/product/LV432405
Schneider Electric | Schneider Electric | 01022021 |  | Schneider Electric |  | SED | LV432408 |  |  | 1125.3 |  | 1 |  | 1 | COMPACT NSX400N 4P BASIS VAST VA | Boitier NSX400N 4P fixe PAV |  | 4P NSX400N WITHOUT TRIP UNIT COMPACT CI | [18 empty] | 1 | 3606480006906 | 0 |  | 5800 | 29 | 20 | 15 | 8.7 | [15 empty] | 28 | 175072 | 120 | 80 | 80 |  |  |  | 2 | Y | [12 empty] | DC2 | MH | 8536209090 | [14 empty] | Omhulsel NSX400N 4P zonder beveiliging (losser) vast vooraansluiting | Boitier NSX400N 4P sans déclencheur fixe prise avant | [17 empty] | https://eref.se.com/be/nl/sis-tarif/product/LV432408 | https://eref.se.com/be/fr/sis-tarif/product/LV432408
Schneider Electric | Schneider Electric | 01022021 |  | Schneider Electric |  | SED | LV432409 |  |  | 1617.35 |  | 1 |  | 1 | COMPACT NSX400H 4P BASIS VAST VA | Boitier NSX400H 4P fixe PAV |  | 4P NSX400H WITHOUT TRIP UNIT COMPACT CI | [18 empty] | 1 | 3606480006920 | 0 |  | 5873 | 29 | 20 | 15 | 8.7 | [15 empty] | 28 | 176136 | 120 | 80 | 120 |  |  |  | 2 | Y | [12 empty] | DC2 | MH | 8536209090 | [14 empty] | Omhulsel NSX400H 4P zonder beveiliging (losser) vast vooraansluiting | Boitier NSX400H 4P sans déclencheur fixe prise avant | [17 empty] | https://eref.se.com/be/nl/sis-tarif/product/LV432409 | https://eref.se.com/be/fr/sis-tarif/product/LV432409
Schneider Electric | Schneider Electric | 01022021 |  | Schneider Electric |  | SED | LV432410 |  |  | 2028.03 |  | 1 |  | 1 | COMPACT NSX400L 4P BASIS VAST VA | Boitier NSX400L 4P fixe PAV |  | 4P NSX400L WITHOUT TRIP UNIT COMPACT CI | [18 empty] | 1 | 3606480006968 | 0 |  | 5874 | 29 | 20 | 15 | 8.7 | [7 empty] | 43606480006966 | 3 | 18853 | 60 | 40 | 30 |  |  | 28 | 180812 | 120 | 80 | 62.5 |  |  |  | 7 | N | [12 empty] | DC2 | MH | 8536209090 | [14 empty] | Omhulsel NSX400L 4P zonder beveiliging (losser) vast vooraansluiting | Boitier NSX400L 4P sans déclencheur fixe prise avant | [17 empty] | https://eref.se.com/be/nl/sis-tarif/product/LV432410 | https://eref.se.com/be/fr/sis-tarif/product/LV432410
Schneider Electric | Schneider Electric | 01022021 |  | Schneider Electric |  | SED | LV432414 |  |  | 1431.4 |  | 1 |  | 1 | COMPACT NSX400S 3P BASIS VAST VA | Boitier NSX400S 3P fixe PAV |  | 3P NSX400S WITHOUT TRIP UNIT COMPACT CI | [18 empty] | 1 | 3606480006937 | 0 |  | 4446 | 29 | 16 | 15 | 6.96 | [14 empty] | 13606480006934 | 36 | 172056 | 120 | 80 | 44 |  |  |  | 7 | N | [12 empty] | DC2 | MH | 8536209090 | [14 empty] | Omhulsel NSX400S 3P zonder beveiliging (losser) vast vooraansluiting | Boitier NSX400S 3P sans déclencheur fixe prise avant | [17 empty] | https://eref.se.com/be/nl/sis-tarif/product/LV432414 | https://eref.se.com/be/fr/sis-tarif/product/LV432414
Schneider Electric | Schneider Electric | 01022021 |  | Schneider Electric |  | SED | LV432416 |  |  | 1926.37 |  | 1 |  | 1 | COMPACT NSX400S 4P BASIS VAST VA | Boitier NSX400S 4P fixe PAV |  | 4P NSX400S WITHOUT TRIP UNIT COMPACT CI | [18 empty] | 1 | 3606480006944 | 0 |  | 5902 | 29 | 20 | 15 | 8.7 | [7 empty] | 43606480006942 | 3 | 18472 | 60 | 40 | 30 |  |  | 28 | 183000 | 120 | 80 | 44.65 |  |  |  | 7 | N | [12 empty] | DC2 | MH | 8536209090 | [14 empty] | Omhulsel NSX400S 4P zonder beveiliging (losser) vast vooraansluiting | Boitier NSX400S 4P sans déclencheur fixe prise avant | [17 empty] | https://eref.se.com/be/nl/sis-tarif/product/LV432416 | https://eref.se.com/be/fr/sis-tarif/product/LV432416
Schneider Electric | Schneider Electric | 01022021 |  | Schneider Electric |  | SED | LV432453 |  |  | 1207.93 |  | 1 |  | 1 | DIFFERENTIEELBLOK MB 3P 440-550V WS | Bloc différentiel MB 3P 440-550V CA |  | 3P 440-550VAC 0.3-30A VIGI MB | [18 empty] | 1 | 3606480018824 | 0 |  | 2652 | 20 | 17 | 14 | 4.76 | [7 empty] | 43606480018822 | 6 | 16678 | 60 | 40 | 30 | [10 empty] | 7 | N | [12 empty] | DC2 | MH | 8536309090 | [14 empty] | Differentieelblok MB 3P 440-550V WS gevoeligheid 0,03-30A voor Compact NSX400-63 | Bloc différentiel MB 3P 440-550V CA sensibilité 0,03-10A pour Compact NSX400-630 | [17 empty] | https://eref.se.com/be/nl/sis-tarif/product/LV432453 | https://eref.se.com/be/fr/sis-tarif/product/LV432453
Schneider Electric | Schneider Electric | 01022021 |  | Schneider Electric |  | SED | LV432454 |  |  | 1355.06 |  | 1 |  | 1 | DIFFERENTIEELBLOK MB 3P 440-550V WS | Bloc différentiel MB 4P 440-550V CA |  | 4P 440-550VAC 0.3-30A VIGI MB | [18 empty] | 1 | 3606480018831 | 0 |  | 3337 | 20 | 17 | 14 | 4.76 | [7 empty] | 43606480018839 | 6 | 20788 | 60 | 40 | 30 | [10 empty] | 7 | N | [12 empty] | DC2 | MH | 8536309090 | [14 empty] | Differentieelblok MB 3P 440-550V WS gevoeligheid 0,03-30A voor Compact NSX400-63 | Bloc différentiel MB 4P 440-550V CA sensibilité 0,03-10A pour Compact NSX400-630 | [17 empty] | https://eref.se.com/be/nl/sis-tarif/product/LV432454 | https://eref.se.com/be/fr/sis-tarif/product/LV432454
Schneider Electric | Schneider Electric | 01022021 |  | Schneider Electric |  | SED | LV432455 |  |  | 1119.4 |  | 1 |  | 1 | DIFFERENTIEELBLOK MB 3P 200-440V WS | Bloc différentiel MB 3P 200-440V CA |  | 3P 200-440VAC 0.3-30A VIGI MB | [18 empty] | 1 | 3606480018848 | 0 |  | 2650 | 20 | 17 | 14 | 4.76 | [7 empty] | 43606480018846 | 6 | 16799 | 60 | 40 | 30 |  | 73606480018847 | 24 | 79168 | 120 | 80 | 50 |  |  |  | 7 | N | [12 empty] | DC2 | MH | 8536309090 | [14 empty] | Differentieelblok MB 3P 200-440V WS gevoeligheid 0,03-30A voor Compact NSX400-63 | Bloc différentiel MB 3P 200-440V CA sensibilité 0,03-10A pour Compact NSX400-630 | [17 empty] | https://eref.se.com/be/nl/sis-tarif/product/LV432455 | https://eref.se.com/be/fr/sis-tarif/product/LV432455
Schneider Electric | Schneider Electric | 01022021 |  | Schneider Electric |  | SED | LV432456 |  |  | 1207.48 |  | 1 |  | 1 | DIFFERENTIEELBLOK MB 4P 200-440V WS | Bloc différentiel MB 4P 200-440V CA |  | 4P 200-440VAC 0.3-30A VIGI MB | [18 empty] | 1 | 3606480018855 | 0 |  | 3320 | 20 | 17 | 14 | 4.76 | [7 empty] | 43606480018853 | 6 | 20606 | 60 | 40 | 30 |  | 73606480018854 | 24 | 94840 | 120 | 80 | 50 |  |  |  | 2 | Y | [12 empty] | DC2 | MH | 8536309090 | [14 empty] | Differentieelblok MB 4P 200-440V WS gevoeligheid 0,03-30A voor Compact NSX400-63 | Bloc différentiel MB 4P 200-440V CA sensibilité 0,03-10A pour Compact NSX400-630 | [17 empty] | https://eref.se.com/be/nl/sis-tarif/product/LV432456 | https://eref.se.com/be/fr/sis-tarif/product/LV432456
Schneider Electric | Schneider Electric | 01022021 |  | Schneider Electric |  | SED | LV432457 |  |  | 35.03 |  | 1 |  | 1 | AANSLUITTOEBEHOREN VIGIBLOK 4P | Accessoire de raccordement Vigi |  | CONNECTION FOR 4P VIGI ON 3P DEVICE | [18 empty] | 1 | 3606480018879 | 0 |  | 54 | 19 | 11 | 3 | 0.627 | [7 empty] | 43606480018877 | 12 | 1103 | 40 | 30 | 15 | [10 empty] | 7 | N | [12 empty] | DC2 | MH | 8538909999 | [14 empty] | Aansluittoebehoren Vigiblok 4p voor Compact NSX400-630N/H/S/L - 3p | Accessoire de raccordement Vigi 4P pour Compact NSX400-630N/H/SL - 3p | [17 empty] | https://eref.se.com/be/nl/sis-tarif/product/LV432457 | https://eref.se.com/be/fr/sis-tarif/product/LV432457
Schneider Electric | Schneider Electric | 01022021 |  | Schneider Electric |  | SED | LV432475 |  |  | 62.4 |  | 1 |  | 1 | KORTE ACHTERAANSLUITPENNNEN (1 ST=2) | 2 PAR courtes pour Compact NSX- INS/INV |  | 2 SHORT REAR CONNECTIONS | [18 empty] | 1 | 3606480019715 | 0 |  | 391 | 16 | 10 | 3 | 0.48 | [7 empty] | 43606480019713 | 20 | 8411 | 40 | 30 | 30 |  | 73606480019714 | 160 | 77976 | 120 | 80 | 50 |  |  |  | 2 | Y | [12 empty] | DC2 | MH | 8536909500 | [14 empty] | 2 korte achteraansluitpennnen voor Compact NSX400-630N/H/S/L - INS/INV320-630 | 2 prises arrière courtes pour Compact NSX400-630N/H/S/L - INS/INV320-630 | [17 empty] | https://eref.se.com/be/nl/sis-tarif/product/LV432475 | https://eref.se.com/be/fr/sis-tarif/product/LV432475
Schneider Electric | Schneider Electric | 01022021 |  | Schneider Electric |  | SED | LV432476 |  |  | 101.04 |  | 1 |  | 1 | LANGE ACHTERAANSLUITPENNNEN (1 ST=2) | 2 PAR longues pour Compact NSX- INS/INV |  | 2 LONG REAR CONNECTIONS | [18 empty] | 1 | 3606480019722 | 0 |  | 780 | 17 | 10 | 4 | 0.68 | [7 empty] | 43606480019720 | 20 | 16087 | 40 | 30 | 30 | [10 empty] | 2 | Y | [12 empty] | DC2 | MH | 8536909500 | [14 empty] | 2 lange achteraansluitpennnen voor Compact NSX400-630N/H/S/L - INS/INV320-630 | 2 prises arrière longues pour Compact NSX400-630N/H/S/L - INS/INV320-630 | [17 empty] | https://eref.se.com/be/nl/sis-tarif/product/LV432476 | https://eref.se.com/be/fr/sis-tarif/product/LV432476
Schneider Electric | Schneider Electric | 01022021 |  | Schneider Electric |  | SED | LV432479 |  |  | 78.01 |  | 1 |  | 1 | KLEMMEN (AL) 1 KABEL 35-300MM2 (1 ST=3) | 3 bornes (Al) 1 câble 35-300mm² Compact |  | 3 CONNECTORS (1X 35-300MM²) PH BARRIERS | [18 empty] | 1 | 3606480019371 | 0 |  | 361 | 17 | 16 | 3 | 0.816 | [7 empty] | 43606480019379 | 30 | 11527 | 40 | 30 | 30 | [10 empty] | 2 | Y | [12 empty] | DC2 | MH | 8536909500 | [14 empty] | 3 Klemmen (Al) voor 1 kabel 35-300mm² voor Compact NSX400-630N/H/S/L - INS/INV32 | 3 bornes (Al) pour 1 câble 35-300mm² pour Compact NSX400-630N/H/S/L-INS/INV320-6 | [17 empty] | https://eref.se.com/be/nl/sis-tarif/product/LV432479 | https://eref.se.com/be/fr/sis-tarif/product/LV432479
Schneider Electric | Schneider Electric | 01022021 |  | Schneider Electric |  | SED | LV432480 |  |  | 103.52 |  | 1 |  | 1 | KLEMMEN (AL) 1 KABEL 35-300MM2 (1 ST=4) | 4 bornes (Al) 1 câble 35-300mm² Compact |  | 4 1X 35-300MM² CONNECTORS PH BARRIERS I | [18 empty] | 1 | 3606480019388 | 0 |  | 514 | 23 | 20 | 3 | 1.38 | [7 empty] | 43606480019386 | 25 | 13337 | 40 | 30 | 30 | [10 empty] | 2 | Y | [12 empty] | DC2 | MH | 8536909500 | [14 empty] | 4 Klemmen (Al) voor 1 kabel 35-300mm² voor Compact NSX400-630N/H/S/L - INS/INV32 | 4 bornes (Al) pour 1 câble 35-300mm² pour Compact NSX400-630N/H/S/L-INS/INV320-6 | [17 empty] | https://eref.se.com/be/nl/sis-tarif/product/LV432480 | https://eref.se.com/be/fr/sis-tarif/product/LV432480
Schneider Electric | Schneider Electric | 01022021 |  | Schneider Electric |  | SED | LV432481 |  |  | 142.51 |  | 1 |  | 1 | KLEMMEN (AL) 2 KABELS 35-240MM2 (1 ST=3) | 3 bornes (Al) 2 câbles 35-240mm² Compact |  | 3 (2X 35-240MM²) CONNECTORS PH BARRIERS | [18 empty] | 1 | 3606480019395 | 0 |  | 870 | 25 | 20 | 7 | 3.5 | [7 empty] | 43606480019393 | 15 | 13537 | 40 | 30 | 30 |  | 73606480019394 | 120 | 120296 | 120 | 80 | 50 |  |  |  | 2 | Y | [12 empty] | DC2 | MH | 8536909500 | [14 empty] | 3 Klemmen (Al) voor 2 kabels 35-240mm³ voor Compact NSX400-630N/H/S/L -INS/INV32 | 3 bornes (Al) 2 câbles 35-240mm² pour Compact NSX400-630N/H/S/L - INS/INV320-630 | [17 empty] | https://eref.se.com/be/nl/sis-tarif/product/LV432481 | https://eref.se.com/be/fr/sis-tarif/product/LV432481
Schneider Electric | Schneider Electric | 01022021 |  | Schneider Electric |  | SED | LV432482 |  |  | 187.52 |  | 1 |  | 1 | KLEMMEN (AL) 2 KABELS 35-240MM2 (1 ST=4) | 4 bornes (Al) 2 câbles 35-240mm² Compact |  | 4 (2X 35-240MM²) CONNECTORS PH BARRIERS | [18 empty] | 1 | 3606480019401 | 0 |  | 1154 | 26 | 22 | 4 | 2.288 | [7 empty] | 43606480019409 | 10 | 12255 | 40 | 30 | 30 | [10 empty] | 2 | Y | [12 empty] | DC2 | MH | 8536909500 | [14 empty] | 4 Klemmen (Al) voor 2 kabels 35-240mm³ voor Compact NSX400-630N/H/S/L -INS/INV32 | 4 bornes (Al) 2 câbles 35-240mm² pour Compact NSX400-630N/H/S/L - INS/INV320-630 | [17 empty] | https://eref.se.com/be/nl/sis-tarif/product/LV432482 | https://eref.se.com/be/fr/sis-tarif/product/LV432482
Schneider Electric | Schneider Electric | 01022021 |  | Schneider Electric |  | SED | LV432484 |  |  | 52.5 |  | 1 |  | 6 | HAAKSE AANSLUITVLAKKEN (1 ST=3) | 3 pl équerre + sép. de phases Compact NS |  | 3 RIGHT ANGLE TERMINAL EXT PH BARRIERS | [18 empty] | 1 | 3606480019821 | 0 |  | 665 | 16 | 13 | 4 | 0.832 | 13606480019828 | 6 | 4186 | 35 | 12 | 20 |  | 43606480019829 | 12 | 8794 | 40 | 30 | 30 | [10 empty] | 7 | N | [12 empty] | DC2 | MH | 8536909500 | [14 empty] | 3 haakse aansluitvlakken + fasescheiders voor Compact NSX400-630N/H/S/L - INS/IN | 3 plages équerre + sép. de phases pour Compact NSX400-630N/H/S/L - INS/INV320-63 | [17 empty] | https://eref.se.com/be/nl/sis-tarif/product/LV432484 | https://eref.se.com/be/fr/sis-tarif/product/LV432484
Schneider Electric | Schneider Electric | 01022021 |  | Schneider Electric |  | SED | LV432485 |  |  | 72 |  | 1 |  | 6 | HAAKSE AANSLUITVLAKKEN (1 ST=4) | 4 pl équerre + sép. de phases Compact NS |  | 4 RIGHT ANGLE TERMINAL EXT PH BARRIERS | [18 empty] | 1 | 3606480019838 | 0 |  | 891 | 15 | 15 | 5 | 1.125 | 13606480019835 | 6 | 5560 | 36 | 20 | 10 |  | 43606480019836 | 12 | 11900 | 40 | 30 | 30 | [10 empty] | 7 | N | [12 empty] | DC2 | MH | 8536909500 | [14 empty] | 4 haakse aansluitvlakken + fasescheiders voor Compact NSX400-630N/H/S/L - INS/IN | 4 plages équerre + sép. de phases pour Compact NSX400-630N/H/S/L - INS/INV320-63 | [17 empty] | https://eref.se.com/be/nl/sis-tarif/product/LV432485 | https://eref.se.com/be/fr/sis-tarif/product/LV432485
Schneider Electric | Schneider Electric | 01022021 |  | Schneider Electric |  | SED | LV432486 |  |  | 129 |  | 1 |  | 6 | GEDRAAIDE AANSLUITVLAKKEN (1 ST=3) | 3 pl sur chant + sép. de phases Compact |  | 3 EDGEWISE TERMINAL EXT PH BARRIERS INV | [18 empty] | 1 | 3606480019845 | 0 |  | 716.5 | 17 | 15 | 4 | 1.02 | 13606480019842 | 6 | 4600 | 35.5 | 20 | 11 |  | 43606480019843 | 12 | 9500 | 40 | 30 | 30 | [10 empty] | 7 | N | [12 empty] | DC2 | MH | 8536909500 | [14 empty] | 3 gedraaide aansluitvlakken + fasescheiders voor Compact NSX400-630N/H/S/L - INS | 3 plages sur chant + sép. de phases pour Compact NSX400-630N/H/S/L - INS/INV320- | [17 empty] | https://eref.se.com/be/nl/sis-tarif/product/LV432486 | https://eref.se.com/be/fr/sis-tarif/product/LV432486
Schneider Electric | Schneider Electric | 01022021 |  | Schneider Electric |  | SED | LV432487 |  |  | 172.51 |  | 1 |  | 6 | GEDRAAIDE AANSLUITVLAKKEN (1 ST=4) | 4 pl sur chant + sép. de phases Compact |  | 4 EDGEWISE TERMINAL EXT PH BARRIERS INV | [18 empty] | 1 | 3606480019852 | 0 |  | 960 | 16 | 13 | 4 | 0.832 | 13606480019859 | 6 | 6036 | 35 | 20 | 11 |  | 43606480019850 | 12 | 12007 | 40 | 30 | 30 | [10 empty] | 7 | N | [12 empty] | DC2 | MH | 8536909500 | [14 empty] | 4 gedraaide aansluitvlakken + fasescheiders voor Compact NSX400-630N/H/S/L - INS | 4 plages sur chant + sép. de phases pour Compact NSX400-630N/H/S/L - INS/INV320- | [17 empty] | https://eref.se.com/be/nl/sis-tarif/product/LV432487 | https://eref.se.com/be/fr/sis-tarif/product/LV432487
Schneider Electric | Schneider Electric | 01022021 |  | Schneider Electric |  | SED | LV432490 |  |  | 59.67 |  | 1 |  | 1 | AANSLUITVERBREDER (52,5M) 3P (1 ST=3) | 3 épanouisseurs (52,5mm) Compact NSX-IN |  | 3P SPREADER (52.5MM) PH BARRIERS INV/IN | [18 empty] | 1 | 3606480019654 | 0 |  | 950 | 22 | 18 | 4 | 1.584 | [7 empty] | 43606480019652 | 12 | 11973 | 40 | 30 | 30 |  |  | 96 | 106904 | 120 | 80 | 80 |  |  |  | 2 | Y | [12 empty] | DC2 | MH | 8536909500 | [14 empty] | 1 set aansluitverbreders (52,5mm) 3p voor Compact NSX400-630N/H/S/L - INS/INV320 | 3 épanouisseurs (52,5mm) pour Compact NSX400-630N/H/S/L-INS/INV320-630 | [17 empty] | https://eref.se.com/be/nl/sis-tarif/product/LV432490 | https://eref.se.com/be/fr/sis-tarif/product/LV432490
Schneider Electric | Schneider Electric | 01022021 |  | Schneider Electric |  | SED | LV432491 |  |  | 81.82 |  | 1 |  | 1 | AANSLUITVERBREDER (52,5M) 4P (1 ST=4) | 4 épanouisseurs (52,5mm) Compact NSX-IN |  | 4P SPREADER (52.5MM) PH BARRIERS INV/IN | [18 empty] | 1 | 3606480019661 | 0 |  | 1277 | 22 | 14 | 5 | 1.54 | [7 empty] | 43606480019669 | 12 | 15822 | 40 | 30 | 30 | [10 empty] | 2 | Y | [12 empty] | DC2 | MH | 8536909500 | [14 empty] | 1 set aansluitverbreders (52,5mm) 4p voor Compact NSX400-630N/H/S/L - INS/INV320 | 4 épanouisseurs (52,5mm) pour Compact NSX400-630N/H/S/L-INS/INV320-630 | [17 empty] | https://eref.se.com/be/nl/sis-tarif/product/LV432491 | https://eref.se.com/be/fr/sis-tarif/product/LV432491
Schneider Electric | Schneider Electric | 01022021 |  | Schneider Electric |  | SED | LV432492 |  |  | 91.52 |  | 1 |  | 1 | AANSLUITVERBREDER (70MM) 3P (1 ST=3) | 3 épanouisseurs (70mm) Compact NSX-INS/I |  | 3P SPREADER (70MM) PH BARRIERS INV/INS | [18 empty] | 1 | 3606480019678 | 0 |  | 1042 | 20 | 12 | 6 | 1.44 | [7 empty] | 43606480019676 | 12 | 13188 | 40 | 30 | 30 |  | 73606480019677 | 96 | 116984 | 120 | 80 | 50 |  |  |  | 2 | Y | [12 empty] | DC2 | MH | 8536909500 | [14 empty] | 1 set aansluitverbreders (70mm) 3p voor Compact NSX400-630N/H/S/L - INS/INV320-6 | 3 épanouisseurs (70mm) pour Compact NSX400-630N/H/S/L-INS/INV320-630 | [17 empty] | https://eref.se.com/be/nl/sis-tarif/product/LV432492 | https://eref.se.com/be/fr/sis-tarif/product/LV432492
Schneider Electric | Schneider Electric | 01022021 |  | Schneider Electric |  | SED | LV432493 |  |  | 117.42 |  | 1 |  | 1 | AANSLUITVERBREDER (70MM) 4P (1 ST=4) | 4 épanouisseurs (70mm) Compact NSX-INS/I |  | 4P SPREADER (70MM) PH BARRIERS INV/INS | [18 empty] | 1 | 3606480019685 | 0 |  | 1410 | 20 | 16 | 5 | 1.6 | [7 empty] | 43606480019683 | 12 | 17693 | 40 | 30 | 30 | [10 empty] | 2 | Y | [12 empty] | DC2 | MH | 8536909500 | [14 empty] | 1 set aansluitverbreders (70mm) 4p voor Compact NSX400-630N/H/S/L - INS/INV320-6 | 4 épanouisseurs (70mm) pour Compact NSX400-630N/H/S/L-INS/INV320-630 | [17 empty] | https://eref.se.com/be/nl/sis-tarif/product/LV432493 | https://eref.se.com/be/fr/sis-tarif/product/LV432493
Schneider Electric | Schneider Electric | 01022021 |  | Schneider Electric |  | SED | LV432500 |  |  | 45.02 |  | 1 |  | 12 | CU KABELSCHOENEN 240MM2 (1 ST=3) | 3 cosses (câble 240 mm²) Compact NSX-INS |  | 3 CU 240MM² CRIMP LUGS PH BARRIERS INV/ | [18 empty] | 1 | 3606480019470 | 0 |  | 426 | 12 | 9 | 3 | 0.324 | 13606480019477 | 12 | 5200 | 10 | 10 | 9.9 |  | 43606480019478 | 24 | 10887 | 40 | 30 | 30 | [10 empty] | 2 | Y | [12 empty] | DC2 | MH | 8536901000 | [14 empty] | 3 kabelschoenen (kabel 240 mm²) + fasesch. voor Compact NSX400-630N/H/S/L - INS/ | 3 cosses (câble 240 mm²) pour Compact NSX400-630N/H/S/L - INS/INV320-630 | [17 empty] | https://eref.se.com/be/nl/sis-tarif/product/LV432500 | https://eref.se.com/be/fr/sis-tarif/product/LV432500
Schneider Electric | Schneider Electric | 01022021 |  | Schneider Electric |  | SED | LV432501 |  |  | 59.99 |  | 1 |  | 12 | CU KABELSCHOENEN 240MM2 (1 ST=4) | 4 cosses (câble 240 mm²) Compact NSX-INS |  | 4 CU 240MM² CRIMP LUGS PH BARRIERS INV/ | [18 empty] | 1 | 3606480019487 | 0 |  | 547 | 14 | 12 | 4 | 0.672 | 13606480019484 | 12 | 6800 | 35 | 20 | 15 |  | 43606480019485 | 24 | 13670 | 40 | 30 | 30 | [10 empty] | 2 | Y | [12 empty] | DC2 | MH | 8536901000 | [14 empty] | 4 kabelschoenen (kabel 240 mm²) + fasesch. voor Compact NSX400-630N/H/S/L - INS/ | 4 cosses (câble 240 mm²) pour Compact NSX400-630N/H/S/L - INS/INV320-630 | [17 empty] | https://eref.se.com/be/nl/sis-tarif/product/LV432501 | https://eref.se.com/be/fr/sis-tarif/product/LV432501
Schneider Electric | Schneider Electric | 01022021 |  | Schneider Electric |  | SED | LV432502 |  |  | 40.78 |  | 1 |  | 1 | CU KABELSCHOENEN 300MM2 (1 ST=3) | 3 cosses (câble 300 mm²) Compact NSX-INS |  | 3 CU 300MM² CRIMP LUGS PH BARRIERS INV/ | [18 empty] | 1 | 3606480019494 | 0 |  | 464 | 13 | 9 | 3 | 0.351 | [7 empty] | 43606480019492 | 20 | 9767 | 40 | 30 | 30 | [10 empty] | 7 | N | [12 empty] | DC2 | MH | 8536901000 | [14 empty] | 3 kabelschoenen (kabel 300 mm²) + fasesch. voor Compact NSX400-630N/H/S/L - INS/ | 3 cosses (câble 300 mm²) pour Compact NSX400-630N/H/S/L - INS/INV320-630 | [17 empty] | https://eref.se.com/be/nl/sis-tarif/product/LV432502 | https://eref.se.com/be/fr/sis-tarif/product/LV432502
Schneider Electric | Schneider Electric | 01022021 |  | Schneider Electric |  | SED | LV432503 |  |  | 70.01 |  | 1 |  | 1 | CU KABELSCHOENEN 300MM2 (1 ST=4) | 4 cosses (câble 300 mm²) Compact NSX-INS |  | 4 CU 300MM² CRIMP LUGS PH BARRIERS INV/ | [18 empty] | 1 | 3606480019500 | 0 |  | 620 | 13 | 10 | 5 | 0.65 | [7 empty] | 43606480019508 | 20 | 12887 | 40 | 30 | 30 | [10 empty] | 7 | N | [12 empty] | DC2 | MH | 8536901000 | [14 empty] | 4 kabelschoenen (kabel 300 mm²) + fasesch. voor Compact NSX400-630N/H/S/L - INS/ | 4 cosses (câble 300 mm²) pour Compact NSX400-630N/H/S/L - INS/INV320-630 | [17 empty] | https://eref.se.com/be/nl/sis-tarif/product/LV432503 | https://eref.se.com/be/fr/sis-tarif/product/LV432503
Schneider Electric | Schneider Electric | 01022021 |  | Schneider Electric |  | SED | LV432504 |  |  | 64.29 |  | 1 |  | 1 | AL KABELSCHOENEN 240MM2 (1 ST=3) | 3 cosses (Al câble 240 mm²) Compact NSX- |  | 3 AL 240MM² CRIMP LUGS PH BARRIERS INV/ | [18 empty] | 1 | 3606480019555 | 0 |  | 543 | 13 | 16 | 4 | 0.832 | [7 empty] | 43606480019553 | 18 | 10141 | 40 | 30 | 30 | [10 empty] | 7 | N | [12 empty] | DC2 | MH | 8536901000 | [14 empty] | 3 kabelschoenen (Al kabel 240 mm²) + fasesch. voor Compact NSX400-630N/H/S/L - I | 3 cosses (Al câble 240 mm²) pour Compact NSX400-630N/H/S/L - INS/INV320-630 | [17 empty] | https://eref.se.com/be/nl/sis-tarif/product/LV432504 | https://eref.se.com/be/fr/sis-tarif/product/LV432504
Schneider Electric | Schneider Electric | 01022021 |  | Schneider Electric |  | SED | LV432505 |  |  | 90.01 |  | 1 |  | 1 | AL KABELSCHOENEN 240MM2 (1 ST=4) | 4 cosses (Al câble 240 mm²) Compact NSX- |  | 4 AL 240MM² CRIMP LUGS PH BARRIERS INV/ | [18 empty] | 1 | 3606480019562 | 0 |  | 722 | 20 | 15 | 4 | 1.2 | [7 empty] | 43606480019560 | 18 | 13440 | 40 | 30 | 30 | [10 empty] | 7 | N | [12 empty] | DC2 | MH | 8536901000 | [14 empty] | 4 kabelschoenen (Al kabel 240 mm²) + fasesch. voor Compact NSX400-630N/H/S/L - I | 4 cosses (Al câble 240 mm²) pour Compact NSX400-630N/H/S/L - INS/INV320-630 | [17 empty] | https://eref.se.com/be/nl/sis-tarif/product/LV432505 | https://eref.se.com/be/fr/sis-tarif/product/LV432505
Schneider Electric | Schneider Electric | 01022021 |  | Schneider Electric |  | SED | LV432506 |  |  | 60.29 |  | 1 |  | 1 | AL KABELSCHOENEN 300MM2 (1 ST=3) | 3 cosses (Al câble 300 mm²) Compact NSX- |  | 3 AL 300MM² CRIMP LUGS PH BARRIERS INV/ | [18 empty] | 1 | 3606480019579 | 0 |  | 600 | 20 | 17 | 5 | 1.7 | [7 empty] | 43606480019577 | 18 | 11287 | 40 | 30 | 30 | [10 empty] | 7 | N | [12 empty] | DC2 | MH | 8536901000 | [14 empty] | 3 kabelschoenen (Al kabel 300 mm²) + fasesch. voor Compact NSX400-630N/H/S/L - I | 3 cosses (Al câble 300 mm²) pour Compact NSX400-630N/H/S/L - INS/INV320-630 | [17 empty] | https://eref.se.com/be/nl/sis-tarif/product/LV432506 | https://eref.se.com/be/fr/sis-tarif/product/LV432506
Schneider Electric | Schneider Electric | 01022021 |  | Schneider Electric |  | SED | LV432507 |  |  | 84.06 |  | 1 |  | 1 | AL KABELSCHOENEN 300MM2 (1 ST=4) | 4 cosses (Al câble 300 mm²) Compact NSX- |  | 4 AL 300MM² CRIMP LUGS PH BARRIERS INV/ | [18 empty] | 1 | 3606480019586 | 0 |  | 800 | 17 | 5 | 4 | 0.34 | [7 empty] | 43606480019584 | 18 | 14887 | 40 | 30 | 30 | [10 empty] | 7 | N | [12 empty] | DC2 | MH | 8536901000 | [14 empty] | 4 kabelschoenen (Al kabel 300 mm²) + fasesch. voor Compact NSX400-630N/H/S/L - I | 4 cosses (Al câble 300 mm²) pour Compact NSX400-630N/H/S/L - INS/INV320-630 | [17 empty] | https://eref.se.com/be/nl/sis-tarif/product/LV432507 | https://eref.se.com/be/fr/sis-tarif/product/LV432507
Schneider Electric | Schneider Electric | 01022021 |  | Schneider Electric |  | SED | LV432513 |  |  | 22.52 |  | 1 |  | 1 | VIJZENMETMOMENTKOPPEL NSX400/630(1ST=12) | 12 vis à limitation de couple |  | TORQUE LIMITING SCREWS (SET OF 12) | [18 empty] | 1 | 3606480025525 | 0 |  | 195 | 12 | 10 | 1 | 0.12 | [7 empty] | 43606480025523 | 50 | 10237 | 40 | 30 | 30 | [10 empty] | 7 | N | [12 empty] | DC2 | MH | 7318159590 | [14 empty] | 12 vijzen met momentkoppel voor Compact NSX400-630N/H/S/L | 12 vis à limitation de couple pour Compact NSX400-630N/H/S/L | [17 empty] | https://eref.se.com/be/nl/sis-tarif/product/LV432513 | https://eref.se.com/be/fr/sis-tarif/product/LV432513
Schneider Electric | Schneider Electric | 01022021 |  | Schneider Electric |  | SED | LV432516 |  |  | 344.47 |  | 1 |  | 1 | SOKKEL 3P VOOR UITTREKBARE VERSIE | Socle débrochable 3P |  | 3P PLUG-IN BASE | [18 empty] | 1 | 3606480019258 | 0 |  | 2784 | 35 | 20 | 12 | 8.4 | [7 empty] | 43606480019256 | 5 | 14770 | 60 | 40 | 30 |  | 73606480019257 | 20 | 71080 | 120 | 80 | 50 |  |  |  | 2 | Y | [12 empty] | DC2 | MH | 8538909999 | [14 empty] | Sokkel 3p voor uittrekbare versie voor Compact NSX400-630N/H/S/L | Socle débrochable 3P pour Compact NSX400-630N/H/S/L | [17 empty] | https://eref.se.com/be/nl/sis-tarif/product/LV432516 | https://eref.se.com/be/fr/sis-tarif/product/LV432516
Schneider Electric | Schneider Electric | 01022021 |  | Schneider Electric |  | SED | LV432517 |  |  | 450.58 |  | 1 |  | 1 | SOKKEL 4P VOOR UITTREKBARE VERSIE | Socle débrochable 4P |  | 4P PLUG-IN BASE | [18 empty] | 1 | 3606480019265 | 0 |  | 3.648 | 35 | 20 | 12 | 8.4 | [7 empty] | 43606480019263 | 5 | 19006 | 60 | 40 | 30 |  | 73606480019264 | 20 | 88364 | 120 | 80 | 50 |  |  |  | 2 | Y | [12 empty] | DC2 | MH | 8538909999 | [14 empty] | Sokkel 4p voor uittrekbare versie voor Compact NSX400-630N/H/S/L | Socle débrochable 4P pour Compact NSX400-630N/H/S/L | [17 empty] | https://eref.se.com/be/nl/sis-tarif/product/LV432517 | https://eref.se.com/be/fr/sis-tarif/product/LV432517
Schneider Electric | Schneider Electric | 01022021 |  | Schneider Electric |  | SED | LV432518 |  |  | 28.11 |  | 1 |  | 1 | INSTEEKPENNEN VOOR SOKKEL (1 ST=2) | 2 broches pour socle version débro |  | 2 PINS FOR PLUG IN BASE | [18 empty] | 1 | 3606480021398 | 0 |  | 232 | 13 | 12 | 3 | 0.468 | [7 empty] | 43606480021396 | 50 | 13234 | 60 | 40 | 30 |  |  | 200 | 45800 | 120 | 80 | 45 |  |  |  | 2 | Y | [12 empty] | DC2 | MH | 8538909999 | [14 empty] | 2 insteekpennen voor sokkel voor uitrekbare Compact NSX400-630N/H/S/L | 2 broches pour socle pour version débrochable pour Compact NSX400-630N/H/S/L | [17 empty] | https://eref.se.com/be/nl/sis-tarif/product/LV432518 | https://eref.se.com/be/fr/sis-tarif/product/LV432518
Schneider Electric | Schneider Electric | 01022021 |  | Schneider Electric |  | SED | LV432519 |  |  | 74.46 |  | 1 |  | 1 | INSTEEKPENNEN VOOR SOKKEL VIGI (1 ST=2) | 2 broches pour socle version vigi |  | 2 VIGI PINS FOR PLUG IN BASE | [18 empty] | 1 | 3606480021404 | 0 |  | 383 | 16 | 16 | 3 | 0.768 | [7 empty] | 43606480021402 | 30 | 12122 | 40 | 30 | 30 | [10 empty] | 2 | Y | [12 empty] | DC2 | MH | 8538909999 | [14 empty] | 2 insteekpennen voor sokkel voor uitrekbare Vigi compact NSX400-630N/H/S/L | 2 broches pour socle pour version Vigi débrochable pour Compact NSX400-630N/H/S/ | [17 empty] | https://eref.se.com/be/nl/sis-tarif/product/LV432519 | https://eref.se.com/be/fr/sis-tarif/product/LV432519
Schneider Electric | Schneider Electric | 01022021 |  | Schneider Electric |  | SED | LV432520 |  |  | 8.85 |  | 1 |  | 1 | 1 UITSCHAKELPEN VOOR NSX400-630 | 1 percuteur de pré-déclenchement |  | SAFETY TRIP INTERLOCK LINK | [18 empty] | 1 | 3606480021701 | 0 |  | 56 | 12 | 11 | 2 | 0.264 | [7 empty] | 43606480021709 | 150 | 8887 | 40 | 30 | 30 | [10 empty] | 2 | Y | [12 empty] | DC2 | MH | 85389099 | [14 empty] | 1 uitschakelpen voor Compact NSX400-630N/H/S/L | 1 percuteur de pré-déclenchement pour Compact NSX400-630N/H/S/L | [17 empty] | https://eref.se.com/be/nl/sis-tarif/product/LV432520 | https://eref.se.com/be/fr/sis-tarif/product/LV432520
Schneider Electric | Schneider Electric | 01022021 |  | Schneider Electric |  | SED | LV432521 |  |  | 32.59 |  | 1 |  | 10 | SCHERMEN IP40 VOOR SOKKEL (1 ST=2) | 2 volets IP40 pour socle |  | 2 IP40 SHUTTERS FOR PLUG IN BASE | [18 empty] | 10 | 3606480021718 | 0 |  | 41 | 13 | 12 | 4 | 0.624 | 13606480021715 | 10 | 646 | 35 | 11 | 20 |  | 43606480021716 | 50 | 3634 | 60 | 40 | 30 | [10 empty] | 7 | N | [12 empty] | DC2 | MH | 8538909999 | [14 empty] | 2 schermen IP40 voor sokkel voor Compact NSX400-630N/H/S/L | 2 volets IP40 pour socle pour Compact NSX400-630N/H/S/L | [17 empty] | https://eref.se.com/be/nl/sis-tarif/product/LV432521 | https://eref.se.com/be/fr/sis-tarif/product/LV432521
Schneider Electric | Schneider Electric | 01022021 |  | Schneider Electric |  | SED | LV432523 |  |  | 15.15 |  | 1 |  | 1 | 1 UITTREKBAAR CONTACT MET 9 DRADEN | 1 prise mobile 9 fils disjoncteur |  | 1X 9 WIRE MOVING CONNECTOR FOR BREAKER | [18 empty] | 1 | 3606480021725 | 0 |  | 64 | 8 | 6 | 4 | 0.192 | [7 empty] | 43606480021723 | 124 | 8300 | 40 | 30 | 30 | [10 empty] | 2 | Y | [12 empty] | DC2 | MH | 8544429090 | [14 empty] | 1 uittrekbaar contact met 9 draden voor vermogensschakelaar voor Compact NSX400- | 1 prise mobile 9 fils pour disjoncteur pour Compact NSX400-630N/H/S/L | [17 empty] | https://eref.se.com/be/nl/sis-tarif/product/LV432523 | https://eref.se.com/be/fr/sis-tarif/product/LV432523
Schneider Electric | Schneider Electric | 01022021 |  | Schneider Electric |  | SED | LV432525 |  |  | 11.04 |  | 1 |  | 1 | 1 BASIS 3 UITTREKBARE CONTACTEN | 1 embase pour 3 prises mobiles |  | 1 SUPPORT FOR 3 MOVING CONNECTORS | [18 empty] | 1 | 3606480021732 | 0 |  | 36 | 13 | 13 | 2 | 0.338 | [7 empty] | 43606480021730 | 80 | 3379 | 40 | 30 | 30 |  | 73606480021731 | 640 | 42136 | 80 | 120 | 50 |  |  |  | 2 | Y | [12 empty] | DC2 | MH | 8538909999 | [14 empty] | 1 basis voor 3 uittrekbare contacten voor Compact NSX400-630N/H/S/L | 1 embase pour 3 prises mobiles pour Compact NSX400-630N/H/S/L | [17 empty] | https://eref.se.com/be/nl/sis-tarif/product/LV432525 | https://eref.se.com/be/fr/sis-tarif/product/LV432525
Schneider Electric | Schneider Electric | 01022021 |  | Schneider Electric |  | SED | LV432526 |  |  | 72.8 |  | 1 |  | 1 | GEISOLEERDE LANGE AANSLUITVLAKKEN(1ST=2) | 2 plages longues isolées |  | 2 LONG INSULATED TERMINAL EXT FOR BASE | [18 empty] | 1 | 3606480019869 | 0 |  | 576 | 16 | 11 | 4 | 0.704 | [7 empty] | 43606480019867 | 25 | 15113 | 40 | 30 | 30 | [10 empty] | 7 | N | [12 empty] | DC2 | MH | 8536909500 | [14 empty] | 2 geisoleerde lange aansluitvlakken voor sokkel voor Compact NSX 400-630N/H/S/L | 2 plages longues isolées pour socle pour Compact NSX400-630N/H/S/L | [17 empty] | https://eref.se.com/be/nl/sis-tarif/product/LV432526 | https://eref.se.com/be/fr/sis-tarif/product/LV432526
Schneider Electric | Schneider Electric | 01022021 |  | Schneider Electric |  | SED | LV432532 |  |  | 216.31 |  | 1 |  | 1 | 1 PAAR CHASSISPLATEN VOOR 3P/4P | 1 paire de flasques châssis socle |  | CHASSIS SIDE PLATE FOR PLUG IN BASE 3 4P | [18 empty] | 1 | 3606480021435 | 0 |  | 2653 | 31 | 22 | 7 | 4.774 | [7 empty] | 43606480021433 | 5 | 13914 | 60 | 40 | 30 |  | 73606480021434 | 20 | 67656 | 120 | 80 | 45 |  |  |  | 2 | Y | [12 empty] | DC2 | MH | 8538909999 | [14 empty] | 1 paar chassisplaten voor 3p/4p sokkel voor uitrijdbare versie Compact NSX400-63 | 1 paire de flasques châssis pour socle 3P/4P pour Compact NSX400-630N/H/S/L | [17 empty] | https://eref.se.com/be/nl/sis-tarif/product/LV432532 | https://eref.se.com/be/fr/sis-tarif/product/LV432532
Schneider Electric | Schneider Electric | 01022021 |  | Schneider Electric |  | SED | LV432533 |  |  | 72.1 |  | 1 |  | 1 | 1 PAAR CHASSISPLATEN 3P/4P | 1 paire de flasques châssis disjoncteur |  | CHASSIS CIRCUIT BREAKER SIDE PLATE 3 4P | [18 empty] | 1 | 3606480021442 | 0 |  | 947.75 | 31 | 22 | 7 | 4.774 | [7 empty] | 43606480021440 | 10 | 10128 | 60 | 40 | 30 | [10 empty] | 2 | Y | [12 empty] | DC2 | MH | 8538909999 | [14 empty] | 1 paar chassisplaten voor 3p/4p vermogenschakelaar voor uitrijdbare versie Compa | 1 paire de flasques châssis pour disjoncteur 3P/4P pour Compact NSX400-630N/H/S/ | [17 empty] | https://eref.se.com/be/nl/sis-tarif/product/LV432533 | https://eref.se.com/be/fr/sis-tarif/product/LV432533
Schneider Electric | Schneider Electric | 01022021 |  | Schneider Electric |  | SED | LV432534 |  |  | 39.75 |  | 1 |  | 1 | 1 DEURSAS VOOR HENDELBEDIENING | 1 sas de porte pour cde maneton |  | ESCUTCHEON COLLAR FOR TOGGLE | [18 empty] | 1 | 3606480021473 | 0 |  | 110 | 24 | 22 | 4 | 2.112 | [7 empty] | 43606480021471 | 40 | 5166 | 60 | 40 | 30 | [10 empty] | 7 | N | [12 empty] | DC2 | MH | 8538909999 | [14 empty] | 1 deursas voor hendelbediening (chassis) voor Compact NSX400-630N/H/S/L | 1 sas de porte pour cde maneton (châssis) pour Compact NSX400-630N/H/S/L | [17 empty] | https://eref.se.com/be/nl/sis-tarif/product/LV432534 | https://eref.se.com/be/fr/sis-tarif/product/LV432534
Schneider Electric | Schneider Electric | 01022021 |  | Schneider Electric |  | SED | LV432552 |  |  | 52.97 |  | 1 |  | 1 | 1 ZAKJE MET VIJZEN VOOR NSX400-630 | 1 sachet de visserie NSX400-630 |  | BAG OF SCREWS FOR COMPACT NSX400 630 | [18 empty] | 1 | 3606480021749 | 0 |  | 66 | 20 | 12 | 0 | 0 | [7 empty] | 43606480021747 | 30 | 2467 | 40 | 30 | 30 | [10 empty] | 7 | N | [12 empty] | DC2 | MH | 7318159590 | [14 empty] | 1 zakje met vijzen voor Compact NSX400-630N/H/S/L | 1 sachet de visserie pour Compact NSX400-630N/H/S/L | [17 empty] | https://eref.se.com/be/nl/sis-tarif/product/LV432552 | https://eref.se.com/be/fr/sis-tarif/product/LV432552
Schneider Electric | Schneider Electric | 01022021 |  | Schneider Electric |  | SED | LV432553 |  |  | 54.46 |  | 1 |  | 1 | VERLENGSTUKKEN VOOR HENDEL (1 ST=5) | 1 prolongateur de maneton |  | TOGGLE EXTENSION | [18 empty] | 1 | 3606480021756 | 0 |  | 74 | 12 | 11 | 2 | 0.264 | [7 empty] | 43606480021754 | 24 | 2519 | 40 | 30 | 15 | [10 empty] | 7 | N | [12 empty] | DC2 | MH | 8538909999 | [14 empty] | 1 verlengstukken voor hendel voor Compact NSX400-630N/H/S/L | 1 prolongateur de maneton pour Compact NSX400-630N/H/S/L | [17 empty] | https://eref.se.com/be/nl/sis-tarif/product/LV432553 | https://eref.se.com/be/fr/sis-tarif/product/LV432553
Schneider Electric | Schneider Electric | 01022021 |  | Schneider Electric |  | SED | LV432557 |  |  | 11.78 |  | 1 |  | 1 | 1 DEURKADER IP30 ALLE BEDIENINGEN | 1 cadre de porte IP30 commandes |  | IP30 ESCUTCHEON ALL CONTROL TYPE | [18 empty] | 1 | 3606480021190 | 0 |  | 67 | 17 | 22 | 1 | 0.374 | [7 empty] | 43606480021198 | 30 | 2424 | 40 | 30 | 30 | [10 empty] | 7 | N | [12 empty] | DC2 | MH | 8538909999 | [14 empty] | 1 Deurkader IP30 voor alle bedieningen voor Compact NSX400-630N/H/S/L | 1 cadre de porte IP30 pour toutes commandes pour Compact NSX400-630N/H/S/L | [17 empty] | https://eref.se.com/be/nl/sis-tarif/product/LV432557 | https://eref.se.com/be/fr/sis-tarif/product/LV432557
Schneider Electric | Schneider Electric | 01022021 |  | Schneider Electric |  | SED | LV432558 |  |  | 30.92 |  | 1 |  | 1 | 1 DEURKADER IP40 ALLE BEDIENINGEN | 1 cadre de porte IP40 commandes |  | IP40 ESCUTCHEON ALL CONTROL TYPE | [18 empty] | 1 | 3606480021206 | 0 |  | 140 | 19 | 17 | 1 | 0.323 | [7 empty] | 43606480021204 | 20 | 3247 | 40 | 30 | 30 | [10 empty] | 7 | N | [12 empty] | DC2 | MH | 8538909999 | [14 empty] | 1 deurkader IP40 voor alle bedieningen voor Compact NSX400-630N/H/S/L | 1 cadre de porte IP40 pour toutes commandes pour Compact NSX400-630N/H/S/L | [17 empty] | https://eref.se.com/be/nl/sis-tarif/product/LV432558 | https://eref.se.com/be/fr/sis-tarif/product/LV432558
Schneider Electric | Schneider Electric | 01022021 |  | Schneider Electric |  | SED | LV432559 |  |  | 11.1 |  | 1 |  | 1 | 1 KADER IP30 VOOR BEVEILIGING | 1 cadre IP30 accès Micrologic |  | ESCUTCHEON WITH TRIP UNIT ACCESS | [18 empty] | 1 | 3606480021367 | 0 |  | 100 | 37 | 21 | 0 | 0 | [7 empty] | 43606480021365 | 30 | 3487 | 40 | 30 | 30 | [10 empty] | 7 | N | [12 empty] | DC2 | MH | 8538909999 | [14 empty] | 1 kader IP30 voor toegang beveiliging voor Compact NSX400-630N/H/S/L | 1 cadre IP30 pour accès unité de contrôle pour Compact NSX400-630F/N/H/S/L | [17 empty] | https://eref.se.com/be/nl/sis-tarif/product/LV432559 | https://eref.se.com/be/fr/sis-tarif/product/LV432559
Schneider Electric | Schneider Electric | 01022021 |  | Schneider Electric |  | SED | LV432560 |  |  | 47.04 |  | 1 |  | 1 | 1 AFDICHTINGSBALG HENDELBEDIENING | 1 soufflet d'étancheité NSX400-630 |  | IP43 TOGGLE COVER | [18 empty] | 1 | 3606480021220 | 0 |  | 135 | 15 | 15 | 6 | 1.35 | [7 empty] | 43606480021228 | 10 | 1837 | 40 | 30 | 30 | [10 empty] | 7 | N | [12 empty] | DC2 | MH | 8538909999 | [14 empty] | 1 afdichtingsbalg voor hendelbediening IP43 voor Compact NSX400-630N/H/S/L | 1 soufflet d'étancheité pour cde maneton IP43 pour Compact NSX400-630N/H/S/L
Schneider Electric | Schneider Electric | 01022021 |  | Schneider Electric |  | SED | LV432566 |  |  | 80.46 |  | 1 |  | 1 | 1 SPANNINGSINDICATOR 220-550V WS | Ind. de tension 250A Comapct NSX-INS/INV |  | 220-550V AC VOLTAGE PRESENCE INDICATOR | [18 empty] | 1 | 3606480020643 | 0 |  | 101 | 13 | 9 | 8 | 0.936 | [7 empty] | 43606480020641 | 28 | 3541 | 40 | 30 | 30 | [10 empty] | 7 | N | [12 empty] | DC2 | MH | 8531807000 | [14 empty] | Spanningsaanduider 630A voor Compact NSX400-630N/H/S/L-INS/INV320-630 | Indicateur de tension 250A pour Comapct NSX400-630F/N/H/S/L - INS/INV320-630 | [17 empty] | https://eref.se.com/be/nl/sis-tarif/product/LV432566 | https://eref.se.com/be/fr/sis-tarif/product/LV432566
Schneider Electric | Schneider Electric | 01022021 |  | Schneider Electric |  | SED | LV432570 |  |  | 26.5 |  | 1 |  | 1 | FASESCHEIDERS VOOR NSX400-630 (1 ST=6) | 6 sép phases Compact NSX- INV/INS |  | 6 INTERPHASE BARRIERS INV INS NSX400 63 | [18 empty] | 1 | 3606480021312 | 0 |  | 173.8 | 14 | 13 | 2 | 0.364 | [7 empty] | 43606480021310 | 45 | 8948 | 40 | 30 | 30 | [10 empty] | 2 | Y | [12 empty] | DC2 | MH | 8547200090 | [14 empty] | 6 fasescheiders voor Compact NSX400-630N/H/S/L - INS/INV320-630 | 6 séparateurs de phases pour Compact NSX400-630N/H/S/L - INV/INS320-630 | [17 empty] | https://eref.se.com/be/nl/sis-tarif/product/LV432570 | https://eref.se.com/be/fr/sis-tarif/product/LV432570
Schneider Electric | Schneider Electric | 01022021 |  | Schneider Electric |  | SED | LV432571 |  |  | 8.51 |  | 1 |  | 1 | RETROFIT AFDEKPLAAT NS | 1 plastron NS petite découpe porte |  | NS RETROFIT FRONT COVER (SMALL CUT-OUT) | [18 empty] | 1 | 3606480021800 | 0 |  | 122 | 34 | 19 | 3 | 1.938 | [7 empty] | 43606480021808 | 20 | 2967 | 40 | 30 | 30 | [10 empty] | 7 | N | [12 empty] | DC2 | MH | 8538909999 | [14 empty] | 2 retrofit afdekplaat NS voor kleine uitsnijding voor Compact NSX400-630N/H/S/L | 1 plastron NS petite découpe pour retrofit pour Compact NSX400-630N/H/S/L | [17 empty] | https://eref.se.com/be/nl/sis-tarif/product/LV432571 | https://eref.se.com/be/fr/sis-tarif/product/LV432571
Schneider Electric | Schneider Electric | 01022021 |  | Schneider Electric |  | SED | LV432575 |  |  | 328.15 |  | 1 |  | 1 | EXTERNE TI NULLEIDEIDER 400-630A | TC neutre externe 400/630A |  | 400/630A EXTERNAL NEUTRAL CT | [18 empty] | 1 | 3606480018909 | 0 |  | 853 | 24 | 11 | 11 | 2.904 | [7 empty] | 43606480018907 | 6 | 5434 | 40 | 30 | 30 | [10 empty] | 7 | N | [12 empty] | DC2 | MH | 8504318090 | [14 empty] | Toebehoren externe TI nulleider 400/630A voor Compact NSX400-630N/H/S/L - 3p met | TC neutre externe 400/630A pour Compact NSX400-630N/H/S/L - 3p avec Micrologic 5 | [17 empty] | https://eref.se.com/be/nl/sis-tarif/product/LV432575 | https://eref.se.com/be/fr/sis-tarif/product/LV432575
Schneider Electric | Schneider Electric | 01022021 |  | Schneider Electric |  | SED | LV432578 |  |  | 25.02 |  | 1 |  | 1 | ISOL.SCHERMEN 3P NSX400-630 (1ST=2) | 2 écrans isolants 3P (pas 70 mm) |  | 2 INSULATING SCREENS 3P (70 MM PITCH) N | [18 empty] | 1 | 3606480025228 | 0 |  | 196.5 | 21 | 20 | 0 | 0 | [7 empty] | 43606480025226 | 50 | 10221 | 40 | 30 | 30 | [10 empty] | 7 | N | [12 empty] | DC2 | MH | 8547200090 | [14 empty] | 2 isolerende schermen 3p voor poolsteek 70mm voor Compact NSX400-630N/H/S/L | 2 écrans isolants 3P (pas 70 mm) pour Compact NSX400-630N/H/S/L | [17 empty] | https://eref.se.com/be/nl/sis-tarif/product/LV432578 | https://eref.se.com/be/fr/sis-tarif/product/LV432578
Schneider Electric | Schneider Electric | 01022021 |  | Schneider Electric |  | SED | LV432579 |  |  | 25.02 |  | 1 |  | 1 | ISOL.SCHERMEN 4P NSX400-630 (1ST=2) | 2 écrans isolants 4P (pas 70 mm) |  | 2 INSULATING SCREENS 4P (70 MM PITCH) N | [18 empty] | 1 | 3606480025235 | 0 |  | 289 | 28 | 28 | 0 | 0 | [7 empty] | 43606480025233 | 40 | 11600 | 40 | 30 | 30 | [10 empty] | 7 | N | [12 empty] | DC2 | MH | 8547200090 | [14 empty] | 2 isolerende schermen 4p voor poolsteek 70mm voor Compact NSX400-630N/H/S/L | 2 écrans isolants 4P (pas 70 mm) pour Compact NSX400-630N/H/S/L | [17 empty] | https://eref.se.com/be/nl/sis-tarif/product/LV432579 | https://eref.se.com/be/fr/sis-tarif/product/LV432579
Schneider Electric | Schneider Electric | 01022021 |  | Schneider Electric |  | SED | LV432584 |  |  | 17.39 |  | 1 |  | 1 | 1 ADAPTER VOOR SOKKEL 3P NSX400-630 | 1 adaptateur 3p connection socle |  | CB PLUG IN BASE CONNECTION ADAPTER (1) | [18 empty] | 1 | 3606480021503 | 0 |  | 223 | 22 | 12 | 4 | 1.056 | [7 empty] | 43606480021501 | 20 | 4965 | 40 | 30 | 30 |  |  | 160 | 52000 | 120 | 80 | 45 |  |  |  | 2 | Y | [12 empty] | DC2 | MH | 8536909500 | [14 empty] | 1 adapter voor sokkel 3p voor Compact NSX400-630N/H/S/L | 1 adaptateur pour connection pour socle 3P pour Compact NSX400-630N/H/S/L | [17 empty] | https://eref.se.com/be/nl/sis-tarif/product/LV432584 | https://eref.se.com/be/fr/sis-tarif/product/LV432584
Schneider Electric | Schneider Electric | 01022021 |  | Schneider Electric |  | SED | LV432585 |  |  | 20.86 |  | 1 |  | 1 | 1 ADAPTER VOOR SOKKEL 4P NSX400-630 | 1 adaptateur 4p connection socle |  | 1 CONNECTIONS ADAPTER 4P FOR PLUG IN BAS | [18 empty] | 1 | 3606480021510 | 0 |  | 292 | 28 | 12 | 5 | 1.68 | [7 empty] | 43606480021518 | 15 | 4904 | 40 | 30 | 30 | [10 empty] | 2 | Y | [12 empty] | DC2 | MH | 8536909500 | [14 empty] | 1 adapter voor sokkel 4p voor Compact NSX400-630N/H/S/L | 1 adaptateur pour connection pour socle 4P pour Compact NSX400-630N/H/S/L | [17 empty] | https://eref.se.com/be/nl/sis-tarif/product/LV432585 | https://eref.se.com/be/fr/sis-tarif/product/LV432585
Schneider Electric | Schneider Electric | 01022021 |  | Schneider Electric |  | SED | LV432586 |  |  | 108.48 |  | 1 |  | 1 | VERLENGAANSLUITVLAKKEN 45 GRADEN (1ST=3) | 3 Plages prolongateur 45° |  | 3 45° TERMINAL EXT PH BARRIERS | [18 empty] | 1 | 3606480019876 | 0 |  | 698 | 18 | 17 | 7 | 2.142 | [7 empty] | 43606480019874 | 20 | 14447 | 40 | 30 | 30 | [10 empty] | 7 | N | [12 empty] | DC2 | MH | 8536909500 | [14 empty] | 3 verlengaansluitvlakken 45° + fasescheiders voor Compact NSX 400-630N/H/S/L - I | 3 Plages prolongateur 45° + séparateur de phases pour Compact NSX400-630N/H/S/L | [17 empty] | https://eref.se.com/be/nl/sis-tarif/product/LV432586 | https://eref.se.com/be/fr/sis-tarif/product/LV432586
Schneider Electric | Schneider Electric | 01022021 |  | Schneider Electric |  | SED | LV432587 |  |  | 144.12 |  | 1 |  | 1 | VERLENGAANSLUITVLAKKEN 45 GRADEN (1ST=4) | 4 Plages prolongateur 45° |  | 4 45° TERMINAL EXT PH BARRIERS | [18 empty] | 1 | 3606480019883 | 0 |  | 940 | 25 | 12 | 3 | 0.9 | [7 empty] | 43606480019881 | 15 | 14587 | 40 | 30 | 30 | [10 empty] | 7 | N | [12 empty] | DC2 | MH | 8538909999 | [14 empty] | 4 verlengaansluitvlakken 45° + fasescheiders voor Compact NSX 400-630N/H/S/L - I | 4 Plages prolongateur 45° + séparateur de phases pour Compact NSX400-630N/H/S/L | [17 empty] | https://eref.se.com/be/nl/sis-tarif/product/LV432587 | https://eref.se.com/be/fr/sis-tarif/product/LV432587
Schneider Electric | Schneider Electric | 01022021 |  | Schneider Electric |  | SED | LV432591 |  |  | 28.94 |  | 1 |  | 1 | 1 KORTE KLEMMENAFDEKKAP 3P | 1 cache bornes court 3P |  | 1 3P SHORT TERMINAL SHIELD. | [18 empty] | 1 | 3606480019937 | 0 |  | 112 | 22 | 12 | 5 | 1.32 | [7 empty] | 43606480019935 | 20 | 2732 | 40 | 30 | 30 |  | 73606480019936 | 160 | 34136 | 120 | 80 | 50 |  |  |  | 2 | Y | [12 empty] | DC2 | MH | 8547200090 | [14 empty] | 1 korte klemmenafdekkap 3p voor Compact NSX400-630N/H/S/L | 1 cache bornes court 3P pour Compact NSX400/630N/H/S/L | [17 empty] | https://eref.se.com/be/nl/sis-tarif/product/LV432591 | https://eref.se.com/be/fr/sis-tarif/product/LV432591
Schneider Electric | Schneider Electric | 01022021 |  | Schneider Electric |  | SED | LV432592 |  |  | 28.94 |  | 1 |  | 1 | 1 KORTE KLEMMENAFDEKKAP 4P | 1 cache bornes court 3P/4P Compact NSX- |  | 1 4P SHORT TERMINAL SHIELD | [18 empty] | 1 | 3606480019944 | 0 |  | 147 | 27 | 13 | 5 | 1.755 | [7 empty] | 43606480019942 | 15 | 2680 | 40 | 30 | 30 |  | 73606480019943 | 120 | 33168 | 120 | 80 | 45 |  |  |  | 2 | Y | [12 empty] | DC2 | MH | 8547200090 | [14 empty] | 1 korte afdekkap 3P/4P voor Compact NSX400-NS630N/H/S/L - INS/INV320-630 | 1 cache bornes court 3P/4P pour Compact NSX400-630N/H/S/L - INS/INV320-630 | [17 empty] | https://eref.se.com/be/nl/sis-tarif/product/LV432592 | https://eref.se.com/be/fr/sis-tarif/product/LV432592
Schneider Electric | Schneider Electric | 01022021 |  | Schneider Electric |  | SED | LV432593 |  |  | 35.82 |  | 1 |  | 1 | 1 LANGE KLEMMENAFDEKKAP 3P | 1 cache bornes long 3P |  | 1 3P LONG TERMINAL SHIELD | [18 empty] | 1 | 3606480019951 | 0 |  | 251 | 17 | 11 | 10 | 1.87 | [7 empty] | 43606480019959 | 10 | 3007 | 40 | 30 | 30 |  | 73606480019950 | 80 | 36056 | 120 | 80 | 50 |  |  |  | 2 | Y | [12 empty] | DC2 | MH | 8547200090 | [14 empty] | 1 lange klemmenafdekkap 3p voor Compact NSX400-630N/H/S/L | 1 cache bornes long 3P pour Compact NSX400/630N/H/S/L | [17 empty] | https://eref.se.com/be/nl/sis-tarif/product/LV432593 | https://eref.se.com/be/fr/sis-tarif/product/LV432593
Schneider Electric | Schneider Electric | 01022021 |  | Schneider Electric |  | SED | LV432594 |  |  | 35.82 |  | 1 |  | 1 | 1 LANGE KLEMMENAFDEKKAP 4P | 1 cache bornes longs 4P Compact NSX- |  | 1 4P LONG TERMINAL SHIELD | [18 empty] | 1 | 3606480019968 | 0 |  | 323 | 22 | 11 | 10 | 2.42 | [7 empty] | 43606480019966 | 15 | 5629 | 60 | 40 | 30 |  | 73606480019967 | 60 | 34444 | 120 | 80 | 50 |  |  |  | 2 | Y | [12 empty] | DC2 | MH | 8547200090 | [14 empty] | 1 lange afdekkap 3P/4P voor Compact NSX400-630N/H/S/L - INS/INV320-630 | 1 cache bornes court 3P/4P pour Compact NSX400-630N/H/S/L - INS/INV320-630 | [17 empty] | https://eref.se.com/be/nl/sis-tarif/product/LV432594 | https://eref.se.com/be/fr/sis-tarif/product/LV432594
Schneider Electric | Schneider Electric | 01022021 |  | Schneider Electric |  | SED | LV432595 |  |  | 36.26 |  | 1 |  | 1 | 1 LANGE KLEMMENAFDEKKAP VOOR SPREIDER 3P | 1 cache bornes long 3P épanouisseur |  | 1 3P LONG TERMINAL SHIELD FOR SPREADER | [18 empty] | 1 | 3606480019975 | 0 |  | 370 | 24 | 15 | 10 | 3.6 | [7 empty] | 43606480019973 | 10 | 4514 | 60 | 40 | 30 | [10 empty] | 2 | Y | [12 empty] | DC2 | MH | 8547200090 | [14 empty] | 1 lange klemmenafdekkap 3p voor verbreder (52,5mm) voor Compact NSX400-630N/H/S/ | 1 cache bornes long 3P pour épanouisseur (52,5mm) pour Compact NSX400-630N/H/S/L | [17 empty] | https://eref.se.com/be/nl/sis-tarif/product/LV432595 | https://eref.se.com/be/fr/sis-tarif/product/LV432595
Schneider Electric | Schneider Electric | 01022021 |  | Schneider Electric |  | SED | LV432596 |  |  | 36.26 |  | 1 |  | 1 | 1 LANGE KLEMMENAFDEKKAP VOOR SPREIDER 4P | 1 CB long 3P/4P épan Compact NSX- INS/IN |  | 1 4P LONG TERMINAL SHIELD FOR SPREADER | [18 empty] | 1 | 3606480019982 | 0 |  | 463 | 24 | 16 | 11 | 4.224 | [7 empty] | 43606480019980 | 10 | 5396 | 60 | 40 | 30 | [10 empty] | 2 | Y | [12 empty] | DC2 | MH | 8547200090 | [14 empty] | 1 lange klemmenafdekkap 3P/4p voor verbreder (52,5mm) voor Compact NSX400-630N/H | 1 cache bornes long 3P/4P pour épanouisseur (52,5mm) pour Compact NSX400-630N/H/ | [17 empty] | https://eref.se.com/be/nl/sis-tarif/product/LV432596 | https://eref.se.com/be/fr/sis-tarif/product/LV432596
Schneider Electric | Schneider Electric | 01022021 |  | Schneider Electric |  | SED | LV432597 |  |  | 86.83 |  | 1 |  | 16 | STANDAARD DIRECTE DRAAIBEDIENING ZWART | Com. rot. directe poignée noire |  | DIRECT STANDARD ROTARY HANDLE | [18 empty] | 1 | 3606480020339 | 0 |  | 492 | 15 | 16 | 10 | 2.4 | 43606480020337 | 16 | 8000 | 60 | 40 | 30 | [17 empty] | 2 | Y | [12 empty] | DC2 | MH | 8538909999 | [14 empty] | Standaard directe draaibediening met zwarte hendel voor Compact NSX400-630N/H/S/ | Commande rotative directe standard avec poignée noire pour Compact NSX400-630N/H | [17 empty] | https://eref.se.com/be/nl/sis-tarif/product/LV432597 | https://eref.se.com/be/fr/sis-tarif/product/LV432597
Schneider Electric | Schneider Electric | 01022021 |  | Schneider Electric |  | SED | LV432598 |  |  | 130.91 |  | 1 |  | 1 | STANDAARD VERLENGDE DRAAIBEDIENING ZWART | Com. rot. prolongée poignée noire |  | EXTENDED STANDARD ROTARY HANDLE | [18 empty] | 1 | 3606480020346 | 0 |  | 950 | 48 | 16 | 10 | 7.68 | [7 empty] | 43606480020344 | 5 | 5871 | 59.8 | 39.7 | 30 |  |  | 60 | 57270 | 120 | 80 | 90 |  |  |  | 2 | Y | [12 empty] | DC2 | MH | 8538909999 | [14 empty] | Standaard verlengde draaibediening met zwarte hendel voor Compact NSX400-630N/H/ | Commande rotative prolongée standard avec poignée noire pour Compact NSX400-630N | [17 empty] | https://eref.se.com/be/nl/sis-tarif/product/LV432598 | https://eref.se.com/be/fr/sis-tarif/product/LV432598
Schneider Electric | Schneider Electric | 01022021 |  | Schneider Electric |  | SED | LV432599 |  |  | 96.45 |  | 1 |  | 1 | STANDAARD DIRECTE DRAAIBEDIENING RD/GL | Com. Rot. directe poignée rouge |  | DIRECT RED-YELLOW ROTARY HANDLE | [18 empty] | 1 | 3606480020353 | 0 |  | 434 | 23 | 15 | 9 | 3.105 | [7 empty] | 43606480020351 | 16 | 8718 | 60 | 40 | 30 | [10 empty] | 7 | N | [12 empty] | DC2 | MH | 8538909999 | [14 empty] | Standaard directe draaibediening met rode hendel - gele plaat voor Compact NSX40 | Commande rotative directe avec poignée rouge - plaque jaune pour Compact NSX400- | [17 empty] | https://eref.se.com/be/nl/sis-tarif/product/LV432599 | https://eref.se.com/be/fr/sis-tarif/product/LV432599
Schneider Electric | Schneider Electric | 01022021 |  | Schneider Electric |  | SED | LV432600 |  |  | 140.54 |  | 1 |  | 5 | STANDAARD VERLENGDE DRAAIBEDIENING RD/GL | Com. Rot. prolongée poignée rouge |  | EXTENDED RED-YELLOW ROTARY HANDLE | [18 empty] | 1 | 3606480020360 | 0 |  | 942 | 48 | 15 | 11 | 7.92 | 43606480020368 | 5 | 4773 | 60 | 40 | 30 | [17 empty] | 2 | Y | [12 empty] | DC2 | MH | 8538909999 | [14 empty] | Standaard verlengde draaibediening met rode hendel - gele plaat voor Compact NSX | Commande rotative prolongée avec poignée rouge - plaque jaune pour Compact NSX40 | [17 empty] | https://eref.se.com/be/nl/sis-tarif/product/LV432600 | https://eref.se.com/be/fr/sis-tarif/product/LV432600
Schneider Electric | Schneider Electric | 01022021 |  | Schneider Electric |  | SED | LV432602 |  |  | 79.09 |  | 1 |  | 1 | 1 CONVERSIE TOEBEHOREN CNOMO | 1 accessoire conversion CNOMO |  | ROTARY HANDLE CNOMO CONVERSION ACCESSORY | [18 empty] | 1 | 3606480021121 | 0 |  | 340 | 22 | 15 | 9 | 2.97 | [7 empty] | 43606480021129 | 5 | 2187 | 40 | 30 | 30 | [10 empty] | 7 | N | [12 empty] | DC2 | MH | 8538909999 | [14 empty] | 1 conversie toebehoren CNOMO draaibediening voor Compact NSX400-630N/H/S/L | 1 accessoire conversion CNOMO cde rotative pour Compact NSX400-630N/H/S/L | [17 empty] | https://eref.se.com/be/nl/sis-tarif/product/LV432602 | https://eref.se.com/be/fr/sis-tarif/product/LV432602
Schneider Electric | Schneider Electric | 01022021 |  | Schneider Electric |  | SED | LV432603 |  |  | 154.47 |  | 1 |  | 1 | TELESCOPISCHE DRAAIBEDIENING | Cde rotative télescopique (axe 500mm) |  | TELESCOPIC ROTARY HANDLE (500 MM SHAFT) | [18 empty] | 1 | 3606480020377 | 0 |  | 989 | 49 | 16 | 10 | 7.84 | [7 empty] | 43606480020375 | 5 | 5671 | 60 | 40 | 30 | [10 empty] | 7 | N | [12 empty] | DC2 | MH | 8538909999 | [14 empty] | Telescopische draaibediening (as 500mm) voor Compact NSX400-630N/H/S/L | Cde rotative télescopique (axe 500 mm) pour Compact NSX400-630N/H/S/L | [17 empty] | https://eref.se.com/be/nl/sis-tarif/product/LV432603 | https://eref.se.com/be/fr/sis-tarif/product/LV432603
Schneider Electric | Schneider Electric | 01022021 |  | Schneider Electric |  | SED | LV432604 |  |  | 23.32 |  | 1 |  | 1 | 1 VERGRENDELING VOOR DRAAIBEDIENING | 1 verrouillage pour cde rotatitive |  | ROT HANDLE KEYLOCK ADAPTER W O KEYLOCK | [18 empty] | 1 | 3606480021336 | 0 |  | 30 | 12 | 10 | 1 | 0.12 | [7 empty] | 43606480021334 | 80 | 2470 | 40 | 30 | 30 | [10 empty] | 7 | N | [12 empty] | DC2 | MH | 8301600090 | [14 empty] | 1 vergrendeling voor draaibediening (zonder slot) voor Compact NSX400-630N/H/S/L | 1 verrouillage pour cde rotative (sans serrure) pour Compact NSX400-630N/H/S/L | [17 empty] | https://eref.se.com/be/nl/sis-tarif/product/LV432604 | https://eref.se.com/be/fr/sis-tarif/product/LV432604
Schneider Electric | Schneider Electric | 01022021 |  | Schneider Electric |  | SED | LV432605 |  |  | 79.85 |  | 1 |  | 1 | 1 CONTACT VOORIJLEND OP HET OPENEN | 1 contact avancé à l'ouverture |  | Early-break contact Circuit Breakers | [18 empty] | 1 | 3606480020452 | 0 |  | 48 | 9 | 7 | 4 | 0.252 | [7 empty] | 43606480020450 | 108 | 5249 | 40 | 30 | 30 | [10 empty] | 7 | N | [12 empty] | DC2 | MH | 8538909999 | [14 empty] | 1 contact voorijlend op het openen voor Compact NSX400-630N/H/SL | 1 contact avancé à l'ouverture pour Compact NSX400-630N/H/S/L | [17 empty] | https://eref.se.com/be/nl/sis-tarif/product/LV432605 | https://eref.se.com/be/fr/sis-tarif/product/LV432605
Schneider Electric | Schneider Electric | 01022021 |  | Schneider Electric |  | SED | LV432606 |  |  | 54.95 |  | 1 |  | 1 | 1 CONVERSIE TOEBEHOREN CCM | 1 accessoire de conversion CCM |  | ROTARY HANDLE MCC CONVERSION ACCESSORY | [18 empty] | 1 | 3606480021138 | 0 |  | 548 | 23 | 15 | 9 | 3.105 | [7 empty] | 43606480021136 | 15 | 9038 | 60 | 40 | 30 | [10 empty] | 7 | N | [12 empty] | DC2 | MH | 8538909999 | [14 empty] | 1 conversie toebehoren CCM draaibediening voor Compact NSX400-630N/H/S/L | 1 accessoire de conversion CCM cde rotative pour Compact NSX400-630N/H/S/L | [17 empty] | https://eref.se.com/be/nl/sis-tarif/product/LV432606 | https://eref.se.com/be/fr/sis-tarif/product/LV432606
Schneider Electric | Schneider Electric | 01022021 |  | Schneider Electric |  | SED | LV432614 |  |  | 169.04 |  | 1 |  | 1 | 1 ONDERL. MECHANISCHE VERGRENDELING | 1 Interver. mécanique cde manetaon |  | MECHANICAL INTERLOCKING FOR TOGGLE | [18 empty] | 1 | 3606480020919 | 0 |  | 380 | 21 | 16 | 3 | 1.008 | [7 empty] | 43606480020917 | 20 | 8087 | 40 | 30 | 30 | [10 empty] | 7 | N | [12 empty] | DC2 | MH | 8301600090 | [14 empty] | 1 Onderlinge mechanische vergrendeling voor hendelbediening voor Compact NSX400- | 1 Interverrouillage mécanique pour cde maneton pour Compact NSX400-630N/H/S/L | [17 empty] | https://eref.se.com/be/nl/sis-tarif/product/LV432614 | https://eref.se.com/be/fr/sis-tarif/product/LV432614
Schneider Electric | Schneider Electric | 01022021 |  | Schneider Electric |  | SED | LV432619 |  |  | 428.27 |  | 1 |  | 1 | KOPPELTOEBEHOREN 630A 3P VOOR NSX400-630 | ACCESSOIRE DE COUPLAGE AVAL 630A 3P POUR |  | ACCESSORY FOR SOURCECHANGEOVER SWITCH DO | [18 empty] | 1 | 3606480465147 | 0 |  | 3907 | 46 | 20 | 12 | 11.04 | [7 empty] | 43606480465145 | 3 | 12380 | 60 | 40 | 30 | [10 empty] | 7 | N | [12 empty] | DC2 | MH | 8536909500 | [15 empty] | accessoires d'inverseur de sources - 3 pôles | [17 empty] | https://eref.se.com/be/nl/sis-tarif/product/LV432619 | https://eref.se.com/be/fr/sis-tarif/product/LV432619
Schneider Electric | Schneider Electric | 01022021 |  | Schneider Electric |  | SED | LV432620 |  |  | 558.51 |  | 1 |  | 1 | KOPPELRAIL 4P 630A INS320-630 | Acc coupl aval 630A 4P Compact NSX-INS/I |  | ACCESSORY FOR SOURCECHANGEOVER SWITCH DO | [18 empty] | 1 | 3606480465154 | 0 |  | 4650 | 46 | 20 | 11 | 10.12 | [7 empty] | 43606480465152 | 3 | 14876 | 60 | 40 | 30 | [10 empty] | 2 | Y | [12 empty] | DC2 | MH | 8536909500 | [14 empty] | Koppelstuk stroomafwaarts 630A - 4P voor Compact NSX400-630N/H/S/L - Compact INS | Accessoire de couplage aval 630A 4P pour Compact NSX400-630N/H/S/L-INS/INV320-63 | [17 empty] | https://eref.se.com/be/nl/sis-tarif/product/LV432620 | https://eref.se.com/be/fr/sis-tarif/product/LV432620
Schneider Electric | Schneider Electric | 01022021 |  | Schneider Electric |  | SED | LV432621 |  |  | 181.77 |  | 1 |  | 1 | 1 ONDERL. MECHANISCHE VERGRENDELING | 1 Interver. Mécanique cde rotative |  | ROTARY HANDLE MECHANICAL INTERLOCKING N | [18 empty] | 1 | 3606480020926 | 0 |  | 741 | 43 | 21 | 3 | 2.709 | [7 empty] | 43606480020924 | 10 | 8136 | 60 | 40 | 30 | [10 empty] | 7 | N | [12 empty] | DC2 | MH | 8301409000 | [14 empty] | 1 Onderlinge mechanische vergrendeling voor draaibediening voor Compact NSX400-6 | 1 Interverrouillage mécanique pour cde rotative pour Compact NSX400-630N/H/S/L - | [17 empty] | https://eref.se.com/be/nl/sis-tarif/product/LV432621 | https://eref.se.com/be/fr/sis-tarif/product/LV432621
Schneider Electric | Schneider Electric | 01022021 |  | Schneider Electric |  | SED | LV432631 |  |  | 28.94 |  | 1 |  | 1 | VASTE VERGRENDELING 3 HANGSLOTEN | Verrouillage fixe pour 3 cadennas |  | FIXED LOCKING DEVICE FOR 3 PADLOCKS | [18 empty] | 1 | 3606480020414 | 0 |  | 120 | 12 | 2 | 12 | 0.288 | [7 empty] | 43606480020412 | 60 | 7400 | 40 | 30 | 30 | [10 empty] | 2 | Y | [12 empty] | DC2 | MH | 8301409000 | [14 empty] | Vaste vergrendeling voor 3 hangsloten voor Compact NSX400-630N/H/S/L | Verrouillage fixe pour 3 cadenas pour Compact NSX400-630N/H/S/L | [17 empty] | https://eref.se.com/be/nl/sis-tarif/product/LV432631 | https://eref.se.com/be/fr/sis-tarif/product/LV432631
Schneider Electric | Schneider Electric | 01022021 |  | Schneider Electric |  | SED | LV432639 |  |  | 811.84 |  | 1 |  | 1 | ELEKTRISCHE BEDIENING 48-60V WS | Commande électrique 48-60V CA |  | 48 60V AC 50 60HZ MT400 630 | [18 empty] | 1 | 3606480020155 | 0 |  | 3161 | 20 | 17 | 17 | 5.78 | [7 empty] | 43606480020153 | 6 | 19732 | 60 | 40 | 30 | [10 empty] | 7 | N | [12 empty] | DC2 | MH | 8412808090 | [14 empty] | Elektrische bediening 48-60V 50/60Hz voor Compact NSX400-630N/H/S/L | Commande électrique 48-60V 50/60Hz pour Compact NSX400-630N/H/S/L | [17 empty] | https://eref.se.com/be/nl/sis-tarif/product/LV432639 | https://eref.se.com/be/fr/sis-tarif/product/LV432639
Schneider Electric | Schneider Electric | 01022021 |  | Schneider Electric |  | SED | LV432640 |  |  | 861.19 |  | 1 |  | 1 | ELEKTRISCHE BEDIENING 110-130V WS | Commande électrique 110-130V CA |  | 110 130V AC 50 60HZ MT400 630 | [18 empty] | 1 | 3606480020162 | 0 |  | 3180 | 20 | 17 | 17 | 5.78 | [7 empty] | 43606480020160 | 6 | 19798 | 60 | 40 | 30 | [10 empty] | 7 | N | [12 empty] | DC2 | MH | 8412808090 | [14 empty] | Elektrische bediening 110-130V 50/60Hz voor Compact NSX400-630N/H/S/L | Commande électrique 110-130V 50/60Hz pour Compact NSX400-630N/H/S/L | [17 empty] | https://eref.se.com/be/nl/sis-tarif/product/LV432640 | https://eref.se.com/be/fr/sis-tarif/product/LV432640
Schneider Electric | Schneider Electric | 01022021 |  | Schneider Electric |  | SED | LV432641 |  |  | 861.19 |  | 1 |  | 1 | ELEKTRISCHE BEDIENING 220-240V WS | Commande électrique 220-240V CA |  | 220 240V 50 60HZ 208 277V 60HZ MT400 630 | [18 empty] | 1 | 3606480020179 | 0 |  | 3150 | 18 | 18 | 20 | 6.48 | [7 empty] | 43606480020177 | 6 | 19924 | 60 | 40 | 30 |  | 73606480020178 | 24 | 90616 | 120 | 80 | 50 |  |  |  | 2 | Y | [12 empty] | DC2 | MH | 8412808090 | [14 empty] | Elektrische bediening 220-240V 50/60Hz 208-277V 60Hz voor Compact NSX400-630N/H/ | Commande électrique 220-240V 50/60Hz 208-277V 60Hz pour Compact NSX400-630N/H/S/ | [17 empty] | https://eref.se.com/be/nl/sis-tarif/product/LV432641 | https://eref.se.com/be/fr/sis-tarif/product/LV432641
Schneider Electric | Schneider Electric | 01022021 |  | Schneider Electric |  | SED | LV432642 |  |  | 861.19 |  | 1 |  | 1 | ELEKTRISCHE BEDIENING 380-415V WS | Commande électrique 380-415V CA |  | 380 415V AC 50 60HZ MT400 630 | [18 empty] | 1 | 3606480020186 | 0 |  | 3142 | 17 | 17 | 20 | 5.78 | [7 empty] | 43606480020184 | 6 | 19456 | 60 | 40 | 30 | [10 empty] | 7 | N | [12 empty] | DC2 | MH | 8501200090 | [14 empty] | Elektrische bediening 380-415V 50/60Hz voor Compact NSX400-630N/H/S/L | Commande électrique 380-415V 50/60Hz pour Compact NSX400-630N/H/S/L | [17 empty] | https://eref.se.com/be/nl/sis-tarif/product/LV432642 | https://eref.se.com/be/fr/sis-tarif/product/LV432642
Schneider Electric | Schneider Electric | 01022021 |  | Schneider Electric |  | SED | LV432643 |  |  | 1086.95 |  | 1 |  | 1 | ELEKTRISCHE BEDIENING 24-30V GS | Commande électrique 24-30V CC |  | 24 30V DC MT400 630 | [18 empty] | 1 | 3606480020193 | 0 |  | 3152 | 20 | 17 | 17 | 5.78 | [7 empty] | 43606480020191 | 6 | 19672 | 60 | 40 | 30 | [10 empty] | 2 | Y | [12 empty] | DC2 | MH | 8412808090 | [14 empty] | Elektrische bediening 24-30V GS voor Compact NSX400-630N/H/S/L | Commande électrique 24-30V pour Compact NSX400-630N/H/S/L | [17 empty] | https://eref.se.com/be/nl/sis-tarif/product/LV432643 | https://eref.se.com/be/fr/sis-tarif/product/LV432643
Schneider Electric | Schneider Electric | 01022021 |  | Schneider Electric |  | SED | LV432644 |  |  | 1086.95 |  | 1 |  | 1 | ELEKTRISCHE BEDIENING 48-60V GS | Commande électrique 48-60V CC |  | 48 60V DC MT400 630 | [18 empty] | 1 | 3606480020209 | 0 |  | 3165 | 17 | 17 | 20 | 5.78 | [7 empty] | 43606480020207 | 6 | 19265 | 60 | 40 | 30 | [10 empty] | 7 | N | [12 empty] | DC2 | MH | 8412808090 | [14 empty] | Elektrische bediening 48-60V GS voor Compact NSX400-630N/H/S/L | Commande électrique 48-60V CC pour Compact NSX400-630N/H/S/L | [17 empty] | https://eref.se.com/be/nl/sis-tarif/product/LV432644 | https://eref.se.com/be/fr/sis-tarif/product/LV432644
Schneider Electric | Schneider Electric | 01022021 |  | Schneider Electric |  | SED | LV432645 |  |  | 1086.95 |  | 1 |  | 1 | ELEKTRISCHE BEDIENING 110-130V GS | Commande électrique 110-130V CC |  | 110 130V DC MT400 630 | [18 empty] | 1 | 3606480020216 | 0 |  | 3158 | 20 | 17 | 17 | 5.78 | [7 empty] | 43606480020214 | 6 | 19828 | 60 | 40 | 30 | [10 empty] | 7 | N | [12 empty] | DC2 | MH | 8412808090 | [14 empty] | Elektrische bediening 110-130V GS voor Compact NSX400-630N/H/S/L | Commande électrique 110-130V CC pour Compact NSX400-630N/H/S/L | [17 empty] | https://eref.se.com/be/nl/sis-tarif/product/LV432645 | https://eref.se.com/be/fr/sis-tarif/product/LV432645
Schneider Electric | Schneider Electric | 01022021 |  | Schneider Electric |  | SED | LV432646 |  |  | 1004.46 |  | 1 |  | 1 | ELEKTRISCHE BEDIENING 250V GS | Commande électrique 250V CC |  | 250V DC MT400 630 | [18 empty] | 1 | 3606480020223 | 0 |  | 3130 | 20 | 17 | 17 | 5.78 | [7 empty] | 43606480020221 | 6 | 19560 | 60 | 40 | 30 | [10 empty] | 7 | N | [12 empty] | DC2 | MH | 8412808090 | [14 empty] | Elektrische bediening 250V GS voor Compact NSX400-630N/H/S/L | Commande électrique 250V CC pour Compact NSX400-630N/H/S/L | [17 empty] | https://eref.se.com/be/nl/sis-tarif/product/LV432646 | https://eref.se.com/be/fr/sis-tarif/product/LV432646
Schneider Electric | Schneider Electric | 01022021 |  | Schneider Electric |  | SED | LV432647 |  |  | 877.92 |  | 1 |  | 1 | ELEKTRISCHE BEDIENING 440-480V WS | Commande électrique 440-480V CC |  | 440 480V AC 60HZHZ MT400 630 | [18 empty] | 1 | 3606480020230 | 0 |  | 3170 | 20 | 17 | 17 | 5.78 | [7 empty] | 43606480020238 | 6 | 19786 | 60 | 40 | 30 | [10 empty] | 7 | N | [12 empty] | DC2 | MH | 8412808090 | [14 empty] | Elektrische bediening 440-480V 60Hz voor Compact NSX400-630N/H/S/L | Commande électrique 440-480V CC pour Compact NSX400-630N/H/S/L | [17 empty] | https://eref.se.com/be/nl/sis-tarif/product/LV432647 | https://eref.se.com/be/fr/sis-tarif/product/LV432647
Schneider Electric | Schneider Electric | 01022021 |  | Schneider Electric |  | SED | LV432648 |  |  | 49.99 |  | 1 |  | 1 | 1 SCHAKELING TELLER VOOR NSX400-630 | 1 compteur de man#uvre NSX400-630 |  | MT400 630 OPERATIONS COUNTER NSX400 630 | [18 empty] | 1 | 3606480021770 | 0 |  | 27 | 12 | 11 | 3 | 0.396 | [7 empty] | 33606480021771 | 10 | 768 | 40 | 30 | 30 | [10 empty] | 7 | N | [12 empty] | DC2 | MH | 9029100090 | [14 empty] | 1 schakeling teller voor Compact NSX400-630N/H/S/L | 1 compteur de man#uvre pour Compact NSX400-630N/H/S/L | [17 empty] | https://eref.se.com/be/nl/sis-tarif/product/LV432648 | https://eref.se.com/be/fr/sis-tarif/product/LV432648
Schneider Electric | Schneider Electric | 01022021 |  | Schneider Electric |  | SED | LV432649 |  |  | 14.05 |  | 1 |  | 1 | VERGRENDELING ELEKTRISCHE BEDIENING | Verrouillage télécommande NSX400-630 |  | MOTOR MECH. ADAPTER W/O KEYLOCK NS | [18 empty] | 1 | 3606480020421 | 0 |  | 19 | 1 | 12 | 11 | 0.132 | [7 empty] | 43606480020429 | 50 | 1406 | 40 | 30 | 30 | [10 empty] | 7 | N | [12 empty] | DC2 | MH | 8412808090 | [14 empty] | Vergrendeling voor elektrische bediening (zonder slot) voor Compact NSX400-630N/ | Verrouillage télécommande (avec serrure) pour Compact NSX400-630N/H/S/L | [17 empty] | https://eref.se.com/be/nl/sis-tarif/product/LV432649 | https://eref.se.com/be/fr/sis-tarif/product/LV432649
Schneider Electric | Schneider Electric | 01022021 |  | Schneider Electric |  | SED | LV432652 |  |  | 883.52 |  | 1 |  | 1 | ELEKTRISCHE BEDIENING COMM 220-240V WS | Commande électrique comm 220-240VCA |  | COMMUNICATING MT400 630 220 240V 50 60HZ | [18 empty] | 1 | 3606480020261 | 0 |  | 3158 | 20 | 17 | 17 | 5.78 | [7 empty] | 43606480020269 | 6 | 19714 | 60 | 40 | 30 | [10 empty] | 7 | N | [12 empty] | DC2 | MH | 8412808090 | [14 empty] | Elektrische bediening communiceren 220-240V 50/60Hz voor Compact NSX400-630N/H/S | Commande électrique communicante 220-240V 50/60Hz pour Compact NSX400-630N/H/S/L | [17 empty] | https://eref.se.com/be/nl/sis-tarif/product/LV432652 | https://eref.se.com/be/fr/sis-tarif/product/LV432652
Schneider Electric | Schneider Electric | 01022021 |  | Schneider Electric |  | SED | LV432653 |  |  | 568.24 |  | 1 |  | 1 | 1 STROOMTRANSFORMATORBLOK 400/5A 3P | 1 bloc transform. courant 400/5A 3p |  | CT MODULE 3P 400 5A | [18 empty] | 1 | 3606480020810 | 0 |  | 2160 | 20 | 15 | 13 | 3.9 | [7 empty] | 43606480020818 | 2 | 4807 | 40 | 30 | 30 | [10 empty] | 7 | N | [12 empty] | DC2 | MH | 8504312990 | [14 empty] | 1 Stroomtransformatorblok 400/5A met spanningsklem 3p voor Compact NSX400-630N/H | 1 bloc transformateur courant 400/5A + prises de tension 3p pour Compact NSX400- | [17 empty] | https://eref.se.com/be/nl/sis-tarif/product/LV432653 | https://eref.se.com/be/fr/sis-tarif/product/LV432653
Schneider Electric | Schneider Electric | 01022021 |  | Schneider Electric |  | SED | LV432654 |  |  | 687.95 |  | 1 |  | 1 | 1 STROOMTRANSFORMATORBLOK 400/5A 4P | 1 bloc transform. courant 400/5A 4p |  | CT MODULE 4P 400 5A | [18 empty] | 1 | 3606480020827 | 0 |  | 2595 | 20 | 17 | 14 | 4.76 | [7 empty] | 43606480020825 | 2 | 5677 | 40 | 30 | 30 | [10 empty] | 7 | N | [12 empty] | DC2 | MH | 8504312990 | [14 empty] | 1 Stroomtransformatorblok 400/5A met spanningsklem 4p voor Compact NSX400-630N/H | 1 bloc transformateur courant 400/5A + prises de tension 4p pour Compact NSX400- | [17 empty] | https://eref.se.com/be/nl/sis-tarif/product/LV432654 | https://eref.se.com/be/fr/sis-tarif/product/LV432654
Schneider Electric | Schneider Electric | 01022021 |  | Schneider Electric |  | SED | LV432657 |  |  | 568.24 |  | 1 |  | 1 | 1 STROOMTRANSFORMATORBLOK 400/5A 3P | 1 bloc transform. courant 400/5A 3p |  | CURRENT TRANSFO MODULE 3P 400 5A | [18 empty] | 1 | 3606480020834 | 0 |  | 2214 | 20 | 17 | 14 | 4.76 | [7 empty] | 43606480020832 | 2 | 4915 | 40 | 30 | 30 | [10 empty] | 7 | N | [12 empty] | DC2 | MH | 8504312990 | [14 empty] | 1 Stroomtransformatorblok 400/5A 3p voor Compact NSX400-630N/H/S/L | 1 bloc transformateur courant 400/5A 3p pour Compact NSX400-630N/H/S/L | [17 empty] | https://eref.se.com/be/nl/sis-tarif/product/LV432657 | https://eref.se.com/be/fr/sis-tarif/product/LV432657
Schneider Electric | Schneider Electric | 01022021 |  | Schneider Electric |  | SED | LV432658 |  |  | 687.95 |  | 1 |  | 1 | 1 STROOMTRANSFORMATORBLOK 400/5A 4P | Bloc TC 400A 4P Compact NSX-INS/INV |  | CURRENT TRANSFO MODULE 4P 400 5A | [18 empty] | 1 | 3606480020841 | 0 |  | 2656 | 20 | 17 | 14 | 4.76 | [7 empty] | 43606480020849 | 2 | 5799 | 40 | 30 | 30 | [10 empty] | 7 | N | [12 empty] | DC2 | MH | 8504312990 | [14 empty] | Stroommetingsblok 400A 4P voor Compact NSX400N/H/S/L - INS/INV400 | Bloc TC 400A 4P pour Compact NSX400/N/H/S/L - INS/INV400 | [17 empty] | https://eref.se.com/be/nl/sis-tarif/product/LV432658 | https://eref.se.com/be/fr/sis-tarif/product/LV432658
Schneider Electric | Schneider Electric | 01022021 |  | Schneider Electric |  | SED | LV432659 |  |  | 1257.93 |  | 1 |  | 1 | 1 ISOLATIECONTROLE BLOK 200-240VWS 3P | 1 bloc surveill. Isolement 3p 220-240V C |  | INSULATION MONITORING MODULE 3P TNS TT | [18 empty] | 1 | 3606480020674 | 0 |  | 2650 | 20 | 17 | 15 | 5.1 | [7 empty] | 43606480020672 | 8 | 21966 | 60 | 40 | 30 | [10 empty] | 7 | N | [12 empty] | DC2 | MH | 9031808000 | [14 empty] | 1 Isolatiecontrole blok 200-240V WS 3p voor Compact NSX400-630N/H/S/L | 1 bloc de surveillance isolement 200-240V AC 3p pour Compact NSX400-630N/H/S/L | [17 empty] | https://eref.se.com/be/nl/sis-tarif/product/LV432659 | https://eref.se.com/be/fr/sis-tarif/product/LV432659
Schneider Electric | Schneider Electric | 01022021 |  | Schneider Electric |  | SED | LV432660 |  |  | 1036.02 |  | 1 |  | 1 | 1 ISOLATIECONTROLE BLOK 200-240VWS 4P | 1 bloc surveill. Isolement 4p 220-240V C |  | INSULATION MONITORING MODULE 4P TNS TT | [18 empty] | 1 | 3606480020681 | 0 |  | 3288 | 20 | 17 | 15 | 5.1 | [7 empty] | 43606480020689 | 4 | 13639 | 40 | 30 | 30 | [10 empty] | 7 | N | [12 empty] | DC2 | MH | 9031808000 | [14 empty] | 1 Isolatiecontrole blok 200-240V WS 4p voor Compact NSX400-630N/H/S/L | 1 bloc de surveillance isolement 200-240V AC 4p pour Compact NSX400-630N/H/S/L | [17 empty] | https://eref.se.com/be/nl/sis-tarif/product/LV432660 | https://eref.se.com/be/fr/sis-tarif/product/LV432660
Schneider Electric | Schneider Electric | 01022021 |  | Schneider Electric |  | SED | LV432665 |  |  | 436.13 |  | 1 |  | 1 | POLYESTERKAST MET ZWARTE BEDIENING | 1 coffret isolant avec cde rotative |  | INSULATING ENCLOSURE STD EXT ROT HANDLE | [18 empty] | 1 | 3606480022449 | 0 |  | 13500 | 73 | 38 | 15 | 41.61 | [23 empty] | 14 | N | [12 empty] | DC2 | MH | 8538909999 | [14 empty] | 5 polyesterkast met zwarte standaard draaibediening IP55 voor Compact NSX400-630 | 1 coffret isolant avec cde rotative standard poignèe noire IP55 pour Compact NSX | [17 empty] | https://eref.se.com/be/nl/sis-tarif/product/LV432665 | https://eref.se.com/be/fr/sis-tarif/product/LV432665
Schneider Electric | Schneider Electric | 01022021 |  | Schneider Electric |  | SED | LV432666 |  |  | 607.74 |  | 1 |  | 1 | POLYESTERKAST MET ZWARTE BEDIENING | 1 coffret isolant avec cde rotative |  | INSULATING ENCLOSURE STD EXT ROT HANDLE | [18 empty] | 1 | 3606480022456 | 0 |  | 14000 | 73 | 38 | 15 | 41.61 | [23 empty] | 14 | N | [12 empty] | DC2 | MH | 8538909999 | [14 empty] | 6 polyesterkast met zwarte standaard draaibediening IP55 voor Compact Vigi NSX40 | 1 coffret isolant avec cde rotative standard poignèe noire IP55 pour Compact Vig | [17 empty] | https://eref.se.com/be/nl/sis-tarif/product/LV432666 | https://eref.se.com/be/fr/sis-tarif/product/LV432666
Schneider Electric | Schneider Electric | 01022021 |  | Schneider Electric |  | SED | LV432756 |  |  | 936.28 |  | 1 |  | 1 | LASTSCHEIDER NSX400NA 3P | Interrupteur-sectionneur NSX400NA 3p |  | Compact NSX 400 3P NA | [18 empty] | 1 | 3606480015328 | 0 |  | 5333 | 30 | 16 | 15 | 7.2 | [7 empty] | 43606480015326 | 3 | 16939 | 60 | 40 | 30 | [10 empty] | 2 | Y | [12 empty] | DC2 | MH | 8536508090 | [14 empty] | Schakelaar-scheider Compact NSX400NA 3P vast vooraansluiting | Interrupteur-sectionneur Compact NSX400NA 3P fixe prise avant | [17 empty] | https://eref.se.com/be/nl/sis-tarif/product/LV432756 | https://eref.se.com/be/fr/sis-tarif/product/LV432756
Schneider Electric | Schneider Electric | 01022021 |  | Schneider Electric |  | SED | LV432757 |  |  | 1158.84 |  | 1 |  | 1 | LASTSCHEIDER NSX400NA 4P | Interrupteur-sectionneur NSX400NA 4p |  | Compact NSX 400 4P NA | [18 empty] | 1 | 3606480015335 | 0 |  | 6996 | 29 | 20 | 15 | 8.7 | [7 empty] | 43606480015333 | 3 | 21736 | 60 | 40 | 30 |  | 73606480015334 | 12 | 98944 | 120 | 80 | 50 |  |  |  | 2 | Y | [12 empty] | DC2 | MH | 8536508090 | [14 empty] | Schakelaar-scheider Compact NSX400NA 4P vast vooraansluiting | Interrupteur-sectionneur Compact NSX400NA 4P fixe prise avant | [17 empty] | https://eref.se.com/be/nl/sis-tarif/product/LV432757 | https://eref.se.com/be/fr/sis-tarif/product/LV432757
Schneider Electric | Schneider Electric | 01022021 |  | Schneider Electric |  | SED | LV432803 |  |  | 1289.8 |  | 1 |  | 1 | COMPACT NSX630N 3P BASIS VAST VA | Boitier NSX630N 3P fixe PAV |  | 3P NSX630N WITHOUT TRIP UNIT COMPACT CI | [18 empty] | 1 | 3606480007019 | 0 |  | 4558 | 29 | 16 | 15 | 6.96 | [15 empty] | 36 | 180088 | 120 | 80 | 80 |  |  |  | 2 | Y | [12 empty] | DC2 | MH | 8536209090 | [14 empty] | Omhulsel NSX630N 3P zonder beveiliging (losser) vast vooraansluiting | Boitier NSX630N 3P sans déclencheur fixe prise avant | [17 empty] | https://eref.se.com/be/nl/sis-tarif/product/LV432803 | https://eref.se.com/be/fr/sis-tarif/product/LV432803
Schneider Electric | Schneider Electric | 01022021 |  | Schneider Electric |  | SED | LV432804 |  |  | 1642.77 |  | 1 |  | 1 | COMPACT NSX630H 3P BASIS VAST VA | Boitier NSX630H 3P fixe PAV |  | 3P NSX630H WITHOUT TRIP UNIT COMPACT CI | [18 empty] | 1 | 3606480007033 | 0 |  | 4590 | 30 | 16 | 15 | 7.2 | [15 empty] | 36 | 176376 | 120 | 80 | 80 |  |  |  | 2 | Y | [12 empty] | DC2 | MH | 8536209090 | [14 empty] | Omhulsel NSX630H 3P zonder beveiliging (losser) vast vooraansluiting | Boitier NSX630H 3P sans déclencheur fixe prise avant | [17 empty] | https://eref.se.com/be/nl/sis-tarif/product/LV432804 | https://eref.se.com/be/fr/sis-tarif/product/LV432804
Schneider Electric | Schneider Electric | 01022021 |  | Schneider Electric |  | SED | LV432805 |  |  | 2193.92 |  | 1 |  | 1 | COMPACT NSX630L 3P BASIS VAST VA | Boitier NSX630L 3P fixe PAV |  | 3P NSX630L WITHOUT TRIP UNIT COMPACT CI | [18 empty] | 1 | 3606480007057 | 0 |  | 4600 | 29 | 16 | 15 | 6.96 | [14 empty] | 73606480007056 | 36 | 174000 | 120 | 80 | 44 |  |  |  | 2 | Y | [12 empty] | DC2 | MH | 8536209090 | [14 empty] | Omhulsel NSX630L 3P zonder beveiliging (losser) vast vooraansluiting | Boitier NSX630L 3P sans déclencheur fixe prise avant | [17 empty] | https://eref.se.com/be/nl/sis-tarif/product/LV432805 | https://eref.se.com/be/fr/sis-tarif/product/LV432805
Schneider Electric | Schneider Electric | 01022021 |  | Schneider Electric |  | SED | LV432808 |  |  | 1627.82 |  | 1 |  | 1 | COMPACT NSX630N 4P BASIS VAST VA | Boitier NSX630N 4P fixe PAV |  | 4P NSX630N WITHOUT TRIP UNIT COMPACT CI | [18 empty] | 1 | 3606480007026 | 0 |  | 6100 | 30 | 20 | 16 | 9.6 | [15 empty] | 28 | 180000 | 120 | 80 | 80 |  |  |  | 2 | Y | [12 empty] | DC2 | MH | 8536209090 | [14 empty] | Omhulsel NSX630N 4P zonder beveiliging (losser) vast vooraansluiting | Boitier NSX630N 4P sans déclencheur fixe prise avant | [17 empty] | https://eref.se.com/be/nl/sis-tarif/product/LV432808 | https://eref.se.com/be/fr/sis-tarif/product/LV432808
Schneider Electric | Schneider Electric | 01022021 |  | Schneider Electric |  | SED | LV432809 |  |  | 2007.92 |  | 1 |  | 1 | COMPACT NSX630H 4P BASIS VAST VA | Boitier NSX630H 4P fixe PAV |  | 4P NSX630H WITHOUT TRIP UNIT COMPACT CI | [18 empty] | 1 | 3606480007040 | 0 |  | 6100 | 29 | 20 | 15 | 8.7 | [15 empty] | 28 | 182240 | 120 | 80 | 80 |  |  |  | 2 | Y | [12 empty] | DC2 | MH | 8536209090 | [14 empty] | Omhulsel NSX630H 4P zonder beveiliging (losser) vast vooraansluiting | Boitier NSX630H 4P sans déclencheur fixe prise avant | [17 empty] | https://eref.se.com/be/nl/sis-tarif/product/LV432809 | https://eref.se.com/be/fr/sis-tarif/product/LV432809
Schneider Electric | Schneider Electric | 01022021 |  | Schneider Electric |  | SED | LV432810 |  |  | 2616.34 |  | 1 |  | 1 | COMPACT NSX630L 4P BASIS VAST VA | Boitier NSX630L 4P fixe PAV |  | 4P NSX630L WITHOUT TRIP UNIT COMPACT CI | [18 empty] | 1 | 3606480007064 | 0 |  | 6008 | 29 | 20 | 15 | 8.7 | [15 empty] | 28 | 184000 | 120 | 80 | 45 |  |  |  | 7 | N | [12 empty] | DC2 | MH | 8536209090 | [14 empty] | Omhulsel NSX630L 4P zonder beveiliging (losser) vast vooraansluiting | Boitier NSX630L 4P sans déclencheur fixe prise avant | [17 empty] | https://eref.se.com/be/nl/sis-tarif/product/LV432810 | https://eref.se.com/be/fr/sis-tarif/product/LV432810
Schneider Electric | Schneider Electric | 01022021 |  | Schneider Electric |  | SED | LV432814 |  |  | 1933.06 |  | 1 |  | 1 | COMPACT NSX630S 3P BASIS VAST VA | Boitier NSX630S 3P fixe PAV |  | 3P NSX630S WITHOUT TRIP UNIT COMPACT CI | [18 empty] | 1 | 3606480006975 | 0 |  | 4558 | 29 | 16 | 15 | 6.96 | [7 empty] | 43606480006973 | 3 | 14440 | 60 | 40 | 30 |  |  | 36 | 179000 | 120 | 80 | 42 |  |  |  | 7 | N | [12 empty] | DC2 | MH | 8536209090 | [14 empty] | Omhulsel NSX630S 3P zonder beveiliging (losser) vast vooraansluiting | Boitier NSX630S 3P sans déclencheur fixe prise avant | [17 empty] | https://eref.se.com/be/nl/sis-tarif/product/LV432814 | https://eref.se.com/be/fr/sis-tarif/product/LV432814
Schneider Electric | Schneider Electric | 01022021 |  | Schneider Electric |  | SED | LV432816 |  |  | 2279.33 |  | 1 |  | 1 | COMPACT NSX630S 4P BASIS VAST VA | Boitier NSX630S 4P fixe PAV |  | 4P NSX630S WITHOUT TRIP UNIT COMPACT CI | [18 empty] | 1 | 3606480006982 | 0 |  | 5960 | 30 | 20 | 16 | 9.6 | [7 empty] | 43606480006980 | 3 | 18646 | 60 | 40 | 30 |  |  | 28 | 181500 | 120 | 80 | 43 |  |  |  | 7 | N | [12 empty] | DC2 | MH | 8536209090 | [14 empty] | Omhulsel NSX630S 4P zonder beveiliging (losser) vast vooraansluiting | Boitier NSX630S 4P sans déclencheur fixe prise avant | [17 empty] | https://eref.se.com/be/nl/sis-tarif/product/LV432816 | https://eref.se.com/be/fr/sis-tarif/product/LV432816
Schneider Electric | Schneider Electric | 01022021 |  | Schneider Electric |  | SED | LV432857 |  |  | 638.81 |  | 1 |  | 1 | 1 STROOMTRANSFORMATORBLOK 600/5A 3P | 1 bloc transform. Courant 630/5A 3p |  | CURRENT TRANSFO MODULE 3P 600 5A | [18 empty] | 1 | 3606480020858 | 0 |  | 2280 | 20 | 17 | 14 | 4.76 | [7 empty] | 43606480020856 | 2 | 5047 | 40 | 30 | 30 | [10 empty] | 7 | N | [12 empty] | DC2 | MH | 8504312990 | [14 empty] | 1 Stroomtransformatorblok 600/5A 3p voor Compact NSX630N/H/S/L | 1 bloc transformateur courant 600/5A 3p pour Compact NSX630N/H/S/L | [17 empty] | https://eref.se.com/be/nl/sis-tarif/product/LV432857 | https://eref.se.com/be/fr/sis-tarif/product/LV432857
Schneider Electric | Schneider Electric | 01022021 |  | Schneider Electric |  | SED | LV432858 |  |  | 670.15 |  | 1 |  | 1 | 1 STROOMTRANSFORMATORBLOK 600/5A 4P | Bloc TC 600A 4P Compact NSX-INS/INV |  | CURRENT TRANSFO MODULE 4P 600 5A | [18 empty] | 1 | 3606480020865 | 0 |  | 2720 | 20 | 17 | 14 | 4.76 | [7 empty] | 43606480020863 | 2 | 5927 | 40 | 30 | 30 | [10 empty] | 7 | N | [12 empty] | DC2 | MH | 8504312990 | [14 empty] | Stroommetingsblok 600A 4P voor Compact NSX630N/H/S/L - INS/INV630 | Bloc TC 600A 4P pour Compact NSX630/N/H/S/L - INS/INV630 | [17 empty] | https://eref.se.com/be/nl/sis-tarif/product/LV432858 | https://eref.se.com/be/fr/sis-tarif/product/LV432858
Schneider Electric | Schneider Electric | 01022021 |  | Schneider Electric |  | SED | LV432861 |  |  | 670.15 |  | 1 |  | 1 | 1 STROOMTRANSFORMATORBLOK 600/5A 3P | 1 bloc transform. Courant 600/5A 3p |  | CT MODULE 3P 600 5A | [18 empty] | 1 | 3606480020872 | 0 |  | 2221 | 20 | 17 | 13 | 4.42 | [7 empty] | 43606480020870 | 2 | 4929 | 40 | 30 | 30 | [10 empty] | 7 | N | [12 empty] | DC2 | MH | 8504312990 | [14 empty] | 1 Stroomtransformatorblok 600/5A met spanningsklem 3p voor Compact NSX630N/H/S/L | 1 bloc transformateur courant 600/5A + prises de courant 3p pour Compact NSX630N | [17 empty] | https://eref.se.com/be/nl/sis-tarif/product/LV432861 | https://eref.se.com/be/fr/sis-tarif/product/LV432861
Schneider Electric | Schneider Electric | 01022021 |  | Schneider Electric |  | SED | LV432862 |  |  | 824.78 |  | 1 |  | 1 | 1 STROOMTRANSFORMATORBLOK 600/5A 4P | 1 bloc transform. Courant 600/5A 4p |  | CT MODULE 4P 600 5A | [18 empty] | 1 | 3606480020889 | 0 |  | 2655 | 20 | 17 | 14 | 4.76 | [7 empty] | 43606480020887 | 2 | 5797 | 40 | 30 | 30 | [10 empty] | 7 | N | [12 empty] | DC2 | MH | 8504312990 | [14 empty] | 1 Stroomtransformatorblok 600/5A met spanningsklem 4p voor Compact NSX630N/H/S/L | 1 bloc transformateur courant 600/5A + prises de courant 4p pour Compact NSX630N | [17 empty] | https://eref.se.com/be/nl/sis-tarif/product/LV432862 | https://eref.se.com/be/fr/sis-tarif/product/LV432862
Schneider Electric | Schneider Electric | 01022021 |  | Schneider Electric |  | SED | LV432956 |  |  | 1500.67 |  | 1 |  | 1 | LASTSCHEIDER COMPACT NSX630NA 3P VAST | Interrupteur Compact NSX630NA 3p fixe |  | Compact NSX 630 3P NA SWITCH-DISCONNECTO | [18 empty] | 1 | 3606480015649 | 0 |  | 5576 | 29 | 16 | 16 | 7.424 | [7 empty] | 43606480015647 | 3 | 17483 | 60 | 40 | 30 | [10 empty] | 2 | Y | [12 empty] | DC2 | MH | 8536508090 | [14 empty] | lastscheider Compact NSX630NA - 3P - 630 A | interrupteur-sectionneur Compact NSX630NA - 3P - 630 A | [17 empty] | https://eref.se.com/be/nl/sis-tarif/product/LV432956 | https://eref.se.com/be/fr/sis-tarif/product/LV432956
Schneider Electric | Schneider Electric | 01022021 |  | Schneider Electric |  | SED | LV432957 |  |  | 1805.44 |  | 1 |  | 1 | LASTSCHEIDER COMPACT NSX630NA 4P VAST | Interrupteur Compact NSX630NA 4p fixe |  | Compact NSX 630 4P NA SWITCH-DISCONNECTO | [18 empty] | 1 | 3606480015656 | 0 |  | 7278 | 29 | 20 | 15 | 8.7 | [7 empty] | 43606480015654 | 3 | 22764 | 60 | 40 | 30 | [10 empty] | 2 | Y | [12 empty] | DC2 | MH | 8536508090 | [14 empty] | lastscheider Compact NSX630NA - 4P - 630 A | interrupteur-sectionneur Compact NSX630NA - 4P - 630 A | [17 empty] | https://eref.se.com/be/nl/sis-tarif/product/LV432957 | https://eref.se.com/be/fr/sis-tarif/product/LV432957
Schneider Electric | Schneider Electric | 01022021 |  | Schneider Electric |  | SED | LV433200 |  |  | 625.43 |  | 1 |  | 1 | COMPACT NSX100R TMD 40A 3P3D | NSX400R MICROLOGIC 2.3 3P3D FIXE CDE MAN |  | NSX100R CIRCUIT BREAKER TMD | [18 empty] | 1 | 3606480478819 | 0 |  | 1835 | 19 | 14 | 11 | 2.926 | [7 empty] | 43606480478817 | 12 | 22786 | 60 | 40 | 30 | [10 empty] | 5 | N | [12 empty] | DC1 | MG | 8536201090 | [14 empty] | Vermogensschakelaar Compact NSX100R met thermo magnetische bev. TMD 40 A 3p3l | Disjoncteur Compact NSX100R TMD40 3p3d fixe prise avant | [17 empty] | https://eref.se.com/be/nl/sis-tarif/product/LV433200 | https://eref.se.com/be/fr/sis-tarif/product/LV433200
Schneider Electric | Schneider Electric | 01022021 |  | Schneider Electric |  | SED | LV433202 |  |  | 625.43 |  | 1 |  | 1 | COMPACT NSX100R TMD 50A 3P3D | NSX100R TMD5D 3P3D FIXE CDE MANUELLE |  | NSX100R CIRCUIT BREAKER TMD | [18 empty] | 1 | 3606480478833 | 0 |  | 1833 | 19 | 14 | 11 | 2.926 | [7 empty] | 43606480478831 | 12 | 22762 | 60 | 40 | 30 | [10 empty] | 5 | N | [12 empty] | DC1 | MG | 8536201090 | [14 empty] | Vermogensschakelaar Compact NSX100R met thermo magnetische bev.TMD 50 A 3p3l | Disjoncteur Compact NSX100R TMD50 3p3d fixe prise avant | [17 empty] | https://eref.se.com/be/nl/sis-tarif/product/LV433202 | https://eref.se.com/be/fr/sis-tarif/product/LV433202
Schneider Electric | Schneider Electric | 01022021 |  | Schneider Electric |  | SED | LV433208 |  |  | 684.29 |  | 1 |  | 1 | COMPACT NSX100R TMD 100A 3P3D | NSX100R TMD10D 3P3D FIXE CDE MANUELLE |  | NSX100R CIRCUIT BREAKER TMD | [18 empty] | 1 | 3606480478895 | 0 |  | 1801 | 19 | 14 | 11 | 2.926 | [7 empty] | 43606480478893 | 12 | 22378 | 60 | 40 | 30 | [10 empty] | 5 | N | [12 empty] | DC1 | MG | 8536209090 | [14 empty] | Vermogensschakelaar Compact NSX100R met thermo magnetische bev. TMD 100 A 3p3l | Disjoncteur Compact NSX100R TMD100 3p3d fixe prise avant | [17 empty] | https://eref.se.com/be/nl/sis-tarif/product/LV433208 | https://eref.se.com/be/fr/sis-tarif/product/LV433208
Schneider Electric | Schneider Electric | 01022021 |  | Schneider Electric |  | SED | LV433248 |  |  | 618.8 |  | 1 |  | 1 | COMPACT NSX100HB1 MA 12.5A 3P3D | NSX100 HB1 MA 12.5A 3P3D |  | NSX100HB1 CIRCUIT BREAKER MA | [18 empty] | 1 | 3606480479175 | 0 |  | 1839 | 19 | 14 | 11 | 2.926 | [7 empty] | 43606480479173 | 12 | 22834 | 60 | 40 | 30 | [10 empty] | 7 | N | [12 empty] | DC1 | MG | 8536201090 | [33 empty] | https://eref.se.com/be/nl/sis-tarif/product/LV433248 | https://eref.se.com/be/fr/sis-tarif/product/LV433248
Schneider Electric | Schneider Electric | 01022021 |  | Schneider Electric |  | SED | LV433250 |  |  | 532.22 |  | 1 |  | 1 | COMPACT NSX100HB1 MA 50A 3P3D | NSX100HB1 MA50 3p fixe |  | NSX100HB1 CIRCUIT BREAKER MA | [18 empty] | 1 | 3606480479199 | 0 |  | 1859 | 19 | 14 | 12 | 3.192 | [7 empty] | 43606480479197 | 12 | 23074 | 60 | 40 | 30 | [10 empty] | 7 | N | [12 empty] | DC1 | MG | 8536201090 | [14 empty] | Vermogensschakelaar Compact NSX100HB1 met magnetische bev. MA 50 A 3p3l | Disjoncteur Compact NSX100HB1 MA50 3p3d fixe prise avant | [17 empty] | https://eref.se.com/be/nl/sis-tarif/product/LV433250 | https://eref.se.com/be/fr/sis-tarif/product/LV433250
Schneider Electric | Schneider Electric | 01022021 |  | Schneider Electric |  | SED | LV433251 |  |  | 697.7 |  | 1 |  | 1 | COMPACT NSX100HB1 MA 100A 3P3D | NSX100 HB1 MA 100A 3P3D |  | NSX100HB1 CIRCUIT BREAKER MA | [18 empty] | 1 | 3606480479205 | 0 |  | 1841 | 19 | 14 | 11 | 2.926 | [7 empty] | 43606480479203 | 12 | 22858 | 60 | 40 | 30 | [10 empty] | 7 | N | [12 empty] | MC1 | MO | 8536209090 | [33 empty] | https://eref.se.com/be/nl/sis-tarif/product/LV433251 | https://eref.se.com/be/fr/sis-tarif/product/LV433251
Schneider Electric | Schneider Electric | 01022021 |  | Schneider Electric |  | SED | LV433270 |  |  | 686.76 |  | 1 |  | 1 | COMPACT NSX100R 2.2 40A 3P3D | NSX100R TMD40D 3P3D FIXE CDE MANUELLE |  | NSX100R CIRCUIT BREAKER 2.2 | [18 empty] | 1 | 3606480479274 | 0 |  | 1863 | 19 | 14 | 11 | 2.926 | [7 empty] | 43606480479272 | 12 | 23122 | 60 | 40 | 30 | [10 empty] | 5 | N | [12 empty] | DC1 | MG | 8536201090 | [14 empty] | Vermogensschakelaar Compact NSX100R met Micrologic 2.2 40 A 3p3l | Disjoncteur Compact NSX100R Micrologic 2.2 40A 3p3d fixe prise avant | [17 empty] | https://eref.se.com/be/nl/sis-tarif/product/LV433270 | https://eref.se.com/be/fr/sis-tarif/product/LV433270
Schneider Electric | Schneider Electric | 01022021 |  | Schneider Electric |  | SED | LV433272 |  |  | 724.75 |  | 1 |  | 1 | COMPACT NSX100R 2.2 100A 3P3D | NSX100R TMD100D 3P3D FIXE CDE MANUELLE |  | NSX100R CIRCUIT BREAKER 2.2 | [18 empty] | 1 | 3606480479298 | 0 |  | 1894 | 19 | 14 | 11 | 2.926 |  | 1 | 1920 | 10.8 | 19.2 | 13.5 | [17 empty] | 6 | N | [12 empty] | DC1 | MG | 8536209090 | [14 empty] | Vermogensschakelaar Compact NSX100R met Micrologic 2.2 100 A 3p3l | Disjoncteur Compact NSX100R Micrologic 2.2 100A 3p3d fixe prise avant | [17 empty] | https://eref.se.com/be/nl/sis-tarif/product/LV433272 | https://eref.se.com/be/fr/sis-tarif/product/LV433272
Schneider Electric | Schneider Electric | 01022021 |  | Schneider Electric |  | SED | LV433472 |  |  | 1752.39 |  | 1 |  | 1 | COMPACT NSX250R TMD 160A 3P3D | NSX250R TMD160D 3P3D FIXE CDE MANUELLE |  | NSX250R CIRCUIT BREAKER TMD | [18 empty] | 1 | 3606480479830 | 0 |  | 1932 | 19 | 11 | 14 | 2.926 | [7 empty] | 53606480479835 | 4 | 8160 | 40 | 30 | 30 | [10 empty] | 5 | N | [12 empty] | DC1 | MG | 8536209090 | [14 empty] | Vermogensschakelaar Compact NSX250R met thermo magnetische bev. TMD 160 A 3p3l | Disjoncteur Compact NSX250R TMD160 3p3d fixe prise avant | [17 empty] | https://eref.se.com/be/nl/sis-tarif/product/LV433472 | https://eref.se.com/be/fr/sis-tarif/product/LV433472
Schneider Electric | Schneider Electric | 01022021 |  | Schneider Electric |  | SED | LV433502 |  |  | 1042.36 |  | 1 |  | 1 | COMPACT NSX250HB1 MA 150A 3P3D | NSX250HB1 3p fixe |  | NSX250HB1 CIRCUIT BREAKER MA | [18 empty] | 1 | 3606480480072 | 0 |  | 1956 | 19 | 11 | 14 | 2.926 | 3606480480072 | 1 | 2050 | 19.2 | 10.8 | 13.5 |  |  | 12 | 25852 | 60 | 40 | 30 | [10 empty] | 5 | N | [12 empty] | DC1 | MG | 8536209090 | [14 empty] | Vermogensschakelaar Compact NSX250HB1 met magnetische bev. MA 150 A 3p3l | Disjoncteur Compact NSX250HB1 MA150 3p3d fixe prise avant | [17 empty] | https://eref.se.com/be/nl/sis-tarif/product/LV433502 | https://eref.se.com/be/fr/sis-tarif/product/LV433502
Schneider Electric | Schneider Electric | 01022021 |  | Schneider Electric |  | SED | LV433503 |  |  | 787.95 |  | 1 |  | 1 | COMPACT NSX250HB1 MA 220A 3P3D | NSX250 HB1 MA 220A 3P3D |  | NSX250HB1 CIRCUIT BREAKER MA | [18 empty] | 1 | 3606480480089 | 0 |  | 1958 | 19 | 11 | 14 | 2.926 | 3606480480089 | 1 | 2050 | 19.2 | 10.8 | 13.5 |  | 53606480480084 | 4 | 8250 | 40 | 30 | 30 | [10 empty] | 7 | N | [12 empty] | DC1 | MG | 8536209090 | [33 empty] | https://eref.se.com/be/nl/sis-tarif/product/LV433503 | https://eref.se.com/be/fr/sis-tarif/product/LV433503
Schneider Electric | Schneider Electric | 01022021 |  | Schneider Electric |  | SED | LV433512 |  |  | 1744.44 |  | 1 |  | 1 | COMPACT NSX250R 2.2 160A 3P3D | NSX250R TMD160D 3P3D FIXE CDE MANUELLE |  | NSX250R CIRCUIT BREAKER 2.2 160A 3P | [18 empty] | 1 | 3606480480133 | 0 |  | 2045 | 19 | 14 | 11 | 2.926 |  | 1 | 2080 | 10.8 | 19.2 | 13.5 | [17 empty] | 6 | N | [12 empty] | DC1 | MG | 8536209090 | [14 empty] | Vermogensschakelaar Compact NSX250R met Micrologic 2.2 160 A 3p3l | Disjoncteur Compact NSX250R Micrologic 2.2 160A 3p3d fixe prise avant | [17 empty] | https://eref.se.com/be/nl/sis-tarif/product/LV433512 | https://eref.se.com/be/fr/sis-tarif/product/LV433512
Schneider Electric | Schneider Electric | 01022021 |  | Schneider Electric |  | SED | LV433602 |  |  | 2645.68 |  | 1 |  | 1 | COMPACT NSX400R 2.3 400A 3P3D | NSX400R Micrologic 2.3 3p3d fixe cde man |  | NSX400R CIRCUIT BREAKER 2.3 400A 3P | [18 empty] | 1 | 3606480480799 | 0 |  | 5752 | 29 | 15 | 15 | 6.525 |  | 1 | 5770 | 15.2 | 29.2 | 15.2 | [17 empty] | 6 | N | [12 empty] | DC2 | MH | 8536209090 | [14 empty] | Vermogensschakelaar Compact NSX400R met Micrologic 2.3 400 A 3p3l | Disjoncteur Compact NSX400R Micrologic 2.3 400A 3p3d fixe prise avant | [17 empty] | https://eref.se.com/be/nl/sis-tarif/product/LV433602 | https://eref.se.com/be/fr/sis-tarif/product/LV433602
Schneider Electric | Schneider Electric | 01022021 |  | Schneider Electric |  | SED | LV433624 |  |  | 2206.26 |  | 1 |  | 1 | COMPACT NSX400HB1 1.3 MA 320A 3P3D | NSX400 HB1 1.3 MA 320A 3P3D |  | NSX400HB1 CIRCUIT BREAKER 1.3 MA 320A 3P | [18 empty] | 1 | 3606480480928 | 0 |  | 5773 | 29 | 16 | 16 | 7.424 | [7 empty] | 43606480480926 | 3 | 17971 | 60 | 40 | 30 | [10 empty] | 6 | N | [12 empty] | DC2 | MH | 8536209090 | [33 empty] | https://eref.se.com/be/nl/sis-tarif/product/LV433624 | https://eref.se.com/be/fr/sis-tarif/product/LV433624
Schneider Electric | Schneider Electric | 01022021 |  | Schneider Electric |  | SED | LV433646 |  |  | 3340.18 |  | 1 |  | 1 | COMPACT NSX400HB2 5.3 E 400A 3P3D | NSX400 HB2 5.3E 400A 3P3D |  | NSX400HB2 CIRCUIT BREAKER 5.3 E 400A 3P | [18 empty] | 1 | 3606480481055 | 0 |  | 5842 | 29 | 15 | 15 | 6.525 |  | 1 | 5820 | 15.2 | 29.2 | 15.2 | [17 empty] | 6 | N | [12 empty] | DC2 | MH | 8536209090 | [33 empty] | https://eref.se.com/be/nl/sis-tarif/product/LV433646 | https://eref.se.com/be/fr/sis-tarif/product/LV433646
Schneider Electric | Schneider Electric | 01022021 |  | Schneider Electric |  | SED | LV433800 |  |  | 831.51 |  | 1 |  | 1 | BEVEILIGING MICROLOGIC 4.2 VIGI 40A 3P | Micrologic 4.2 Vigi 3x40 for NSX100-250 |  | Micrologic 4.2 Vigi 3x40 for NSX100-250 | [18 empty] | 1 | 3606481353450 | 0 |  | 617 | 15 | 11 | 10 | 1.65 | 3606481353450 | 1 | 548 | 15 | 10.8 | 9.6 |  | 43606481353458 | 10 | 6740 | 40 | 30 | 30 |  |  | 80 | 55868 | 60 | 80 | 80 |  |  |  | 2 | Y | [12 empty] | DC3 | LW | 8536309090 | [33 empty] | https://eref.se.com/be/nl/sis-tarif/product/LV433800 | https://eref.se.com/be/fr/sis-tarif/product/LV433800
Schneider Electric | Schneider Electric | 01022021 |  | Schneider Electric |  | SED | LV433801 |  |  | 854.76 |  | 1 |  | 1 | BEVEILIGING MICROLOGIC 4.2 VIGI 100A 3P | Micrologic 4.2 Vigi 3x100 for NSX100-250 |  | Micrologic 4.2 Vigi 3x100 for NSX100-250 | [18 empty] | 1 | 3606481353443 | 0 |  | 620 | 15 | 11 | 10 | 1.65 | 3606481353443 | 1 | 548 | 15 | 10.8 | 9.6 |  | 43606481353441 | 10 | 6702 | 40 | 30 | 30 |  |  | 80 | 55868 | 60 | 80 | 80 |  |  |  | 2 | Y | [12 empty] | DC3 | LW | 8536309090 | [33 empty] | https://eref.se.com/be/nl/sis-tarif/product/LV433801 | https://eref.se.com/be/fr/sis-tarif/product/LV433801
Schneider Electric | Schneider Electric | 01022021 |  | Schneider Electric |  | SED | LV433802 |  |  | 978.45 |  | 1 |  | 1 | BEVEILIGING MICROLOGIC 4.2 VIGI 160A 3P | Micrologic 4.2 Vigi 3x160 for NSX160-250 |  | Micrologic 4.2 Vigi 3x160 for NSX160-250 | [18 empty] | 1 | 3606481353436 | 0 |  | 618 | 15 | 11 | 10 | 1.65 | 3606481353436 | 1 | 548 | 15 | 10.8 | 9.6 |  | 43606481353434 | 10 | 6694 | 40 | 30 | 30 |  |  | 80 | 55868 | 60 | 80 | 80 |  |  |  | 2 | Y | [12 empty] | DC3 | LW | 8536309090 | [33 empty] | https://eref.se.com/be/nl/sis-tarif/product/LV433802 | https://eref.se.com/be/fr/sis-tarif/product/LV433802
Schneider Electric | Schneider Electric | 01022021 |  | Schneider Electric |  | SED | LV433803 |  |  | 1260.3 |  | 1 |  | 1 | Micrologic 4.2 Vigi 3x250 for NSX250 | Micrologic 4.2 Vigi 3x250 for NSX250 |  | Micrologic 4.2 Vigi 3x250 for NSX250 | [18 empty] | 1 | 3606481353429 | 0 |  | 618 | 15 | 11 | 10 | 1.65 | [7 empty] | 43606481353427 | 10 | 6578 | 40 | 30 | 30 | [10 empty] | 2 | Y | [12 empty] | DC3 | LW | 8536309090 | [33 empty] | https://eref.se.com/be/nl/sis-tarif/product/LV433803 | https://eref.se.com/be/fr/sis-tarif/product/LV433803
Schneider Electric | Schneider Electric | 01022021 |  | Schneider Electric |  | SED | LV433805 |  |  | 889.58 |  | 1 |  | 1 | BEVEILIGING MICROLOGIC 4.2 VIGI 40A 4P | Micrologic 4.2 Vigi 4x40 for NSX100-250 |  | Micrologic 4.2 Vigi 4x40 for NSX100-250 | [18 empty] | 1 | 3606481353498 | 0 |  | 671 | 15 | 11 | 10 | 1.65 | 3606481353498 | 1 | 725 | 15 | 10.8 | 9.6 |  | 43606481353496 | 10 | 8000 | 40 | 30 | 30 |  |  | 80 | 70028 | 60 | 80 | 80 |  |  |  | 2 | Y | [12 empty] | DC3 | LW | 8536309090 | [33 empty] | https://eref.se.com/be/nl/sis-tarif/product/LV433805 | https://eref.se.com/be/fr/sis-tarif/product/LV433805
Schneider Electric | Schneider Electric | 01022021 |  | Schneider Electric |  | SED | LV433806 |  |  | 933.75 |  | 1 |  | 1 | BEVEILIGING MICROLOGIC 4.2 VIGI 100A 4P | Micrologic 4.2 Vigi 4x100 for NSX100-250 |  | Micrologic 4.2 Vigi 4x100 for NSX100-250 | [18 empty] | 1 | 3606481353481 | 0 |  | 792 | 15 | 11 | 10 | 1.65 | [7 empty] | 43606481353489 | 10 | 8332 | 40 | 30 | 30 | [10 empty] | 2 | Y | [12 empty] | DC3 | LW | 8536309090 | [33 empty] | https://eref.se.com/be/nl/sis-tarif/product/LV433806 | https://eref.se.com/be/fr/sis-tarif/product/LV433806
Schneider Electric | Schneider Electric | 01022021 |  | Schneider Electric |  | SED | LV433807 |  |  | 1016.91 |  | 1 |  | 1 | BEVEILIGING MICROLOGIC 4.2 VIGI 160A 4P | Micrologic 4.2 Vigi 4x160 for NSX160-250 |  | Micrologic 4.2 Vigi 4x160 for NSX160-250 | [18 empty] | 1 | 3606481353474 | 0 |  | 796 | 15 | 11 | 10 | 1.65 | [7 empty] | 43606481353472 | 10 | 8368 | 40 | 30 | 30 | [10 empty] | 2 | Y | [12 empty] | DC3 | LW | 8536309090 | [33 empty] | https://eref.se.com/be/nl/sis-tarif/product/LV433807 | https://eref.se.com/be/fr/sis-tarif/product/LV433807
Schneider Electric | Schneider Electric | 01022021 |  | Schneider Electric |  | SED | LV433808 |  |  | 1389.95 |  | 1 |  | 1 | BEVEILIGING MICROLOGIC 4.2 VIGI 250A 4P | Micrologic 4.2 Vigi 4x250 for NSX250 |  | Micrologic 4.2 Vigi 4x250 for NSX250 | [18 empty] | 1 | 3606481353467 | 0 |  | 800 | 15 | 11 | 10 | 1.65 | [7 empty] | 43606481353465 | 10 | 8396 | 40 | 30 | 30 | [10 empty] | 2 | Y | [12 empty] | DC3 | LW | 8536309090 | [33 empty] | https://eref.se.com/be/nl/sis-tarif/product/LV433808 | https://eref.se.com/be/fr/sis-tarif/product/LV433808
Schneider Electric | Schneider Electric | 01022021 |  | Schneider Electric |  | SED | LV433879 |  |  | 1191.2 |  | 1 |  | 1 | BEVEILIGING MICROLOGIC 7.2E VIGI 40A 4P | Micrologic 7.2E Vigi 4x40 for NSX100-250 |  | Micrologic 7.2E Vigi 4x40 for NSX100-250 | [18 empty] | 1 | 3606481353641 | 0 |  | 685 | 14 | 10 | 9 | 1.26 | 3606481353641 | 1 | 765 | 15 | 10.8 | 9.6 |  | 43606481353649 | 10 | 8632 | 40 | 30 | 30 |  |  | 80 | 73228 | 60 | 80 | 80 |  |  |  | 7 | N | [12 empty] | DC1 | MG | 8537109899 | [33 empty] | https://eref.se.com/be/nl/sis-tarif/product/LV433879 | https://eref.se.com/be/fr/sis-tarif/product/LV433879
Schneider Electric | Schneider Electric | 01022021 |  | Schneider Electric |  | SED | LV433880 |  |  | 1191.2 |  | 1 |  | 1 | BEVEILIGING MICROLOGIC 7.2E VIGI 100A 4P | Micrologic 7.2E Vig 4x100 for NSX100-250 |  | Micrologic 7.2E Vig 4x100 for NSX100-250 | [18 empty] | 1 | 3606481353634 | 0 |  | 810 | 15 | 11 | 10 | 1.65 | 3606481353634 | 1 | 765 | 15 | 10.8 | 9.6 |  | 43606481353632 | 10 | 8654 | 40 | 30 | 30 |  |  | 80 | 73228 | 60 | 80 | 80 |  |  |  | 2 | Y | [12 empty] | DC1 | MG | 8537109899 | [33 empty] | https://eref.se.com/be/nl/sis-tarif/product/LV433880 | https://eref.se.com/be/fr/sis-tarif/product/LV433880
Schneider Electric | Schneider Electric | 01022021 |  | Schneider Electric |  | SED | LV433881 |  |  | 1253.67 |  | 1 |  | 1 | BEVEILIGING MICROLOGIC 7.2E VIGI 160A 4P | Micrologic 7.2E Vig 4x160 for NSX160-250 |  | Micrologic 7.2E Vig 4x160 for NSX160-250 | [18 empty] | 1 | 3606481353627 | 0 |  | 815 | 15 | 11 | 10 | 1.65 | 3606481353627 | 1 | 765 | 15 | 10.8 | 9.6 |  | 43606481353625 | 10 | 8642 | 40 | 30 | 30 |  |  | 80 | 67196 | 60 | 80 | 80 |  |  |  | 2 | Y | [12 empty] | DC1 | MG | 8537109899 | [33 empty] | https://eref.se.com/be/nl/sis-tarif/product/LV433881 | https://eref.se.com/be/fr/sis-tarif/product/LV433881
Schneider Electric | Schneider Electric | 01022021 |  | Schneider Electric |  | SED | LV433882 |  |  | 1552.77 |  | 1 |  | 1 | BEVEILIGING MICROLOGIC 7.2E VIGI 250A 4P | Micrologic 7.2 E Vigi 4x250 for NSX250 |  | Micrologic 7.2 E Vigi 4x250 for NSX250 | [18 empty] | 1 | 3606481353610 | 0 |  | 808 | 15 | 11 | 10 | 1.65 | 3606481353610 | 1 | 765 | 15 | 10.8 | 9.6 |  | 43606481353618 | 10 | 8642 | 40 | 30 | 30 |  |  | 80 | 67196 | 60 | 80 | 80 |  |  |  | 2 | Y | [12 empty] | DC1 | MG | 8537109899 | [33 empty] | https://eref.se.com/be/nl/sis-tarif/product/LV433882 | https://eref.se.com/be/fr/sis-tarif/product/LV433882
Schneider Electric | Schneider Electric | 01022021 |  | Schneider Electric |  | SED | LV433930 |  |  | 1891.31 |  | 1 |  | 1 | MICROLOGIC 4.3 VIGI 3X400 NSX400-630 | Micrologic 4.3 Vigi 3x400 for NSX400-630 |  | Micrologic 4.3 Vigi 3x400 for NSX400-630 | [18 empty] | 1 | 3606481353702 | 0 |  | 1880 | 25 | 22 | 17 | 9.35 | 3606481353702 | 1 | 1904 | 23 | 24 | 17.5 |  | 43606481353700 | 2 | 4388 | 40 | 30 | 30 |  |  | 16 | 50104 | 80 | 60 | 75 |  |  |  | 2 | Y | [12 empty] | DC2 | MH | 8537109899 | [33 empty] | https://eref.se.com/be/nl/sis-tarif/product/LV433930 | https://eref.se.com/be/fr/sis-tarif/product/LV433930
Schneider Electric | Schneider Electric | 01022021 |  | Schneider Electric |  | SED | LV433931 |  |  | 2015.81 |  | 1 |  | 1 | MICROLOGIC 4.3 VIGI 3X570 NSX630 | Micrologic 4.3 Vigi 3x570 for NSX630 |  | Micrologic 4.3 Vigi 3x570 for NSX630 | [18 empty] | 1 | 3606481353696 | 0 |  | 1880 | 25 | 21 | 17 | 8.925 | 3606481353696 | 1 | 1904 | 23 | 24 | 17.5 |  | 43606481353694 | 2 | 4260 | 40 | 30 | 30 |  |  | 16 | 42492 | 60 | 80 | 80 |  |  |  | 2 | Y | [12 empty] | DC2 | MH | 8537109899 | [33 empty] | https://eref.se.com/be/nl/sis-tarif/product/LV433931 | https://eref.se.com/be/fr/sis-tarif/product/LV433931
Schneider Electric | Schneider Electric | 01022021 |  | Schneider Electric |  | SED | LV433932 |  |  | 2086.99 |  | 1 |  | 1 | MICROLOGIC 4.3 VIGI 4X400 NSX400-630 | Micrologic 4.3 Vigi 4x400 for NSX400-630 |  | Micrologic 4.3 Vigi 4x400 for NSX400-630 | [18 empty] | 1 | 3606481353726 | 0 |  | 2419 | 26 | 21 | 17 | 9.282 | [7 empty] | 43606481353724 | 2 | 5500 | 40 | 30 | 30 |  |  | 16 | 45704 | 80 | 60 | 75 |  |  |  | 2 | Y | [12 empty] | DC2 | MH | 8536309090 | [33 empty] | https://eref.se.com/be/nl/sis-tarif/product/LV433932 | https://eref.se.com/be/fr/sis-tarif/product/LV433932
Schneider Electric | Schneider Electric | 01022021 |  | Schneider Electric |  | SED | LV433933 |  |  | 2205.13 |  | 1 |  | 1 | MICROLOGIC 4.3 VIGI 4X570 NSX630 | Micrologic 4.3 Vigi 4x570 for NSX630 |  | Micrologic 4.3 Vigi 4x570 for NSX630 | [18 empty] | 1 | 3606481353719 | 0 |  | 2415 | 26 | 21 | 17 | 9.282 | [7 empty] | 43606481353717 | 2 | 5400 | 40 | 30 | 30 | [10 empty] | 2 | Y | [12 empty] | DC2 | MH | 8537109899 | [33 empty] | https://eref.se.com/be/nl/sis-tarif/product/LV433933 | https://eref.se.com/be/fr/sis-tarif/product/LV433933
Schneider Electric | Schneider Electric | 01022021 |  | Schneider Electric |  | SED | LV433950 |  |  | 2239.27 |  | 1 |  | 1 | MICROLOGIC 7.3 E VIGI 3X400 NSX400-630 | Micrologic 7.3E Vig 3x400 for NSX400-630 |  | Micrologic 7.3E Vig 3x400 for NSX400-630 | [18 empty] | 1 | 3606481353795 | 0 |  | 1888 | 14 | 10 | 11 | 1.54 | 3606481353795 | 1 | 1942 | 23 | 24 | 17.5 |  | 43606481353793 | 2 | 4272 | 40 | 30 | 30 |  |  | 16 | 50712 | 80 | 60 | 75 |  |  |  | 2 | Y | [12 empty] | DC2 | MH | 8537109899 | [33 empty] | https://eref.se.com/be/nl/sis-tarif/product/LV433950 | https://eref.se.com/be/fr/sis-tarif/product/LV433950
Schneider Electric | Schneider Electric | 01022021 |  | Schneider Electric |  | SED | LV433951 |  |  | 2398.42 |  | 1 |  | 1 | MICROLOGIC 7.3 E VIGI 3X570 NSX630 | Micrologic 7.3 E Vigi 3x570 for NSX630 |  | Micrologic 7.3 E Vigi 3x570 for NSX630 | [18 empty] | 1 | 3606481353788 | 0 |  | 1887 | 25 | 21 | 18 | 9.45 | 3606481353788 | 1 | 1942 | 23 | 24 | 17.5 |  | 43606481353786 | 2 | 4264 | 40 | 30 | 30 |  |  | 16 | 50712 | 80 | 60 | 75 |  |  |  | 2 | Y | [12 empty] | DC2 | MH | 8537109899 | [33 empty] | https://eref.se.com/be/nl/sis-tarif/product/LV433951 | https://eref.se.com/be/fr/sis-tarif/product/LV433951
Schneider Electric | Schneider Electric | 01022021 |  | Schneider Electric |  | SED | LV433952 |  |  | 2417.61 |  | 1 |  | 1 | MICROLOGIC 7.3 E VIGI 4X400 NSX400-630 | Micrologic 7.3E Vig 4x400 for NSX400-630 |  | Micrologic 7.3E Vig 4x400 for NSX400-630 | [18 empty] | 1 | 3606481353818 | 0 |  | 2380 | 26 | 22 | 17 | 9.724 | 3606481353818 | 1 | 2468 | 23 | 24 | 17.5 |  | 43606481353816 | 2 | 5300 | 40 | 30 | 30 |  |  | 16 | 59128 | 80 | 60 | 75 |  |  |  | 2 | Y | [12 empty] | DC2 | MH | 8537109899 | [33 empty] | https://eref.se.com/be/nl/sis-tarif/product/LV433952 | https://eref.se.com/be/fr/sis-tarif/product/LV433952
Schneider Electric | Schneider Electric | 01022021 |  | Schneider Electric |  | SED | LV433953 |  |  | 2603.91 |  | 1 |  | 1 | MICROLOGIC 7.3 E VIGI 4X570 NSX630 | Micrologic 7.3 E Vigi 4x570 for NSX630 |  | Micrologic 7.3 E Vigi 4x570 for NSX630 | [18 empty] | 1 | 3606481353801 | 0 |  | 2394 | 26 | 22 | 17 | 9.724 | 3606481353801 | 1 | 2468 | 23 | 24 | 17.5 |  | 43606481353809 | 2 | 5302 | 40 | 30 | 30 |  |  | 16 | 59128 | 80 | 60 | 75 |  |  |  | 2 | Y | [12 empty] | DC2 | MH | 8537109899 | [33 empty] | https://eref.se.com/be/nl/sis-tarif/product/LV433953 | https://eref.se.com/be/fr/sis-tarif/product/LV433953
Schneider Electric | Schneider Electric | 01022021 |  | Schneider Electric |  | SED | LV434000 |  |  | 142.15 |  | 1 |  | 1 | MODBUS SL COMMUNICATION INTERFACE MODULE | Module IFM interface Modbus pour Masterp |  | Modbus SL communication interface module | [18 empty] | 1 | 3606481201683 | 0 |  | 67 | 12 | 8 | 4 | 0.384 | [7 empty] | 43606481201681 | 54 | 7211 | 39.8 | 29.9 | 30 | [10 empty] | 2 | Y | [12 empty] | DC1 | MG | 8517620000 | [33 empty] | https://eref.se.com/be/nl/sis-tarif/product/LV434000 | https://eref.se.com/be/fr/sis-tarif/product/LV434000
Schneider Electric | Schneider Electric | 01022021 |  | Schneider Electric |  | SED | LV434001 |  |  | 230.43 |  | 1 |  | 1 | IFE Ethernet Module | Module IFE interface pour Masterpact - C |  | Ethernet Interface For One Circuit Break | [18 empty] | 1 | 3606481283139 | 0 |  | 188 | 11 | 7 | 7 | 0.539 | [7 empty] | 43606481283137 | 24 | 6723 | 39.8 | 29.9 | 30 |  |  | 192 | 61786 | 70 | 80 | 60 |  |  |  | 7 | N | [12 empty] | DC1 | MG | 8517620000 | [33 empty] | https://eref.se.com/be/nl/sis-tarif/product/LV434001 | https://eref.se.com/be/fr/sis-tarif/product/LV434001
Schneider Electric | Schneider Electric | 01022021 |  | Schneider Electric |  | SED | LV434002 |  |  | 399.95 |  | 1 |  | 1 | Ethernet Gateway ULP, modbus SL & TCP/IP | Module IFE interface + gateway pour Mast |  | ETHERNET FOR LV BREAKERS AND GATEWAY | [18 empty] | 1 | 3606481283146 | 0 |  | 188 | 11 | 7 | 7 | 0.539 | [7 empty] | 43606481283144 | 24 | 6723 | 39.8 | 29.9 | 30 |  |  | 192 | 61786 | 70 | 80 | 60 |  |  |  | 2 | Y | [12 empty] | DC1 | MG | 8517620000 | [33 empty] | https://eref.se.com/be/nl/sis-tarif/product/LV434002 | https://eref.se.com/be/fr/sis-tarif/product/LV434002
Schneider Electric | Schneider Electric | 01022021 |  | Schneider Electric |  | SED | LV434020 |  |  | 429.7 |  | 1 |  | 1 | POWERTAG NSX 3P - 250A | Module Powertag Compact NSX 100-250A 3p |  | PowerTag Energy M250 3P | [18 empty] | 1 | 3606485467016 | 0 |  | 464 | 13 | 13 | 11 | 1.859 | [7 empty] | 13606485467013 | 4 | 2171 | 40 | 30 | 15 |  |  | 64 | 38196 | 60 | 80 | 60 |  |  |  | 7 | N | [12 empty] | CUF | ZF | 9030337000 | [33 empty] | https://eref.se.com/be/nl/sis-tarif/product/LV434020 | https://eref.se.com/be/fr/sis-tarif/product/LV434020
Schneider Electric | Schneider Electric | 01022021 |  | Schneider Electric |  | SED | LV434021 |  |  | 540.01 |  | 1 |  | 1 | POWERTAG NSX 3P+N 250 A | Module d'energie Powertag pour Compact N |  | PowerTag Energy M250 3P+N | [18 empty] | 1 | 3606485467023 | 0 |  | 538 | 17 | 13 | 11 | 2.431 | [7 empty] | 13606485467020 | 4 | 2467 | 40 | 30 | 15 |  |  | 64 | 42932 | 60 | 80 | 60 |  |  |  | 7 | N | [12 empty] | CUF | ZF | 9030337000 | [33 empty] | https://eref.se.com/be/nl/sis-tarif/product/LV434021 | https://eref.se.com/be/fr/sis-tarif/product/LV434021
Schneider Electric | Schneider Electric | 01022021 |  | Schneider Electric |  | SED | LV434022 |  |  | 577.83 |  | 1 |  | 1 | POWERTAG NSX 3P - 630A | Module Powertag Compact NSX 400-630A 3p |  | PowerTag Energy M630 3P | [18 empty] | 1 | 3606485467030 | 0 |  | 1080 | 17 | 15 | 12 | 3.06 | [7 empty] | 13606485467037 | 2 | 2475 | 40 | 30 | 15 |  |  | 32 | 43060 | 60 | 80 | 60 |  |  |  | 7 | N | [12 empty] | CUF | ZF | 9030337000 | [33 empty] | https://eref.se.com/be/nl/sis-tarif/product/LV434022 | https://eref.se.com/be/fr/sis-tarif/product/LV434022
Schneider Electric | Schneider Electric | 01022021 |  | Schneider Electric |  | SED | LV434023 |  |  | 709.16 |  | 1 |  | 1 | POWERTAG NSX 3P+N - 630A | Module Powertag Compact NSX 400-630A 4p |  | PowerTag Energy M630 3P+N | [18 empty] | 1 | 3606485467047 | 0 |  | 1340 | 17 | 15 | 12 | 3.06 | [7 empty] | 13606485467044 | 2 | 2680 | 40 | 30 | 15 |  | 23606485467041 | 32 | 42880 | 80 | 60 | 75 |  |  |  | 7 | N | [12 empty] | CUF | ZF | 9030337000 | [33 empty] | https://eref.se.com/be/nl/sis-tarif/product/LV434023 | https://eref.se.com/be/fr/sis-tarif/product/LV434023
Schneider Electric | Schneider Electric | 01022021 |  | Schneider Electric |  | SED | LV434063 |  |  | 276.5 |  | 1 |  | 1 | Module I/O | INTERFACE ENTREE/SORTIE POUR DISJ.BT |  | Input/Output Interface for LV breaker | [18 empty] | 1 | 3606480631146 | 0 |  | 300 | 13 | 9 | 9 | 1.053 | [7 empty] | 43606480631144 | 24 | 7752 | 40 | 30 | 30 |  | 73606480631145 | 192 | 71228 | 60 | 80 | 77 |  |  |  | 2 | Y | [12 empty] | MC1 | MO | 8517620000 | [14 empty] | Module I/O voor Compact NSX,NS,Masterpact NW-NT | Module I/O (6DI, 3O/P, 1AI) pour Masterpact NW/NT - Compact NS/NSX | [17 empty] | https://eref.se.com/be/nl/sis-tarif/product/LV434063 | https://eref.se.com/be/fr/sis-tarif/product/LV434063
Schneider Electric | Schneider Electric | 01022021 |  | Schneider Electric |  | SED | LV434128 |  |  | 625.43 |  | 1 |  | 1 | VERDELER DEURSCHERM FDM 128 | AFFICHEUR DE TABLEAU FDM128 |  | Switchboard FRONT DISPLAY MODULE FDM128 | [18 empty] | 1 | 3606480590191 | 0 |  | 615 | 27 | 7 | 18 | 3.402 | [7 empty] | 43606480590199 | 8 | 7238 | 39.8 | 29.9 | 30 |  |  | 192 | 182712 | 110 | 120 | 80 |  |  |  | 2 | Y | [12 empty] | MC1 | MO | 8531209590 | [14 empty] | LS bord display FDM 128 IP54 voor Compact NSX,NS, Masterpact NW-NT | Afficheur tableau BT FDM 128- IP54 pour Masterpact NW/NT-Compact NS-compact NSX | [17 empty] | https://eref.se.com/be/nl/sis-tarif/product/LV434128 | https://eref.se.com/be/fr/sis-tarif/product/LV434128
Schneider Electric | Schneider Electric | 01022021 |  | Schneider Electric |  | SED | LV434195 |  |  | 53.38 |  | 1 |  | 1 | ULP CORD L=0,35M VOOR MASTERPACT | ULP CORD L=0,35M POUR MASTERPACT |  | BREAKER ULP CORD | [18 empty] | 1 | 3606480397516 | 0 |  | 24 | 4 | 12 | 6 | 0.288 | [7 empty] | 43606480397514 | 60 | 2153 | 40 | 30 | 30 | [10 empty] | 6 | N | [12 empty] | DC1 | MG | 8544429090 | [14 empty] | ULP snoer - lengte 0,35m voor Masterpact NW/NT - Compact NS | Cordon ULP L = 0,35 m pour Masterpact NW/NT | [17 empty] | https://eref.se.com/be/nl/sis-tarif/product/LV434195 | https://eref.se.com/be/fr/sis-tarif/product/LV434195
Schneider Electric | Schneider Electric | 01022021 |  | Schneider Electric |  | SED | LV434196 |  |  | 56.17 |  | 1 |  | 1 | ULP CORD L=1,3M VOOR MASTERPACT | ULP CORD L=1,3M POUR MASTERPACT |  | BREAKER ULP CORD | [18 empty] | 1 | 3606480397523 | 0 |  | 44 | 12 | 6 | 4 | 0.288 | [7 empty] | 43606480397521 | 111 | 5217 | 40 | 30 | 15 | [10 empty] | 2 | Y | [12 empty] | DC1 | MG | 8544429090 | [14 empty] | ULP snoer - lengte 1,3m voor Masterpact NW/NT - Compact NS | Cordon ULP L = 1,3 m pour Masterpact NW/NT | [17 empty] | https://eref.se.com/be/nl/sis-tarif/product/LV434196 | https://eref.se.com/be/fr/sis-tarif/product/LV434196
Schneider Electric | Schneider Electric | 01022021 |  | Schneider Electric |  | SED | LV434197 |  |  | 63.22 |  | 1 |  | 1 | ULP CORD L=3M VOOR MASTERPACT | ULP CORD L=3M POUR MASTERPACT |  | BREAKER ULP CORD | [18 empty] | 1 | 3606480397530 | 0 |  | 76 | 4 | 12 | 6 | 0.288 | [7 empty] | 43606480397538 | 45 | 3422 | 39.8 | 29.9 | 15 | [10 empty] | 2 | Y | [12 empty] | DC1 | MG | 8544429090 | [14 empty] | ULP snoer - lengte 3m voor Masterpact NW/NT - Compact NS | [18 empty] | https://eref.se.com/be/nl/sis-tarif/product/LV434197 | https://eref.se.com/be/fr/sis-tarif/product/LV434197
Schneider Electric | Schneider Electric | 01022021 |  | Schneider Electric |  | SED | LV434198 |  |  | 85 |  | 1 |  | 1 | ULP kabel Cord 5m | Câble ULP Cord 5m |  | cable ULP Cord 5m | [18 empty] | 1 | 3606489860387 | 0 |  | 144.5 | 12 | 8 | 5 | 0.48 | [7 empty] | 13606489860384 | 66 | 10230 | 40 | 30 | 30 |  | 23606489860381 | 264 | 49420 | 60 | 80 | 60 |  |  |  | 42 | N | [12 empty] | DC1 | MG | 8544421000 | [33 empty] | https://eref.se.com/be/nl/sis-tarif/product/LV434198 | https://eref.se.com/be/fr/sis-tarif/product/LV434198
Schneider Electric | Schneider Electric | 01022021 |  | Schneider Electric |  | SED | LV434200 |  |  | 53.38 |  | 1 |  | 1 | 1 KABEL NSX L=0,35M ULP KABLERING | 1 cordon NSX L= 0,35m câblage ULP |  | NSX CORD L= 0,35 M | [18 empty] | 1 | 3606480022234 | 0 |  | 81 | 13 | 9 | 3 | 0.351 | [7 empty] | 43606480022232 | 46 | 4026 | 40 | 30 | 15 | [10 empty] | 2 | Y | [12 empty] | DC1 | MG | 8544429090 | [14 empty] | 1 kabel NSX L=0,35m voor ULP kablering | 1 cordon NSX L= 0,35 m pour câblage ULP | [17 empty] | https://eref.se.com/be/nl/sis-tarif/product/LV434200 | https://eref.se.com/be/fr/sis-tarif/product/LV434200
Schneider Electric | Schneider Electric | 01022021 |  | Schneider Electric |  | SED | LV434201 |  |  | 56.17 |  | 1 |  | 1 | 1 KABEL NSX L=1,3M ULP KABLERING | 1 cordon NSX L= 1,3m câblage ULP |  | NSX CORD L= 1,3 M | [18 empty] | 1 | 3606480022241 | 0 |  | 70 | 12 | 6 | 3 | 0.216 | [7 empty] | 43606480022249 | 46 | 3520 | 40 | 30 | 15 | [10 empty] | 2 | Y | [12 empty] | DC1 | MG | 8544429090 | [14 empty] | 1 kabel NSX L=1,3m voor ULP kablering | 1 cordon NSX L= 1,3 m pour câblage ULP | [17 empty] | https://eref.se.com/be/nl/sis-tarif/product/LV434201 | https://eref.se.com/be/fr/sis-tarif/product/LV434201
Schneider Electric | Schneider Electric | 01022021 |  | Schneider Electric |  | SED | LV434202 |  |  | 63.22 |  | 1 |  | 1 | 1 KABEL NSX L=3M ULP KABLERING | 1 cordon NSX L= 3m câblage ULP |  | NSX CORD L= 3 M | [18 empty] | 1 | 3606480022258 | 0 |  | 112 | 12 | 6 | 3 | 0.216 | [7 empty] | 43606480022256 | 46 | 5452 | 40 | 30 | 15 | [10 empty] | 2 | Y | [12 empty] | DC1 | MG | 8544429090 | [14 empty] | 1 kabel NSX L=3m voor ULP kablering | 1 cordon NSX L= 3 m pour câblage ULP | [17 empty] | https://eref.se.com/be/nl/sis-tarif/product/LV434202 | https://eref.se.com/be/fr/sis-tarif/product/LV434202
Schneider Electric | Schneider Electric | 01022021 |  | Schneider Electric |  | SED | LV434205 |  |  | 172.43 |  | 1 |  | 1 | 1 MODULE BSCM VOOR COMPACT NSX100-630 | 1 module BSCM pour Compact NSX100-630F/N |  | BSCM | [18 empty] | 1 | 3606480021817 | 0 |  | 35 | 12 | 6 | 3 | 0.216 | [7 empty] | 43606480021815 | 46 | 1970 | 40 | 30 | 15 | [10 empty] | 2 | Y | [12 empty] | DC1 | MG | 8517620000 | [14 empty] | 1 module BSCM voor Compact NSX100-630F/N/H/S/L | [18 empty] | https://eref.se.com/be/nl/sis-tarif/product/LV434205 | https://eref.se.com/be/fr/sis-tarif/product/LV434205
Schneider Electric | Schneider Electric | 01022021 |  | Schneider Electric |  | SED | LV434206 |  |  | 119.4 |  | 1 |  | 1 | POCKET BATTERY FOR MICROLOGIC | 1 batterie de poche Micrologic |  | POCKET BATTERY FOR MICROLOGIC | [18 empty] | 1 | 3606480021831 | 0 |  | 120 | 11 | 7 | 4 | 0.308 | [7 empty] | 43606480021839 | 35 | 4420 | 40 | 30 | 15 | [10 empty] | 2 | Y | [12 empty] | DC1 | MG | 8507800090 | [14 empty] | 1 pocketbatterij voor het testen van de controle eenheid Micrologic voor Compact | 1 batterie de poche pour tester unité de contrôle Micrologic pour Compact NSX100 | [17 empty] | https://eref.se.com/be/nl/sis-tarif/product/LV434206 | https://eref.se.com/be/fr/sis-tarif/product/LV434206
Schneider Electric | Schneider Electric | 01022021 |  | Schneider Electric |  | SED | LV434210 |  |  | 42.77 |  | 1 |  | 1 | VOEDINGSKLEM 24VGS VOOR MICROLOGIC 5/6 | Bornier d'alimentation 24VCC pour Microl |  | 24 VDC TERMINAL BLOCK FOR MICROLOGIC 5/6 | [18 empty] | 1 | 3606480022272 | 0 |  | 28 | 12 | 6 | 3 | 0.216 | [7 empty] | 43606480022270 | 46 | 1530 | 40 | 30 | 15 | [10 empty] | 2 | Y | [12 empty] | DC1 | MG | 8536909500 | [14 empty] | Voedingsaansluiting - 24 V GS voor elektronische beveiliging Micrologic 5/6 | Bornier d’alimentation 24 V CC pour Micrologic 5/6 pour Compact NSX100-630 | [17 empty] | https://eref.se.com/be/nl/sis-tarif/product/LV434210 | https://eref.se.com/be/fr/sis-tarif/product/LV434210
Schneider Electric | Schneider Electric | 01022021 |  | Schneider Electric |  | SED | LV434211 |  |  | 36.37 |  | 1 |  | 1 | RJ45 kabel met Mosbus adapter | RJ45 VERS CONN. OUVERT MODBUS ADAPTATEUR |  | RJ45 to open connector modbus adapter | [18 empty] | 1 | 3606489842826 | 0 |  | 55 | 19 | 4 | 2 | 0.152 | [7 empty] | 13606489842823 | 50 | 2900 | 40 | 30 | 15 | [10 empty] | 2 | Y | [12 empty] | DC1 | MG | 8544421000 | [33 empty] | https://eref.se.com/be/nl/sis-tarif/product/LV434211 | https://eref.se.com/be/fr/sis-tarif/product/LV434211
Schneider Electric | Schneider Electric | 01022021 |  | Schneider Electric |  | SED | LV434435 |  |  | 15.38 |  | 1 |  | 220 | 3P NSX100-250 ESCUTCHEON RAL 7 | """Plastron NSX100-250 3P RAL 70" |  | 3P NSX100-250 ESCUTCHEON RAL 7016 | [18 empty] | 440 | 3606480026140 | 0 |  | 48 | 11 | 9 | 3 | 0.297 | 13606480026147 | 220 | 11280 | 60 | 40 | 30 |  | 13606480026147 | 220 | 11280 | 60 | 40 | 30 |  |  | 440 | 37560 | 60 | 80 | 40 |  |  |  | 7 | N | [12 empty] | DC1 | MG | 8538909999 | [15 empty] | Plastron NSX100-250 3P RAL 7016; accessoire disjoncteur NSX | [17 empty] | https://eref.se.com/be/nl/sis-tarif/product/LV434435 | https://eref.se.com/be/fr/sis-tarif/product/LV434435
Schneider Electric | Schneider Electric | 01022021 |  | Schneider Electric |  | SED | LV434436 |  |  | 18.46 |  | 1 |  | 32 | 3P NSX400/630 ESCUTCHEON RAL 7 | """Plastron NSX400/630 3P RAL 70" |  | 3P NSX400/630 ESCUTCHEON RAL 7016 | [18 empty] | 32 | 3606480026157 | 0 |  | 104 | 15 | 14 | 3 | 0.63 | [7 empty] | 43606480026155 | 32 | 4628 | 60 | 40 | 30 |  | 73606480026156 | 128 | 18512 | 120 | 80 | 45 |  |  |  | 7 | N | [12 empty] | DC2 | MH | 8538909999 | [15 empty] | Plastron NSX400/630 3P RAL 7016; accessoire disjoncteur NSX | [17 empty] | https://eref.se.com/be/nl/sis-tarif/product/LV434436 | https://eref.se.com/be/fr/sis-tarif/product/LV434436
Schneider Electric | Schneider Electric | 01022021 |  | Schneider Electric |  | SED | LV434550 |  |  | 251.51 |  | 1 |  | 1 | MICROLOGIC 2.2 AB 100A 4P4D | Protection Micrologic 2.2AB 100A 4p+N |  | 4P4T MICROLOGIC 2.2 AB 100A TRIP UNIT | [18 empty] | 1 | 3606480016905 | 0 |  | 570 | 15 | 10 | 7 | 1.05 | [7 empty] | 43606480016903 | 23 | 14200 | 40 | 30 | 30 | [10 empty] | 7 | N | [12 empty] | DC1 | MG | 8536303099 | [14 empty] | Elektronische beveiliging Micrologic 2.2AB 100A 4P+N regelbaar voor Compact NSX | Unité de contrôle Micrologic 2.2 AB 100A 4P+N réglable pour Compact NSX100-250F/ | [17 empty] | https://eref.se.com/be/nl/sis-tarif/product/LV434550 | https://eref.se.com/be/fr/sis-tarif/product/LV434550
Schneider Electric | Schneider Electric | 01022021 |  | Schneider Electric |  | SED | LV434551 |  |  | 315.71 |  | 1 |  | 1 | MICROLOGIC 2.2 AB 160A 4P4D | Protection Micrologic 2.2AB 160A 4p+N |  | 4P4T MICROLOGIC 2.2 AB 160A TRIP UNIT | [18 empty] | 1 | 3606480016912 | 0 |  | 570 | 15 | 10 | 6 | 0.9 | [7 empty] | 43606480016910 | 50 | 28597 | 40 | 30 | 30 | [10 empty] | 7 | N | [12 empty] | DC1 | MG | 8536309090 | [14 empty] | Elektronische beveiliging Micrologic 2.2AB 160A 4P+N regelbaar voor Compact NSX | Unité de contrôle Micrologic 2.2 AB 160A 4P+N réglable pour Compact NSX160-250F/ | [17 empty] | https://eref.se.com/be/nl/sis-tarif/product/LV434551 | https://eref.se.com/be/fr/sis-tarif/product/LV434551
Schneider Electric | Schneider Electric | 01022021 |  | Schneider Electric |  | SED | LV434554 |  |  | 319.74 |  | 1 |  | 1 | MICROLOGIC 2.2 AB 240A 4P4D | Protection Micrologic 2.2AB 250A 4p+N |  | 4P4T MICROLOGIC 2.2 AB 240A TRIP UNIT | [18 empty] | 1 | 3606480016929 | 0 |  | 572.9 | 15 | 10 | 7 | 1.05 | [7 empty] | 43606480016927 | 23 | 13892 | 40 | 30 | 30 | [10 empty] | 7 | N | [12 empty] | DC1 | MG | 8536309090 | [14 empty] | Elektronische beveiliging Micrologic 2.2AB 240A 4P+N regelbaar voor Compact NSX | Unité de contrôle Micrologic 2.2 AB 250A 4P+N réglable pour Compact NSX250F/N/H/ | [17 empty] | https://eref.se.com/be/nl/sis-tarif/product/LV434554 | https://eref.se.com/be/fr/sis-tarif/product/LV434554
Schneider Electric | Schneider Electric | 01022021 |  | Schneider Electric |  | SED | LV434557 |  |  | 739.78 |  | 1 |  | 1 | MICROLOGIC 2.3 AB 400A 4P4D | Protection Micrologic 2.2AB 400A 4p+N |  | 4P4T MICROLOGIC 2.3 AB 400A TRIP UNIT | [18 empty] | 1 | 3606480016967 | 0 |  | 1774 | 22 | 18 | 14 | 5.544 | [7 empty] | 43606480016965 | 10 | 18506 | 60 | 40 | 30 | [10 empty] | 7 | N | [12 empty] | DC2 | MH | 8536309090 | [14 empty] | Elektronische beveiliging Micrologic 2.3AB 400A 4P+N regelbaar voor Compact NSX | Unité de contrôle Micrologic 2.2 AB 400A 4P+N réglable pour Compact NSX400-630N/ | [17 empty] | https://eref.se.com/be/nl/sis-tarif/product/LV434557 | https://eref.se.com/be/fr/sis-tarif/product/LV434557
Schneider Electric | Schneider Electric | 01022021 |  | Schneider Electric |  | SED | LV438003 |  |  | 189.55 |  | 1 |  | 1 | COMPACT NSX100F DC 3P BASIS | NSX100F DC 3P 36KA (BLOC SANS DECL. |  | NSX100F DC 3P 36KA (FRAME W/O TRIP UNIT | [18 empty] | 1 | 3606480072956 | 0 |  | 1502 | 19 | 14 | 11 | 2.926 | [7 empty] | 43606480072954 | 12 | 18790 | 60 | 40 | 30 | [10 empty] | 5 | N | [12 empty] | DC1 | MG | 8536209090 | [14 empty] | automaat Compact NSX100F DC - 100 A - 3 polen - vast - zonder trigger | disj. Compact NSX100F DC - 100 A - 3 pôles - fixe - sans unité de déclenchement | [17 empty] | https://eref.se.com/be/nl/sis-tarif/product/LV438003 | https://eref.se.com/be/fr/sis-tarif/product/LV438003
Schneider Electric | Schneider Electric | 01022021 |  | Schneider Electric |  | SED | LV438008 |  |  | 248.49 |  | 1 |  | 1 | COMPACT NSX100F DC 4P BASIS | NSX100F DC 4P 36KA (BLOC SANS DECL.) |  | NSX100F DC 4P 36KA (FRAME W/O TRIP UNIT | [18 empty] | 1 | 3606480072963 | 0 |  | 2043 | 16 | 14 | 14 | 3.136 | [7 empty] | 43606480072961 | 9 | 18271 | 60 | 40 | 30 | [10 empty] | 6 | N | [12 empty] | DC1 | MG | 8536209090 | [14 empty] | automaat Compact NSX100F DC - 100 A - 4 polen - vast - zonder trigger | disj. Compact NSX100F DC - 100 A - 4 pôles - fixe - sans unité de déclenchement | [17 empty] | https://eref.se.com/be/nl/sis-tarif/product/LV438008 | https://eref.se.com/be/fr/sis-tarif/product/LV438008
Schneider Electric | Schneider Electric | 01022021 |  | Schneider Electric |  | SED | LV438018 |  |  | 455.89 |  | 1 |  | 1 | COMPACT NSX100S DC 3P BASIS | NSX100S DC 3P 100KA (BLOC SANS DECL) |  | NSX100S DC 3P 100KA (FRAME W/O TRIP UN | [18 empty] | 1 | 3606480072970 | 0 |  | 1497 | 19 | 14 | 11 | 2.926 | [7 empty] | 43606480072978 | 12 | 18730 | 60 | 40 | 30 | [10 empty] | 7 | N | [12 empty] | DC1 | MG | 8536209090 | [14 empty] | automaat Compact NSX100S DC - 100 A - 3 polen - vast - zonder trigger | disj. Compact NSX100S DC - 100 A - 3 pôles - fixe - sans unité de déclenchement | [17 empty] | https://eref.se.com/be/nl/sis-tarif/product/LV438018 | https://eref.se.com/be/fr/sis-tarif/product/LV438018
Schneider Electric | Schneider Electric | 01022021 |  | Schneider Electric |  | SED | LV438019 |  |  | 602 |  | 1 |  | 1 | COMPACT NSX100S DC 4P BASIS | NSX100S DC 4P 100KA (BLOC SANS DECL. |  | NSX100S DC 4P 100KA (FRAME W/O TRIP UNIT | [18 empty] | 1 | 3606480072987 | 0 |  | 2056 | 19 | 14 | 14 | 3.724 | 13606480072984 | 1 | 2056 | 19 | 14 | 13.8 |  | 23606480072981 | 4 | 8548 | 40 | 30 | 30 | [10 empty] | 7 | N | [12 empty] | DC1 | MG | 8536209090 | [14 empty] | automaat Compact NSX100S DC - 100 A - 4 polen - vast - zonder trigger | disj. Compact NSX100S DC - 100 A - 4 pôles - fixe - sans unité de déclenchement | [17 empty] | https://eref.se.com/be/nl/sis-tarif/product/LV438019 | https://eref.se.com/be/fr/sis-tarif/product/LV438019
Schneider Electric | Schneider Electric | 01022021 |  | Schneider Electric |  | SED | LV438028 |  |  | 109.09 |  | 1 |  | 1 | BEVEILIGING TM100DC 3P3D DC | TM100DC 3P 3D DC TRIP UNIT |  | DECL TM100DC 3P 3T DC TRIP UNIT. | [18 empty] | 1 | 3606480073014 | 0 |  | 416 | 11 | 10 | 7 | 0.77 | [7 empty] | 43606480073012 | 28 | 12194 | 40 | 30 | 30 | [10 empty] | 7 | N | [12 empty] | DC1 | MG | 8536309090 | [15 empty] | unité de déclenchement - TMD - 100 A - 3 pôles 3d | [17 empty] | https://eref.se.com/be/nl/sis-tarif/product/LV438028 | https://eref.se.com/be/fr/sis-tarif/product/LV438028
Schneider Electric | Schneider Electric | 01022021 |  | Schneider Electric |  | SED | LV438029 |  |  | 62.4 |  | 1 |  | 1 | BEVEILIGING TM80DC 3P3D DC | TM80DC 3P 3D DC TRIP UNIT |  | TM80DC 3P 3T DC TRIP UNIT | [18 empty] | 1 | 3606480072994 | 0 |  | 413 | 11 | 10 | 7 | 0.77 | [7 empty] | 43606480072992 | 28 | 12051 | 40 | 30 | 30 | [10 empty] | 7 | N | [12 empty] | DC1 | MG | 8536303099 | [15 empty] | unité de déclenchement - TMD - 80 A - 3 pôles 3d | [17 empty] | https://eref.se.com/be/nl/sis-tarif/product/LV438029 | https://eref.se.com/be/fr/sis-tarif/product/LV438029
Schneider Electric | Schneider Electric | 01022021 |  | Schneider Electric |  | SED | LV438048 |  |  | 125.99 |  | 1 |  | 1 | BEVEILIGING TM100DC 4P4D DC | TM100DC 4P 4D DC TRIP UNIT |  | TM100DC 4P 4T DC TRIP UNIT | [18 empty] | 1 | 3606480073021 | 0 |  | 545 | 15 | 10 | 7 | 1.05 | [7 empty] | 43606480073029 | 23 | 13022 | 40 | 30 | 30 | [10 empty] | 7 | N | [12 empty] | DC1 | MG | 8536303099 | [15 empty] | unité de déclenchement - TMD - 100 A - 4 pôles 4d | [17 empty] | https://eref.se.com/be/nl/sis-tarif/product/LV438048 | https://eref.se.com/be/fr/sis-tarif/product/LV438048
Schneider Electric | Schneider Electric | 01022021 |  | Schneider Electric |  | SED | LV438049 |  |  | 74.57 |  | 1 |  | 1 | BEVEILIGING TM80DC 4P4D DC | TM80DC 4P 4D DC TRIP UNIT |  | TM80DC 4P 4T DC TRIP UNIT | [18 empty] | 1 | 3606480073007 | 0 |  | 541 | 15 | 10 | 7 | 1.05 | [7 empty] | 43606480073005 | 23 | 12930 | 40 | 30 | 30 | [10 empty] | 7 | N | [12 empty] | DC1 | MG | 8536309090 | [15 empty] | unité de déclenchement - TMD - 80 A - 4 pôles 4d | [17 empty] | https://eref.se.com/be/nl/sis-tarif/product/LV438049 | https://eref.se.com/be/fr/sis-tarif/product/LV438049
Schneider Electric | Schneider Electric | 01022021 |  | Schneider Electric |  | SED | LV438100 |  |  | 297.32 |  | 1 |  | 1 | COMPACT NSX100 NA DC PV 4P | INTERRUPTEUR COMPACT NSX100 NA DC PV 4P |  | SWITCH COMPACT NSX100 NA DC PV 4P | [18 empty] | 1 | 3606480483592 | 0 |  | 2800 | 16 | 14 | 13 | 2.912 | [7 empty] | 43606480483590 | 9 | 27766 | 60 | 40 | 30 | [10 empty] | 6 | N | [12 empty] | DC1 | MG | 8536508090 | [33 empty] | https://eref.se.com/be/nl/sis-tarif/product/LV438100 | https://eref.se.com/be/fr/sis-tarif/product/LV438100
Schneider Electric | Schneider Electric | 01022021 |  | Schneider Electric |  | SED | LV438103 |  |  | 262.04 |  | 1 |  | 1 | COMPACT NSX160F DC 3P BASIS | NSX160F DC 3P 36KA (BLOC SANS DECL. |  | NSX160F DC 3P 36KA (FRAME W/O TRIP UNIT | [18 empty] | 1 | 3606480073038 | 0 |  | 1500 | 19 | 14 | 11 | 2.926 | [7 empty] | 43606480073036 | 12 | 18774 | 60 | 40 | 30 | [10 empty] | 5 | N | [12 empty] | DC1 | MG | 8536209090 | [14 empty] | automaat Compact NSX160F DC - 160 A - 3 polen zonder trigger | disjoncteur Compact NSX160F DC - 160 A - 3 pôles - sans unité de déclenchement | [17 empty] | https://eref.se.com/be/nl/sis-tarif/product/LV438103 | https://eref.se.com/be/fr/sis-tarif/product/LV438103
Schneider Electric | Schneider Electric | 01022021 |  | Schneider Electric |  | SED | LV438108 |  |  | 366.55 |  | 1 |  | 1 | COMPACT NSX160F DC 4P BASIS | NSX160F DC 4P 36KA (BLOC SANS DECL.) |  | NSX160F DC 4P 36KA (FRAME W/O TRIP UNIT | [18 empty] | 1 | 3606480073045 | 0 |  | 2027 | 19 | 15 | 14 | 3.99 | 3606480073045 | 1 | 2027 | 16 | 14 | 14 |  | 23606480073049 | 4 | 8548 | 40 | 30 | 30 | [10 empty] | 7 | N | [12 empty] | DC1 | MG | 8536209090 | [14 empty] | automaat Compact NSX160F DC - 160 A - 4 polen zonder trigger | disjoncteur Compact NSX160F DC - 160 A - 4 pôles - sans unité de déclenchement | [17 empty] | https://eref.se.com/be/nl/sis-tarif/product/LV438108 | https://eref.se.com/be/fr/sis-tarif/product/LV438108
Schneider Electric | Schneider Electric | 01022021 |  | Schneider Electric |  | SED | LV438118 |  |  | 575.9 |  | 1 |  | 1 | COMPACT NSX160S DC 3P BASIS | NSX160S DC 3P 100KA (BLOC SANS DECL. |  | NSX160S DC 3P 100KA (FRAME W/O TRIP UNI | [18 empty] | 1 | 3606480073052 | 0 |  | 1513 | 19 | 14 | 11 | 2.926 | [7 empty] | 43606480073050 | 12 | 18912 | 60 | 40 | 30 |  |  | 48 | 87700 | 120 | 80 | 45 |  |  |  | 7 | N | [12 empty] | DC1 | MG | 8536209090 | [14 empty] | automaat Compact NSX160S DC - 160 A - 3 polen zonder trigger | disjoncteur Compact NSX160S DC - 160 A - 3 pôles - sans unité de déclenchement | [17 empty] | https://eref.se.com/be/nl/sis-tarif/product/LV438118 | https://eref.se.com/be/fr/sis-tarif/product/LV438118
Schneider Electric | Schneider Electric | 01022021 |  | Schneider Electric |  | SED | LV438119 |  |  | 913.01 |  | 1 |  | 1 | COMPACT NSX160S DC 4P BASIS | NSX160S DC 4P 100KA (BLOC SANS DECL. |  | NSX160S DC 4P 100KA (FRAME W/O TRIP UNIT | [18 empty] | 1 | 3606480073069 | 0 |  | 2023 | 19 | 15 | 14 | 3.99 | [7 empty] | 43606480073067 | 9 | 18820 | 60 | 40 | 30 | [10 empty] | 6 | N | [12 empty] | DC1 | MG | 8536209090 | [14 empty] | automaat Compact NSX160S DC - 160 A - 4 polen zonder trigger | disjoncteur Compact NSX160S DC - 160 A - 4 pôles - sans unité de déclenchement | [17 empty] | https://eref.se.com/be/nl/sis-tarif/product/LV438119 | https://eref.se.com/be/fr/sis-tarif/product/LV438119
Schneider Electric | Schneider Electric | 01022021 |  | Schneider Electric |  | SED | LV438135 |  |  | 287.77 |  | 1 |  | 1 | BEVEILIGING TM160DC 3P3D DC | TM160DC 3P 3D DC TRIP UNIT |  | TM160DC 3P 3T DC TRIP UNIT. | [18 empty] | 1 | 3606480073090 | 0 |  | 380 | 11 | 10 | 7 | 0.77 | [7 empty] | 43606480073098 | 28 | 11127 | 40 | 30 | 30 | [10 empty] | 7 | N | [12 empty] | DC1 | MG | 8536309090 | [15 empty] | unité de déclenchement - TMD - 160 - 3 pôles 3d | [17 empty] | https://eref.se.com/be/nl/sis-tarif/product/LV438135 | https://eref.se.com/be/fr/sis-tarif/product/LV438135
Schneider Electric | Schneider Electric | 01022021 |  | Schneider Electric |  | SED | LV438136 |  |  | 210.06 |  | 1 |  | 1 | BEVEILIGING TM125DC 3P3D DC | TM125DC 3P 3D DC TRIP UNIT |  | TM125DC 3P 3T DC TRIP UNIT | [18 empty] | 1 | 3606480073076 | 0 |  | 387 | 11 | 10 | 7 | 0.77 | [7 empty] | 43606480073074 | 28 | 11331 | 40 | 30 | 30 | [10 empty] | 7 | N | [12 empty] | DC1 | MG | 8536303099 | [15 empty] | unité de déclenchement - TMD - 125 - 3 pôles 3d | [17 empty] | https://eref.se.com/be/nl/sis-tarif/product/LV438136 | https://eref.se.com/be/fr/sis-tarif/product/LV438136
Schneider Electric | Schneider Electric | 01022021 |  | Schneider Electric |  | SED | LV438145 |  |  | 421.63 |  | 1 |  | 1 | BEVEILIGING TM160DC 4P4D DC | TM160DC 4P 4D DC TRIP UNIT |  | TM160DC 4P 4T DC TRIP UNIT | [18 empty] | 1 | 3606480073106 | 0 |  | 502 | 15 | 10 | 7 | 1.05 | [7 empty] | 43606480073104 | 23 | 12033 | 40 | 30 | 30 | [10 empty] | 7 | N | [12 empty] | DC1 | MG | 8536309090 | [15 empty] | unité de déclenchement - TMD - 160 - 4 pôles 4d | [17 empty] | https://eref.se.com/be/nl/sis-tarif/product/LV438145 | https://eref.se.com/be/fr/sis-tarif/product/LV438145
Schneider Electric | Schneider Electric | 01022021 |  | Schneider Electric |  | SED | LV438146 |  |  | 280.59 |  | 1 |  | 1 | BEVEILIGING TM125DC 4P4D DC | TM125DC 4P 4D DC TRIP UNIT |  | TM125DC 4P 4T DC TRIP UNIT | [18 empty] | 1 | 3606480073083 | 0 |  | 507 | 15 | 10 | 7 | 1.05 | [7 empty] | 43606480073081 | 23 | 12148 | 40 | 30 | 30 | [10 empty] | 15 | N | [12 empty] | DC1 | MG | 8536303099 | [15 empty] | unité de déclenchement - TMD - 125 - 4 pôles 4d | [17 empty] | https://eref.se.com/be/nl/sis-tarif/product/LV438146 | https://eref.se.com/be/fr/sis-tarif/product/LV438146
Schneider Electric | Schneider Electric | 01022021 |  | Schneider Electric |  | SED | LV438203 |  |  | 479.44 |  | 1 |  | 1 | COMPACT NSX250F DC 3P BASIS | NSX250F DC 3P 36KA (BLOC SANS DECL. |  | NSX250F DC 3P 36KA (FRAME W/O TRIP UNIT | [18 empty] | 1 | 3606480073113 | 0 |  | 1588 | 19 | 14 | 12 | 3.192 | [7 empty] | 43606480073111 | 12 | 19556 | 60 | 40 | 30 | [10 empty] | 5 | N | [12 empty] | DC1 | MG | 8536209090 | [14 empty] | automaat Compact NSX250F DC - 250 A - 3 polen - vast - zonder trigger | disj. Compact NSX250F DC - 250 A - 3 pôles - fixe - sans unité de déclenchement | [17 empty] | https://eref.se.com/be/nl/sis-tarif/product/LV438203 | https://eref.se.com/be/fr/sis-tarif/product/LV438203
Schneider Electric | Schneider Electric | 01022021 |  | Schneider Electric |  | SED | LV438208 |  |  | 616.66 |  | 1 |  | 1 | COMPACT NSX250F DC 4P BASIS | NSX250F DC 4P 36KA (BLOC SANS DECL. |  | NSX250F DC 4P 36KA (FRAME W/O TRIP UNIT | [18 empty] | 1 | 3606480073120 | 0 |  | 2138 | 19 | 14 | 14 | 3.724 | [7 empty] | 43606480073128 | 9 | 19972 | 60 | 40 | 30 | [10 empty] | 6 | N | [12 empty] | DC1 | MG | 8536209090 | [14 empty] | automaat Compact NSX250F DC - 250 A - 4 polen - vast - zonder trigger | disj. Compact NSX250F DC - 250 A - 4 pôles - fixe - sans unité de déclenchement | [17 empty] | https://eref.se.com/be/nl/sis-tarif/product/LV438208 | https://eref.se.com/be/fr/sis-tarif/product/LV438208
Schneider Electric | Schneider Electric | 01022021 |  | Schneider Electric |  | SED | LV438218 |  |  | 913.01 |  | 1 |  | 1 | COMPACT NSX250S DC 3P BASIS | NSX250S DC 3P 100KA (BLOC SANS DECL) |  | NSX250S DC 3P 100KA (FRAME W/O TRIP UNI | [18 empty] | 1 | 3606480073137 | 0 |  | 1592 | 19 | 14 | 11 | 2.926 | [7 empty] | 43606480073135 | 12 | 19918 | 60 | 40 | 30 |  | 73606480073136 | 48 | 91672 | 120 | 80 | 50 |  |  |  | 7 | N | [12 empty] | DC1 | MG | 8536209090 | [14 empty] | automaat Compact NSX250S DC - 250 A - 3 polen - vast - zonder trigger | disj. Compact NSX250S DC - 250 A - 3 pôles - fixe - sans unité de déclenchement | [17 empty] | https://eref.se.com/be/nl/sis-tarif/product/LV438218 | https://eref.se.com/be/fr/sis-tarif/product/LV438218
Schneider Electric | Schneider Electric | 01022021 |  | Schneider Electric |  | SED | LV438219 |  |  | 1206.6 |  | 1 |  | 1 | COMPACT NSX250S DC 4P BASIS | NSX250S DC 4P 100KA (BLOC SANS DECL. |  | NSX250S DC 4P 100KA (FRAME W/O TRIP UNIT | [18 empty] | 1 | 3606480073144 | 0 |  | 2165 | 19 | 14 | 14 | 3.724 | 13606480073141 | 1 | 2165 | 18 | 14 | 14 |  | 23606480073148 | 4 | 9038 | 40 | 30 | 30 | [10 empty] | 7 | N | [12 empty] | DC1 | MG | 8536209090 | [14 empty] | automaat Compact NSX250S DC - 250 A - 4 polen - vast - zonder trigger | disj. Compact NSX250S DC - 250 A - 4 pôles - fixe - sans unité de déclenchement | [17 empty] | https://eref.se.com/be/nl/sis-tarif/product/LV438219 | https://eref.se.com/be/fr/sis-tarif/product/LV438219
Schneider Electric | Schneider Electric | 01022021 |  | Schneider Electric |  | SED | LV438245 |  |  | 354.91 |  | 1 |  | 1 | BEVEILIGING TM250DC 3P3D DC | TM250DC 3P 3D DC TRIP UNIT |  | TM250DC 3P 3T DC TRIP UNIT. | [18 empty] | 1 | 3606480073175 | 0 |  | 419 | 12 | 10 | 7 | 0.84 | [7 empty] | 43606480073173 | 28 | 12135 | 40 | 30 | 30 | [10 empty] | 2 | Y | [12 empty] | DC1 | MG | 8536309090 | [15 empty] | unité de déclenchement - TMD - 250 A - 3 pôles 3d | [17 empty] | https://eref.se.com/be/nl/sis-tarif/product/LV438245 | https://eref.se.com/be/fr/sis-tarif/product/LV438245
Schneider Electric | Schneider Electric | 01022021 |  | Schneider Electric |  | SED | LV438246 |  |  | 310.92 |  | 1 |  | 1 | BEVEILIGING TM200DC 3P3D DC | TM200DC 3P 3D DC TRIP UNIT |  | TM200DC 3P 3T DC TRIP UNIT | [18 empty] | 1 | 3606480073151 | 0 |  | 416 | 11 | 10 | 7 | 0.77 | [7 empty] | 43606480073159 | 28 | 12135 | 40 | 30 | 30 | [10 empty] | 7 | N | [12 empty] | DC1 | MG | 8536309090 | [15 empty] | unité de déclenchement - TMD - 200 A - 3 pôles 3d | [17 empty] | https://eref.se.com/be/nl/sis-tarif/product/LV438246 | https://eref.se.com/be/fr/sis-tarif/product/LV438246
Schneider Electric | Schneider Electric | 01022021 |  | Schneider Electric |  | SED | LV438255 |  |  | 438.84 |  | 1 |  | 1 | BEVEILIGING TM250DC 4P4D DC | TM250DC 4P 4D DC TRIP UNIT |  | TM250DC 4P 4T DC TRIP UNIT | [18 empty] | 1 | 3606480073182 | 0 |  | 548 | 15 | 10 | 7 | 1.05 | [7 empty] | 43606480073180 | 23 | 13091 | 40 | 30 | 30 | [10 empty] | 7 | N | [12 empty] | DC1 | MG | 8536309090 | [15 empty] | unité de déclenchement - TMD - 250 A - 4 pôles 4d | [17 empty] | https://eref.se.com/be/nl/sis-tarif/product/LV438255 | https://eref.se.com/be/fr/sis-tarif/product/LV438255
Schneider Electric | Schneider Electric | 01022021 |  | Schneider Electric |  | SED | LV438256 |  |  | 316.81 |  | 1 |  | 1 | BEVEILIGING TM200DC 4P4D DC | TM200DC 4P 4D DC TRIP UNIT |  | TM200DC 4P 4T DC TRIP UNIT | [18 empty] | 1 | 3606480073168 | 0 |  | 548 | 15 | 10 | 7 | 1.05 | [7 empty] | 43606480073166 | 23 | 13091 | 40 | 30 | 30 | [10 empty] | 15 | N | [12 empty] | DC1 | MG | 8536309090 | [15 empty] | unité de déclenchement - TMD - 200 A - 4 pôles 4d | [17 empty] | https://eref.se.com/be/nl/sis-tarif/product/LV438256 | https://eref.se.com/be/fr/sis-tarif/product/LV438256
Schneider Electric | Schneider Electric | 01022021 |  | Schneider Electric |  | SED | LV438262 |  |  | 1721.09 |  | 1 |  | 1 | COMPACT NSX400F TM DC 4P | DISJONCTEUR COMPACT NSX400F TM DC 4P |  | Compact NSX400F TM DC 4P circuit breaker | [18 empty] | 1 | 3606480710957 | 0 |  | 7225 | 30 | 20 | 15 | 9 | [23 empty] | 25 | N | [12 empty] | DC2 | MH | 8536209090 | [33 empty] | https://eref.se.com/be/nl/sis-tarif/product/LV438262 | https://eref.se.com/be/fr/sis-tarif/product/LV438262
Schneider Electric | Schneider Electric | 01022021 |  | Schneider Electric |  | SED | LV438263 |  |  | 1545 |  | 1 |  | 1 | COMPACT NSX500F TM DC 4P | DISJONCTEUR COMPACT NSX500F TM DC 4P |  | Compact NSX500F TM DC 4P circuit breaker | [18 empty] | 1 | 3606480710964 | 0 |  | 7000 | 29 | 20 | 15 | 8.7 | [23 empty] | 25 | N | [12 empty] | DC2 | MH | 8536209090 | [33 empty] | https://eref.se.com/be/nl/sis-tarif/product/LV438263 | https://eref.se.com/be/fr/sis-tarif/product/LV438263
Schneider Electric | Schneider Electric | 01022021 |  | Schneider Electric |  | SED | LV438267 |  |  | 1350.22 |  | 1 |  | 1 | COMPACT NSX400F TM DC 3P | DISJONCTEUR COMPACT NSX400F TM DC 3P |  | Compact NSX400F TM DC 3P circuit breaker | [18 empty] | 1 | 3606480711008 | 0 |  | 5518 | 29 | 20 | 15 | 8.7 | [23 empty] | 25 | N | [12 empty] | DC2 | MH | 8536209090 | [33 empty] | https://eref.se.com/be/nl/sis-tarif/product/LV438267 | https://eref.se.com/be/fr/sis-tarif/product/LV438267
Schneider Electric | Schneider Electric | 01022021 |  | Schneider Electric |  | SED | LV438269 |  |  | 1790.62 |  | 1 |  | 1 | COMPACT NSX600F TM DC 3P | DISJONCTEUR COMPACT NSX600F TM DC 3P |  | Compact NSX600F TM DC 3P circuit breaker | [18 empty] | 1 | 3606480711022 | 0 |  | 5471 | 29 | 16 | 15 | 6.96 | [23 empty] | 25 | N | [12 empty] | DC2 | MH | 8536209090 | [33 empty] | https://eref.se.com/be/nl/sis-tarif/product/LV438269 | https://eref.se.com/be/fr/sis-tarif/product/LV438269
Schneider Electric | Schneider Electric | 01022021 |  | Schneider Electric |  | SED | LV438276 |  |  | 919.28 |  | 1 |  | 1 | COMPACT NSX320S TM DC 3P | DISJONCTEUR COMPACT NSX320S TM DC 3P |  | Compact NSX320S TM DC 3P circuit breake | [18 empty] | 1 | 3606480711091 | 0 |  | 5394 | 29 | 20 | 15 | 8.7 | [23 empty] | 25 | N | [12 empty] | DC1 | MG | 8536209090 | [33 empty] | https://eref.se.com/be/nl/sis-tarif/product/LV438276 | https://eref.se.com/be/fr/sis-tarif/product/LV438276
Schneider Electric | Schneider Electric | 01022021 |  | Schneider Electric |  | SED | LV438279 |  |  | 1697.04 |  | 1 |  | 1 | COMPACT NSX630S TM DC 3P | MCCB DC 3P 600ADC 500V/100KA NSX630S DC |  | Compact NSX600S TM DC 3P circuit breake | [18 empty] | 1 | 3606480711121 | 0 |  | 5540 | 29 | 20 | 15 | 8.7 | [23 empty] | 25 | N | [12 empty] | DC2 | MH | 8536209090 | [33 empty] | https://eref.se.com/be/nl/sis-tarif/product/LV438279 | https://eref.se.com/be/fr/sis-tarif/product/LV438279
Schneider Electric | Schneider Electric | 01022021 |  | Schneider Electric |  | SED | LV438293 |  |  | 130 |  | 1 |  | 1 | KLEMMENKAP DC 4P 2 SERIAL LINKS | CACHE BORNES DC 4P 2 X 2 POLES EN SERIE |  | TERMINAL SHIELD DC 4P 2 SERIAL LINKS | [18 empty] | 1 | 3606480586064 | 0 |  | 404 | 21 | 17 | 11 | 3.927 | [7 empty] | 43606480586062 | 6 | 2864 | 40 | 30 | 30 |  | 73606480586063 | 96 | 58576 | 120 | 80 | 92 |  |  |  | 6 | N | [12 empty] | DC2 | MH | 8547200090 | [33 empty] | https://eref.se.com/be/nl/sis-tarif/product/LV438293 | https://eref.se.com/be/fr/sis-tarif/product/LV438293
Schneider Electric | Schneider Electric | 01022021 |  | Schneider Electric |  | SED | LV438294 |  |  | 300 |  | 1 |  | 1 | KLEMMENKAP DC 4P 1 SERIAL LINK CENTER | CACHE BORNES DC 4P 2 POLES EN SERIE AU C |  | TERMINAL SHIELD DC 4P 1 SERIAL LINK CENT | [18 empty] | 1 | 3606480586071 | 0 |  | 420 | 21 | 17 | 11 | 3.927 | [7 empty] | 43606480586079 | 6 | 3007 | 40 | 30 | 30 | [10 empty] | 6 | N | [12 empty] | DC2 | MH | 8547200090 | [33 empty] | https://eref.se.com/be/nl/sis-tarif/product/LV438294 | https://eref.se.com/be/fr/sis-tarif/product/LV438294
Schneider Electric | Schneider Electric | 01022021 |  | Schneider Electric |  | SED | LV438320 |  |  | 7.46 |  | 1 |  | 4 | 1P SHORT TERMINAL SHIELDS (NSX100-250) | CACHES BORNES COURTS 1P (NSX100/250) |  | 1P SHORT TERMINAL SHIELDS (NSX100-250) | [18 empty] | 1 | 3606480073199 | 0 |  | 38 | 12 | 11 | 3 | 0.396 | 13606480073196 | 4 | 237 | 23 | 9 | 15 |  | 43606480073197 | 12 | 1198 | 40 | 30 | 30 | [10 empty] | 7 | N | [12 empty] | DC1 | MG | 8547200090 | [14 empty] | 2 korte klemafdekkappen - 1 pool - voor NSX100..250 DC | 2 caches-bornes courts - 1 pôle - pour NSX100 - 250 CC | [17 empty] | https://eref.se.com/be/nl/sis-tarif/product/LV438320 | https://eref.se.com/be/fr/sis-tarif/product/LV438320
Schneider Electric | Schneider Electric | 01022021 |  | Schneider Electric |  | SED | LV438325 |  |  | 14.05 |  | 1 |  | 1 | KL.KAPPEN 3P SERIEAANSLUITING NSX100-250 | 1 JEU DE CACHE-BORNES 3P POUR MISE EN SE |  | 3P TERMINAL SHIELDS FOR SERIES CONNECTIO | [18 empty] | 1 | 3606480073205 | 0 |  | 372 | 36 | 18 | 8 | 5.184 | [7 empty] | 43606480073203 | 7 | 3426 | 60 | 40 | 30 |  | 73606480073204 | 28 | 25704 | 120 | 80 | 50 |  |  |  | 7 | N | [12 empty] | DC1 | MG | 8547200090 | [14 empty] | klemafdekkap - 3 polen - voor NSX100..250 DC | cache-borne - 3 pôles - pour NSX100 - 250 CC | [17 empty] | https://eref.se.com/be/nl/sis-tarif/product/LV438325 | https://eref.se.com/be/fr/sis-tarif/product/LV438325
Schneider Electric | Schneider Electric | 01022021 |  | Schneider Electric |  | SED | LV438326 |  |  | 14.05 |  | 1 |  | 1 | KL.KAPPEN 4P SERIEAANSLUITING NSX100-250 | 1 CB conn série Compact NSXDC-INS/INV |  | 4P TERMINAL SHIELDS FOR SERIES CONNECTIO | [18 empty] | 1 | 3606480073212 | 0 |  | 369 | 35 | 18 | 8 | 5.04 | [7 empty] | 43606480073210 | 9 | 4087 | 60 | 40 | 30 | [10 empty] | 7 | N | [12 empty] | DC1 | MG | 8547200090 | [14 empty] | 1 afdekkap voor serie verbinding voor Compact NSX100-250GS - INS/INV100-250 | 1 cache borne pour connexion série pour Compact NSX100-250DC-INS/INV100-250 | [17 empty] | https://eref.se.com/be/nl/sis-tarif/product/LV438326 | https://eref.se.com/be/fr/sis-tarif/product/LV438326
Schneider Electric | Schneider Electric | 01022021 |  | Schneider Electric |  | SED | LV438327 |  |  | 14.05 |  | 1 |  | 1 | KL.KAPPEN 4P PARALLELAANSL. NSX100-250 | 1 CB conn parall.2P/4P Compact NSXDC-INS |  | 4P TERMINAL SHIELDS FOR PARALLEL CONNECT | [18 empty] | 1 | 3606480073229 | 0 |  | 374 | 37 | 32 | 10 | 11.84 | [7 empty] | 43606480073227 | 9 | 3870 | 60 | 40 | 30 |  | 73606480073228 | 36 | 28528 | 120 | 80 | 50 |  |  |  | 7 | N | [12 empty] | DC1 | MG | 8547200090 | [14 empty] | 1 afdekkap voor parallele verbinding 2p/4p voor Compact NSX100-250GS - INS/INV10 | 1 cache borne pour connexion parallèle 2P/4P pour Compact NSX100-250DC-INS/INV10 | [17 empty] | https://eref.se.com/be/nl/sis-tarif/product/LV438327 | https://eref.se.com/be/fr/sis-tarif/product/LV438327
Schneider Electric | Schneider Electric | 01022021 |  | Schneider Electric |  | SED | LV438328 |  |  | 42.94 |  | 1 |  | 1 | SERIE OF PARALLEL DC AANSLUITING (1ST) | 1 PLAGE DE RACCORD.PR MISE EN SERIE OU E |  | PARALLEL OR SERIES CONNECTION OF 2 POLES | [18 empty] | 1 | 3606480073236 | 0 |  | 283 | 15 | 11 | 4 | 0.66 | [7 empty] | 43606480073234 | 60 | 17820 | 60 | 40 | 30 | [10 empty] | 7 | N | [12 empty] | DC1 | MG | 8536909500 | [33 empty] | https://eref.se.com/be/nl/sis-tarif/product/LV438328 | https://eref.se.com/be/fr/sis-tarif/product/LV438328
Schneider Electric | Schneider Electric | 01022021 |  | Schneider Electric |  | SED | LV438329 |  |  | 67.06 |  | 1 |  | 1 | VLAG PARALLEL AANSL. 3P NSX100-250 (2ST) | 2 pl acc parall 3P Compact NSXDC-INS/INV |  | CONNECTION PLATES FOR PARALLEL CONNECTIO | [18 empty] | 1 | 3606480073243 | 0 |  | 623 | 27 | 12 | 4 | 1.296 | [7 empty] | 43606480073241 | 20 | 12947 | 40 | 30 | 30 | [10 empty] | 7 | N | [12 empty] | DC1 | MG | 8536909500 | [14 empty] | 2 aansluitvlakken voor parallele verbinding 3p voor Compact NSX100-250GS -INS/IN | 2 plages de raccordement pour connexion parallèle 3P pour Compact NSX100-250DC-I | [17 empty] | https://eref.se.com/be/nl/sis-tarif/product/LV438329 | https://eref.se.com/be/fr/sis-tarif/product/LV438329
Schneider Electric | Schneider Electric | 01022021 |  | Schneider Electric |  | SED | LV438337 |  |  | 29.52 |  | 1 |  | 1 | KL.KAPPEN 4P PARALLELAANSL. NSX400+630 | 1 CB conn parall 2P/4P Compact NSXDC-INS |  | 4P TERMINAL SHIELDS FOR PARALLEL CONNECT | [18 empty] | 1 | 3606480073250 | 0 |  | 900 | 44 | 23 | 9 | 9.108 | [7 empty] | 23606480073254 | 3 | 3466 | 60 | 40 | 30 | [10 empty] | 7 | N | [12 empty] | DC2 | MH | 8547200090 | [14 empty] | 1 set afdekkappen voor parallele verbinding 2p/4p voor Compact NSX400-630GS - IN | 1 cache bornes pour connexion parallèle 2P/4P pour Compact NSX400-630DC-INS/INV3 | [17 empty] | https://eref.se.com/be/nl/sis-tarif/product/LV438337 | https://eref.se.com/be/fr/sis-tarif/product/LV438337
Schneider Electric | Schneider Electric | 01022021 |  | Schneider Electric |  | SED | LV438338 |  |  | 81.52 |  | 1 |  | 1 | SERIE/PARALLEL AANSL. NSX400/630 | 1 pl raccord conn série/parall Compact N |  | PARALLEL OR SERIES CONNECTION OF 2 POLES | [18 empty] | 1 | 3606480073267 | 0 |  | 1043 | 15 | 13 | 6 | 1.17 | [7 empty] | 43606480073265 | 12 | 13385 | 40 | 30 | 30 |  | 73606480073266 | 96 | 117272 | 120 | 80 | 42 |  |  |  | 7 | N | [12 empty] | DC2 | MH | 8536909500 | [14 empty] | 1 aansluitvlak voor parallele of serie verbinding voor Compact 400-630GS -INS/IN | 1 plage de raccordement pour connexion série/parallèle pour Compact NSX320-630DC | [17 empty] | https://eref.se.com/be/nl/sis-tarif/product/LV438338 | https://eref.se.com/be/fr/sis-tarif/product/LV438338
Schneider Electric | Schneider Electric | 01022021 |  | Schneider Electric |  | SED | LV438345 |  |  | 29.52 |  | 1 |  | 1 | KL.KAPPEN 3P SERIEAANSLUITING NSX400+630 | 1 JEU DE CACHE-BORNES 3P POUR MISE EN SE |  | 3P TERMINAL SHIELDS FOR SERIES CONNECTIO | [18 empty] | 1 | 3606480073281 | 0 |  | 994 | 44 | 23 | 9 | 9.108 | [7 empty] | 43606480073289 | 3 | 3748 | 60 | 40 | 30 | [10 empty] | 13 | N | [12 empty] | DC2 | MH | 8547200090 | [14 empty] | klemafdekkap - 3P - voor seriële aansluiting van polen - Compact NSX400 - 630 DC | cache-borne - 3P - pour connexion deP en séries - Compact NSX400 - 630 CC | [17 empty] | https://eref.se.com/be/nl/sis-tarif/product/LV438345 | https://eref.se.com/be/fr/sis-tarif/product/LV438345
Schneider Electric | Schneider Electric | 01022021 |  | Schneider Electric |  | SED | LV438346 |  |  | 29.52 |  | 1 |  | 1 | KL.KAPPEN 4P SERIEAANSLUITING NSX400/630 | 1 CB connexion série Compact NSXDC-INS/I |  | 4P TERMINAL SHIELDS FOR SERIES CONNECTIO | [18 empty] | 1 | 3606480073298 | 0 |  | 884 | 44 | 23 | 9 | 9.108 | [7 empty] | 43606480073296 | 3 | 3418 | 60 | 40 | 30 | [10 empty] | 13 | N | [12 empty] | DC2 | MH | 8547200090 | [14 empty] | 1 set afdekkappen voor serie verbinding voor Compact NSX400-630GS - INS/INV320-6 | 1 cache bornes pour connexion série pour Compact NSX400-630DC-INS/INV320-630 | [17 empty] | https://eref.se.com/be/nl/sis-tarif/product/LV438346 | https://eref.se.com/be/fr/sis-tarif/product/LV438346
Schneider Electric | Schneider Electric | 01022021 |  | Schneider Electric |  | SED | LV438566 |  |  | 66.92 |  | 1 |  | 1 | COMPACT NSX100F TM40D 1P1D | DISJONCTEUR NSX100F 40A 1P 36KA AC/DC |  | BREAKER NSX100F 40A 1P 36KA AC/DC | [18 empty] | 1 | 3606480073489 | 0 |  | 739 | 18 | 13 | 4 | 0.936 | [7 empty] | 43606480073487 | 12 | 9355 | 40 | 30 | 30 | [10 empty] | 7 | N | [12 empty] | DC1 | MG | 8536201090 | [14 empty] | automaat Compact NSX100F - TMD - 40 A - 1 pool 1d | disjoncteur Compact NSX100F - TMD - 40 A - 1 pôle 1d | [17 empty] | https://eref.se.com/be/nl/sis-tarif/product/LV438566 | https://eref.se.com/be/fr/sis-tarif/product/LV438566
Schneider Electric | Schneider Electric | 01022021 |  | Schneider Electric |  | SED | LV438569 |  |  | 66.92 |  | 1 |  | 1 | COMPACT NSX100F TM80D 1P1D | DISJONCTEUR NSX100F 80A 1P 36KA AC/DC |  | BREAKER NSX100F 80A 1P 36KA AC/DC | [18 empty] | 1 | 3606480073519 | 0 |  | 752 | 17 | 13 | 5 | 1.105 | [7 empty] | 43606480073517 | 12 | 9079 | 40 | 30 | 30 | [10 empty] | 15 | N | [12 empty] | DC1 | MG | 8536209090 | [14 empty] | automaat Compact NSX100F - TMD - 80 A - 1 pool 1d | disjoncteur Compact NSX100F - TMD - 80 A - 1 pôle 1d | [17 empty] | https://eref.se.com/be/nl/sis-tarif/product/LV438569 | https://eref.se.com/be/fr/sis-tarif/product/LV438569
Schneider Electric | Schneider Electric | 01022021 |  | Schneider Electric |  | SED | LV438598 |  |  | 127.47 |  | 1 |  | 1 | COMPACT NSX100F 2P2D TM63D | DISJONCTEUR NSX100F 63A 2P 36KA AC/DC |  | BREAKER NSX100F 63A 2P 36KA AC/DC | [18 empty] | 1 | 3606480073779 | 0 |  | 1242 | 18 | 13 | 8 | 1.872 | [7 empty] | 43606480073777 | 12 | 15391 | 40 | 30 | 30 | [10 empty] | 7 | N | [12 empty] | DC1 | MG | 8536201090 | [14 empty] | automaat Compact NSX100F - TMD - 63 A - 2 polen 2d | disjoncteur Compact NSX100F - TMD - 63 A - 2 pôles 2d | [17 empty] | https://eref.se.com/be/nl/sis-tarif/product/LV438598 | https://eref.se.com/be/fr/sis-tarif/product/LV438598
Schneider Electric | Schneider Electric | 01022021 |  | Schneider Electric |  | SED | LV438600 |  |  | 137.84 |  | 1 |  | 1 | COMPACT NSX100F TM100D 2P2D | DISJONCTEUR NSX100F 100A 2P 36KA AC/DC |  | BREAKER NSX100F 100A 2P 36KA AC/DC | [18 empty] | 1 | 3606480073793 | 0 |  | 1250 | 18 | 13 | 8 | 1.872 | [7 empty] | 43606480073791 | 12 | 15487 | 40 | 30 | 30 | [10 empty] | 7 | N | [12 empty] | DC1 | MG | 8536209090 | [14 empty] | automaat Compact NSX100F - TMD - 100 A - 2 polen 2d | disjoncteur Compact NSX100F - TMD - 100 A - 2 pôles 2d | [17 empty] | https://eref.se.com/be/nl/sis-tarif/product/LV438600 | https://eref.se.com/be/fr/sis-tarif/product/LV438600
Schneider Electric | Schneider Electric | 01022021 |  | Schneider Electric |  | SED | LV438610 |  |  | 210.55 |  | 1 |  | 1 | COMPACT NSX100M TM100D 2P2D | DISJONCTEUR NSX100M 100A 2P 85KA AC/DC |  | BREAKER NSX100M 100A 2P 85KA AC/DC | [18 empty] | 1 | 3606480073885 | 0 |  | 1245 | 18 | 14 | 8 | 2.016 | [7 empty] | 43606480073883 | 12 | 15427 | 40 | 30 | 30 | [10 empty] | 7 | N | [12 empty] | DC1 | MG | 8536209090 | [14 empty] | automaat Compact NSX100M - TMD - 100 A - 2 polen 2d | disjoncteur Compact NSX100M - TMD - 100 A - 2 pôles 2d | [17 empty] | https://eref.se.com/be/nl/sis-tarif/product/LV438610 | https://eref.se.com/be/fr/sis-tarif/product/LV438610
Schneider Electric | Schneider Electric | 01022021 |  | Schneider Electric |  | SED | LV438619 |  |  | 253.48 |  | 1 |  | 1 | COMPACT NSX100S TM80D 2P2D | DISJONCTEUR NSX100S 80A 2P 100KA AC/DC |  | BREAKER NSX100S 80A 2P 100KA AC/DC | [18 empty] | 1 | 3606480073960 | 0 |  | 1242 | 18 | 13 | 8 | 1.872 | [7 empty] | 43606480073968 | 12 | 15391 | 40 | 30 | 30 | [10 empty] | 7 | N | [12 empty] | DC1 | MG | 8536209090 | [14 empty] | automaat Compact NSX100S - TMD - 80 A - 2 polen 2d | disjoncteur Compact NSX100S - TMD - 80 A - 2 pôles 2d | [17 empty] | https://eref.se.com/be/nl/sis-tarif/product/LV438619 | https://eref.se.com/be/fr/sis-tarif/product/LV438619
Schneider Electric | Schneider Electric | 01022021 |  | Schneider Electric |  | SED | LV438699 |  |  | 283.87 |  | 1 |  | 1 | COMPACT NSX160F TM125D 2P2D | DISJONCTEUR NSX160F 125A 2P 36KA AC/DC |  | BREAKER NSX160F 125A 2P 36KA AC/DC | [18 empty] | 1 | 3606480074202 | 0 |  | 1292 | 18 | 13 | 8 | 1.872 | [7 empty] | 43606480074200 | 12 | 16063 | 40 | 30 | 30 | [10 empty] | 7 | N | [12 empty] | DC1 | MG | 8536209090 | [14 empty] | automaat Compact NSX160F - TMD - 125 A - 2 polen 2d | disjoncteur Compact NSX160F - TMD - 125 A - 2 pôles 2d | [17 empty] | https://eref.se.com/be/nl/sis-tarif/product/LV438699 | https://eref.se.com/be/fr/sis-tarif/product/LV438699
Schneider Electric | Schneider Electric | 01022021 |  | Schneider Electric |  | SED | LV438700 |  |  | 283.87 |  | 1 |  | 1 | COMPACT NSX160F TM160D 2P2D | DISJONCTEUR NSX160F 160A 2P 36KA AC/DC |  | BREAKER NSX160F 160A 2P 36KA AC/DC | [18 empty] | 1 | 3606480074219 | 0 |  | 1288 | 18 | 13 | 8 | 1.872 | [7 empty] | 43606480074217 | 12 | 15943 | 40 | 30 | 30 | [10 empty] | 7 | N | [12 empty] | DC1 | MG | 8536209090 | [14 empty] | automaat Compact NSX160F - TMD - 160 A - 2 polen 2d | disjoncteur Compact NSX160F - TMD - 160 A - 2 pôles 2d | [17 empty] | https://eref.se.com/be/nl/sis-tarif/product/LV438700 | https://eref.se.com/be/fr/sis-tarif/product/LV438700
Schneider Electric | Schneider Electric | 01022021 |  | Schneider Electric |  | SED | LV454440 |  |  | 803.45 |  | 1 |  | 1 | Voeding 24V DC | Sensor plug - 6300 A - MTZ3 - spare part |  | 24VDC POWER SUPPLY AD MODULE 24/30 VDC | [18 empty] | 1 | 3606481190925 | 0 |  | 414 | 13 | 11 | 8 | 1.144 | [7 empty] | 13606481190922 | 23 | 9800 | 40 | 30 | 30 | [10 empty] | 7 | N | [12 empty] | MR1 | MR | 8504409090 | [33 empty] | https://eref.se.com/be/nl/sis-tarif/product/LV454440 | https://eref.se.com/be/fr/sis-tarif/product/LV454440
Schneider Electric | Schneider Electric | 01022021 |  | Schneider Electric |  | SED | LV454441 |  |  | 682.89 |  | 1 |  | 20 | Externe voeding 24Vdc AD 48/60Vdc | Alimentation externe 24Vcc AD 48/60Vcc |  | 24VDC POWER SUPPLY AD MODULE 48/60 VDC | [18 empty] | 1 | 3606481190932 | 0 |  | 320 | 11 | 9 | 7 | 0.693 |  | 20 | 320 | 18 | 13 | 9 |  | 13606481190939 | 23 | 9800 | 40 | 30 | 30 | [10 empty] | 7 | N | [12 empty] | MR1 | MR | 8504409090 | [33 empty] | https://eref.se.com/be/nl/sis-tarif/product/LV454441 | https://eref.se.com/be/fr/sis-tarif/product/LV454441
Schneider Electric | Schneider Electric | 01022021 |  | Schneider Electric |  | SED | LV454442 |  |  | 682.89 |  | 1 |  | 1 | Externe voeding 24Vdc AD 100/125Vdc | Alimentation externe 24Vcc AD 100/125Vcc |  | 24VDC POWER SUPPLY AD MODULE 100/125 VDC | [18 empty] | 1 | 3606481190949 | 0 |  | 386 | 13 | 11 | 8 | 1.144 | [7 empty] | 13606481190946 | 23 | 9124 | 40 | 30 | 30 | [10 empty] | 7 | N | [12 empty] | MR1 | MR | 8504409090 | [33 empty] | https://eref.se.com/be/nl/sis-tarif/product/LV454442 | https://eref.se.com/be/fr/sis-tarif/product/LV454442
Schneider Electric | Schneider Electric | 01022021 |  | Schneider Electric |  | SED | LV454443 |  |  | 682.89 |  | 1 |  | 1 | Externe voeding 24Vdc AD 110/130Vdc | Alimentation externe 24Vcc AD 110/130Vcc |  | 24VDC POWER SUPPLY AD MODULE 110/130 VAC | [18 empty] | 1 | 3606481190956 | 0 |  | 384 | 13 | 11 | 8 | 1.144 | [7 empty] | 13606481190953 | 23 | 9062 | 40 | 30 | 30 | [10 empty] | 7 | N | [12 empty] | MR1 | MR | 8504409090 | [33 empty] | https://eref.se.com/be/nl/sis-tarif/product/LV454443 | https://eref.se.com/be/fr/sis-tarif/product/LV454443
Schneider Electric | Schneider Electric | 01022021 |  | Schneider Electric |  | SED | LV454444 |  |  | 472.77 |  | 1 |  | 1 | VOEDING 220VWS | Module d'alimentation AD 200/240VDC |  | 24VDC POWER SUPPLY AD MODULE 200/240 VAC | [18 empty] | 1 | 3606481190963 | 0 |  | 316 | 13 | 11 | 8 | 1.144 | [7 empty] | 13606481190960 | 23 | 8950 | 40 | 30 | 30 |  |  | 552 | 186500 | 120 | 80 | 105 |  |  |  | 2 | Y | [12 empty] | DC1 | MG | 8504409090 | [33 empty] | https://eref.se.com/be/nl/sis-tarif/product/LV454444 | https://eref.se.com/be/fr/sis-tarif/product/LV454444
Schneider Electric | Schneider Electric | 01022021 |  | Schneider Electric |  | SED | LV480534 |  |  | 57.78 |  | 1 |  | 1 | INFD400 DIRECTE DRAAIBED. ZWART | INFD400 Commande rotative (kit) |  | INFD400 - DIRECT FRONT CONTROL KIT | [18 empty] | 1 | 3606480069062 | 0 |  | 450 | 24 | 12 | 6 | 1.728 | [7 empty] | 43606480069060 | 18 | 8587 | 40 | 30 | 30 | [10 empty] | 7 | N | [12 empty] | MC1 | MO | 8538909999 | [33 empty] | https://eref.se.com/be/nl/sis-tarif/product/LV480534 | https://eref.se.com/be/fr/sis-tarif/product/LV480534
Schneider Electric | Schneider Electric | 01022021 |  | Schneider Electric |  | SED | LV481001 |  |  | 302.14 |  | 1 |  | 1 | VIGIREX RHUs 220/240V | RELAIS DIFFERENTIEL PROTECTION RHUS 220V |  | Residual-current protection relay RHUs 2 | [18 empty] | 1 | 3606485434704 | 0 |  | 430 | 16 | 11 | 9 | 1.584 | [7 empty] | 43606485434702 | 24 | 11086 | 60 | 40 | 30 | [10 empty] | 7 | N | [12 empty] | MC3 | MQ | 8536490099 | [33 empty] | https://eref.se.com/be/nl/sis-tarif/product/LV481001 | https://eref.se.com/be/fr/sis-tarif/product/LV481001
Schneider Electric | Schneider Electric | 01022021 |  | Schneider Electric |  | SED | LV481003 |  |  | 326.66 |  | 1 |  | 1 | VIGIREX RHU 220/240V | RELAIS DIFFERENTIEL PROTECTION RHU 220V |  | Residual-current protection relay RHU 22 | [18 empty] | 1 | 3606485434728 | 0 |  | 430 | 16 | 11 | 9 | 1.584 | [7 empty] | 43606485434726 | 24 | 11086 | 60 | 40 | 30 | [10 empty] | 7 | N | [12 empty] | MC3 | MQ | 8536490099 | [33 empty] | https://eref.se.com/be/nl/sis-tarif/product/LV481003 | https://eref.se.com/be/fr/sis-tarif/product/LV481003
Schneider Electric | Schneider Electric | 01022021 |  | Schneider Electric |  | SED | LV481004 |  |  | 314.25 |  | 1 |  | 1 | VIGIREX RMH MONITOR 12 KANALEN 220/240V | RELAIS DIFFERENTIEL SIGNALISATION RMH 22 |  | Monitoring relay RMH 220V to 240 V | [18 empty] | 1 | 3606485434735 | 0 |  | 500 | 15 | 11 | 9 | 1.485 | [7 empty] | 43606485434733 | 24 | 12766 | 60 | 40 | 30 | [10 empty] | 7 | N | [12 empty] | MC3 | MQ | 8536490099 | [33 empty] | https://eref.se.com/be/nl/sis-tarif/product/LV481004 | https://eref.se.com/be/fr/sis-tarif/product/LV481004
Schneider Electric | Schneider Electric | 01022021 |  | Schneider Electric |  | SED | LV833177SP |  |  | 1229.2 |  | 1 |  | 1 | MOTORMECHANISM MCH 200/240 VAC MTZ1 | MOTORMECHANISM MCH 200/240 VAC MTZ1 |  | MOTORMECHANISM MCH 200/240 VAC MTZ1 | [18 empty] | 1 | 3606481186300 | 0 |  | 790 | 18 | 13 | 6 | 1.404 | [23 empty] | 13 | N | [12 empty] | MR2 | NZ | 8501408090 | [33 empty] | https://eref.se.com/be/nl/sis-tarif/product/LV833177SP | https://eref.se.com/be/fr/sis-tarif/product/LV833177SP
Schneider Electric | Schneider Electric | 01022021 |  | Schneider Electric |  | SED | LV833179SP |  |  | 1229.2 |  | 1 |  | 1 | Motor reductor MCH 400Vac voor MTZ1 | MOTORMECHANISM MCH 277 TO 415 VAC MTZ1 |  | MOTORMECHANISM MCH 277 TO 415 VAC MTZ1 | [18 empty] | 1 | 3606481186317 | 0 |  | 800 | 18 | 13 | 7 | 1.638 | [7 empty] | 43606481186315 | 16 | 13351 | 40 | 30 | 30 | [10 empty] | 13 | N | [12 empty] | MR2 | NZ | 8501200090 | [33 empty] | https://eref.se.com/be/nl/sis-tarif/product/LV833179SP | https://eref.se.com/be/fr/sis-tarif/product/LV833179SP
Schneider Electric | Schneider Electric | 01022021 |  | Schneider Electric |  | SED | LV833186SP |  |  | 1437.88 |  | 1 |  | 1 | Motorreductor MCH 48/60Vdc MTZ1 | MOTORMECHANISM MCH 048/060 VDC MTZ1 |  | MOTORMECHANISM MCH 048/060 VDC MTZ1 | [18 empty] | 1 | 3606481186331 | 0 |  | 820 | 18 | 13 | 7 | 1.638 | [23 empty] | 13 | N | [12 empty] | MR2 | NZ | 85015100 | [33 empty] | https://eref.se.com/be/nl/sis-tarif/product/LV833186SP | https://eref.se.com/be/fr/sis-tarif/product/LV833186SP
Schneider Electric | Schneider Electric | 01022021 |  | Schneider Electric |  | SED | LV833200SP |  |  | 308.72 |  | 1 |  | 1 | KABELVERGRENDELING 2 x MTZ1 VAST | CABLE-TYPE INTERLOCK. PLATE - FIXED MTZ1 |  | CABLE-TYPE INTERLOCK. PLATE - FIXED MTZ1 | [18 empty] | 1 | 3606481186379 | 0 |  | 728 | 28 | 18 | 10 | 5.04 | [7 empty] | 43606481186377 | 6 | 4879 | 40 | 30 | 30 | [10 empty] | 13 | N | [12 empty] | MR2 | NZ | 8544429090 | [33 empty] | https://eref.se.com/be/nl/sis-tarif/product/LV833200SP | https://eref.se.com/be/fr/sis-tarif/product/LV833200SP
Schneider Electric | Schneider Electric | 01022021 |  | Schneider Electric |  | SED | LV833201SP |  |  | 308.72 |  | 1 |  | 1 | KABELVERGRENDELING 2 x MTZ1 UITRIJDBAAR | CABLE-TYPE INTERLOCK. PLATE FOR D/O MTZ1 |  | CABLE-TYPE INTERLOCK. PLATE FOR D/O MTZ1 | [18 empty] | 1 | 3606481186386 | 0 |  | 615 | 28 | 17 | 9 | 4.284 | [23 empty] | 13 | N | [12 empty] | MR2 | NZ | 8538909999 | [33 empty] | https://eref.se.com/be/nl/sis-tarif/product/LV833201SP | https://eref.se.com/be/fr/sis-tarif/product/LV833201SP
Schneider Electric | Schneider Electric | 01022021 |  | Schneider Electric |  | SED | LV833203SP |  |  | 308.72 |  | 1 |  | 1 | STANGENVERGRENDELING 2 x MTZ1 VAST | KIT RECH 2 PLATINES TRINGLE MTZ1 DEBRO |  | 2 ROD-TYPE INTERLOCK PLATES - FIXED MTZ1 | [18 empty] | 1 | 3606481186409 | 0 |  | 1579 | 28 | 17 | 17 | 8.092 | [23 empty] | 13 | N | [12 empty] | MR2 | NZ | 8538909999 | [33 empty] | https://eref.se.com/be/nl/sis-tarif/product/LV833203SP | https://eref.se.com/be/fr/sis-tarif/product/LV833203SP
Schneider Electric | Schneider Electric | 01022021 |  | Schneider Electric |  | SED | LV833204SP |  |  | 308.72 |  | 1 |  | 1 | STANGENVERGRENDELING 2x MTZ1 UITRIJDBAAR | KIT RECH 2 PLATINES TRINGLE MTZ1 FIXE |  | 2 ROD-TYPE INTERLOCK PLATES DRAWOUT MTZ1 | [18 empty] | 1 | 3606481186393 | 0 |  | 1160 | 28 | 17 | 17 | 8.092 | [23 empty] | 13 | N | [12 empty] | MR2 | NZ | 8538909999 | [33 empty] | https://eref.se.com/be/nl/sis-tarif/product/LV833204SP | https://eref.se.com/be/fr/sis-tarif/product/LV833204SP
Schneider Electric | Schneider Electric | 01022021 |  | Schneider Electric |  | SED | LV833589SP |  |  | 856.24 |  | 1 |  | 1 | 8 FRONT CONNECTION KIT - D/O MTZ1 NSX | 8 FRONT CONNECTION KIT - D/O MTZ1 NSX |  | 8 FRONT CONNECTION KIT - D/O MTZ1 NSX | [18 empty] | 1 | 3606481186461 | 0 |  | 3728 | 13 | 4 | 2 | 0.104 | [23 empty] | 13 | N | [12 empty] | MR2 | NZ | 8538909999 | [33 empty] | https://eref.se.com/be/nl/sis-tarif/product/LV833589SP | https://eref.se.com/be/fr/sis-tarif/product/LV833589SP
Schneider Electric | Schneider Electric | 01022021 |  | Schneider Electric |  | SED | LV833897SP |  |  | 90.46 |  | 1 |  | 1 | Vergrendelingssysteem MTZ1 | PUSHBUTTON PADLOCKING DEVICE - MTZ1 NSX |  | PUSHBUTTON PADLOCKING DEVICE - MTZ1 NSX | [18 empty] | 1 | 3606481186690 | 0 |  | 265 | 7 | 7 | 1 | 0.049 | [23 empty] | 2 | Y | [12 empty] | MR2 | NZ | 8301600090 | [33 empty] | https://eref.se.com/be/nl/sis-tarif/product/LV833897SP | https://eref.se.com/be/fr/sis-tarif/product/LV833897SP
Schneider Electric | Schneider Electric | 01022021 |  | Schneider Electric |  | SED | LV839462 |  |  | 15.76 |  | 1 |  | 1 | CHASSIS MTZ1 AANSLUITBLOK SDE2 | Chassis bornes raccord. SDE2 pour MTZ1 |  | Chassis terminal block for SDE2 - MTZ1 | [18 empty] | 1 | 3606489603069 | 0 |  | 10 | 0 | 0 | 0 | 0 | [23 empty] | 8 | N | [12 empty] | MR2 | NZ | 8536901000 | [33 empty] | https://eref.se.com/be/nl/sis-tarif/product/LV839462 | https://eref.se.com/be/fr/sis-tarif/product/LV839462
Schneider Electric | Schneider Electric | 01022021 |  | Schneider Electric |  | SED | LV839463 |  |  | 31.52 |  | 1 |  | 1 | CHASSIS MTZ1 AANSLUITBLOK PTE+SDE2 | Chassis bornes raccord. PTE-SDE2 pr MTZ1 |  | Chassis term blocks for PTE/SDE2 - MTZ1 | [18 empty] | 1 | 3606489603076 | 0 |  | 10 | 0 | 0 | 0 | 0 | [23 empty] | 8 | N | [12 empty] | MR2 | NZ | 8536901000 | [33 empty] | https://eref.se.com/be/nl/sis-tarif/product/LV839463 | https://eref.se.com/be/fr/sis-tarif/product/LV839463
Schneider Electric | Schneider Electric | 01022021 |  | Schneider Electric |  | SED | LV839464 |  |  | 17.51 |  | 1 |  | 1 | CHASSIS MTZ1 AANSLUITBLOK M2C-ESM | Chassis terminal block M2C-ESM - MTZ1 |  | Chassis terminal block M2C-ESM - MTZ1 | [18 empty] | 1 | 3606489603083 | 0 |  | 10 | 0 | 0 | 0 | 0 | [23 empty] | 8 | N | [12 empty] | MR1 | MR | 8536901000 | [33 empty] | https://eref.se.com/be/nl/sis-tarif/product/LV839464 | https://eref.se.com/be/fr/sis-tarif/product/LV839464
Schneider Electric | Schneider Electric | 01022021 |  | Schneider Electric |  | SED | LV839465 |  |  | 31.52 |  | 1 |  | 1 | CHASSIS MTZ1 AANSLUITBLOK SDE2+M2C-ESM | Chassis born. racc. SDE2+MC2-ESM pr MTZ1 |  | Chassis term blocks for SDE2/M2C - MTZ1 | [18 empty] | 1 | 3606489603090 | 0 |  | 10 | 0 | 0 | 0 | 0 | [23 empty] | 8 | N | [12 empty] | MR2 | NZ | 8536901000 | [33 empty] | https://eref.se.com/be/nl/sis-tarif/product/LV839465 | https://eref.se.com/be/fr/sis-tarif/product/LV839465
Schneider Electric | Schneider Electric | 01022021 |  | Schneider Electric |  | SED | LV847069SP |  |  | 339.9 |  | 1 |  | 1 | 3P FRONT CONNECTION KIT - FIXED MTZ1 NSX | 3P FRONT CONNECTION KIT - FIXED MTZ1 NSX |  | 3P FRONT CONNECTION KIT - FIXED MTZ1 NSX | [18 empty] | 1 | 3606481186775 | 0 |  | 2062 | 27 | 18 | 6 | 2.916 | [23 empty] | 13 | N | [12 empty] | MR2 | NZ | 8538909999 | [33 empty] | https://eref.se.com/be/nl/sis-tarif/product/LV847069SP | https://eref.se.com/be/fr/sis-tarif/product/LV847069SP
Schneider Electric | Schneider Electric | 01022021 |  | Schneider Electric |  | SED | LV847070SP |  |  | 431.96 |  | 1 |  | 1 | 4P FRONT CONNECTION KIT - FIXED MTZ1 NSX | 4P FRONT CONNECTION KIT - FIXED MTZ1 NSX |  | 4P FRONT CONNECTION KIT - FIXED MTZ1 NSX | [18 empty] | 1 | 3606481186782 | 0 |  | 2790 | 37 | 13 | 12 | 5.772 | [23 empty] | 13 | N | [12 empty] | MR2 | NZ | 8538909999 | [33 empty] | https://eref.se.com/be/nl/sis-tarif/product/LV847070SP | https://eref.se.com/be/fr/sis-tarif/product/LV847070SP
Schneider Electric | Schneider Electric | 01022021 |  | Schneider Electric |  | SED | LV847514SP |  |  | 110.66 |  | 1 |  | 1 | Vergrendeling + slot open positie MTZ1 | Verrou position ouvert cadenas MTZ1 |  | OFF POSIT. PADLOCKING BPFE SUPPORT MTZ1 | [18 empty] | 1 | 3606481186997 | 0 |  | 137 | 8 | 7 | 6 | 0.336 | [23 empty] | 13 | N | [12 empty] | MR2 | NZ | 8301409000 | [14 empty] | Masterpact MTZ1 Vergrendeling met slot in open positie op support BPFE- VCOP | Masterpact MTZ1 Verrou position ouvert avec cadenas sur support BPFE- VCOP | [17 empty] | https://eref.se.com/be/nl/sis-tarif/product/LV847514SP | https://eref.se.com/be/fr/sis-tarif/product/LV847514SP
Schneider Electric | Schneider Electric | 01022021 |  | Schneider Electric |  | SED | LV847909SP |  |  | 100.2 |  | 1 |  | 1 | RACKING TERMINAL MTZ2 20/25 H1/H2/HA | RACKING TERMINAL MTZ2 20/25 H1/H2/HA |  | RACKING TERMINAL MTZ2 20/25 H1/H2/HA | [18 empty] | 1 | 3606481325501 | 0 |  | 654 | 9 | 14 | 10 | 1.26 | [7 empty] | 43606481325509 | 2 | 1863 | 30 | 40 | 30 | [10 empty] | 13 | N | [12 empty] | MR2 | NZ | 7419999099 | [33 empty] | https://eref.se.com/be/nl/sis-tarif/product/LV847909SP | https://eref.se.com/be/fr/sis-tarif/product/LV847909SP
Schneider Electric | Schneider Electric | 01022021 |  | Schneider Electric |  | SED | LV850006 |  |  | 434.95 |  | 1 |  | 1 | DM "Analyse harmonische" MIC.X | DIGIT MODULE HARMONIC FOR MICROLOGIC X |  | DIGIT MODULE HARMONIC FOR MICROLOGIC X | [18 empty] | 1 | 3606481183958 | 0 |  | 450 | 45 | 30 | 17 | 22950 | [23 empty] | 7 | N | [12 empty] | MR2 | NZ | 8538909999 | [33 empty] | https://eref.se.com/be/nl/sis-tarif/product/LV850006 | https://eref.se.com/be/fr/sis-tarif/product/LV850006
Schneider Electric | Schneider Electric | 01022021 |  | Schneider Electric |  | SED | LV850007 |  |  | 682.89 |  | 1 |  | 1 | DM ANSI51N/G GROUND FAULT ALARM Mic.X | DM ANSI51N/G Ground Fault Alarm Mic.X |  | DM ANSI51N/G Ground Fault Alarm Mic.X | [18 empty] | 1 | 3606489503000 | 0 |  | 10 | 0.3 | 0.2 | 0.3 | 0.018 | [23 empty] | 7 | N | [12 empty] | MR2 | NZ | 8538909999
Schneider Electric | Schneider Electric | 01022021 |  | Schneider Electric |  | SED | LV850009 |  |  | 682.89 |  | 1 |  | 1 | DM "ERMS-Energy Reducing Maint." MIC. X | DM "ERMS-Energy Reducing Maint." MIC. X |  | DM ERMS Mic.X | [18 empty] | 1 | 3606489503017 | 0 |  | 10 | 0.3 | 0.2 | 0.3 | 0.018 | [23 empty] | 7 | N | [12 empty] | MR2 | NZ | 8538909999
Schneider Electric | Schneider Electric | 01022021 |  | Schneider Electric |  | SED | LV850011 |  |  | 525.3 |  | 1 |  | 1 | DM ANSI32P Reverse Power protec. Mic.X | DM ANSI32P Reverse Power protec. Mic.X |  | DM ANSI32P Reverse Power protec. Mic.X | [18 empty] | 1 | 3606489503024 | 0 |  | 10 | 0.3 | 0.2 | 0.3 | 0.018 | [23 empty] | 7 | N | [12 empty] | MR2 | NZ | 8538909999 | [33 empty] | https://eref.se.com/be/nl/sis-tarif/product/LV850011 | https://eref.se.com/be/fr/sis-tarif/product/LV850011
Schneider Electric | Schneider Electric | 01022021 |  | Schneider Electric |  | SED | LV850012 |  |  | 420.24 |  | 1 |  | 1 | DM ANSI27/59 ONDER/OVER SP. BEV. MIC.X | DM ANSI27/59 Min/Max Volt. protec. Mic.X |  | DM ANSI27/59 Min/Max Volt. protec. Mic.X | [18 empty] | 1 | 3606489503031 | 0 |  | 10 | 0.3 | 0.2 | 0.3 | 0.018 | [23 empty] | 7 | N | [12 empty] | MR2 | NZ | 8538909999
Schneider Electric | Schneider Electric | 01022021 |  | Schneider Electric |  | SED | LV850045 |  |  | 525.3 |  | 1 |  | 1 | DM "MODBUS LEGACY DATASET" MIC. X | DM Legacy data-set Mic.X |  | DM Legacy data-set Mic.X | [18 empty] | 1 | 3606489503048 | 0 |  | 10 | 0.3 | 0.2 | 0.3 | 0.018 | [23 empty] | 7 | N | [12 empty] | MR2 | NZ | 8538909999
Schneider Electric | Schneider Electric | 01022021 |  | Schneider Electric |  | SED | LV850046 |  |  | 510 |  | 1 |  | 1 | IEC 61850 data model | IEC 61850 data model |  | IEC 61850 data model | [18 empty] | 1 | 3606489860288 | 0 |  | 10 | 0 | 0 | 0 | 0 | [23 empty] | 7 | N | [12 empty] | MR2 | NZ | 9030332090 | [33 empty] | https://eref.se.com/be/nl/sis-tarif/product/LV850046 | https://eref.se.com/be/fr/sis-tarif/product/LV850046
Schneider Electric | Schneider Electric | 01022021 |  | Schneider Electric |  | SED | LV850065SP |  |  | 206 |  | 1 |  | 1 | RETROFIT KIT CHASSIS - NW TO MTZ2/MTZ3 | RETROFIT KIT CHASSIS - NW TO MTZ2/MTZ3 |  | RETROFIT KIT CHASSIS - NW TO MTZ2/MTZ3 | [18 empty] | 1 | 3606481384645 | 0 |  | 46 | 19 | 7 | 2 | 0.266 | [23 empty] | 13 | N | [12 empty] | MR2 | NZ | 8538909999
Schneider Electric | Schneider Electric | 01022021 |  | Schneider Electric |  | SED | LV864918SP |  |  | 194.36 |  | 1 |  | 1 | Vergrendeling OFF + Profalux slot MTZ1 | OFF POSIT. LOCK. PROFALUX 1 KEYLOCK MTZ1 |  | OFF POSIT. LOCK. PROFALUX 1 KEYLOCK MTZ1 | [18 empty] | 1 | 3606481187949 | 0 |  | 191 | 10 | 10 | 6 | 0.6 | [23 empty] | 13 | N | [12 empty] | MR2 | NZ | 8301409000 | [33 empty] | https://eref.se.com/be/nl/sis-tarif/product/LV864918SP | https://eref.se.com/be/fr/sis-tarif/product/LV864918SP
Schneider Electric | Schneider Electric | 01022021 |  | Schneider Electric |  | SED | LVCT00050S |  |  | 57.69 |  | 1 |  | 1 | LVCT, Split Core, Size 0, 50A:0.33V | TC, VOLT, TORE OUVERT, MINI, 50A TO 0.33 |  | CT,Volt,Split-Core,Sz0,50A:0.333VAC,S4 | [18 empty] | 1 | 3606480833809 | 0 |  | 99 | 25 | 21 | 10 | 5.25 | [23 empty] | 12 | N | [12 empty] | MS4 | MX | 85389099 | [14 empty] | Stroomtransformator 1/3V LVCT, torus te openen, opening diameter 10 x H11mm, 50A | Transformateur de courant 1/3V LVCT, tore ouvrant, ouverture diam.10xH11mm, 50A | [17 empty] | https://eref.se.com/be/nl/sis-tarif/product/LVCT00050S | https://eref.se.com/be/fr/sis-tarif/product/LVCT00050S
Schneider Electric | Schneider Electric | 01022021 |  | Schneider Electric |  | SED | LVCT00101S |  |  | 67.02 |  | 1 |  | 1 | LVCT, Split Core, Size 1, 100A:0.33V | TC, VOLT, TORE OUVERT, X-PETIT, 100A TO |  | Low-Voltage CT, Split Core, Size 1, 100A | [18 empty] | 1 | 3606480833816 | 0 |  | 159 | 20.3 | 5.1 | 10.8 | 1118.124 | [23 empty] | 12 | N | [12 empty] | MS4 | MX | 85389099 | [14 empty] | Stroomtransformator 1/3V LVCT, torus te openen, opening diam. 16 x H20mm, 100A | Transformateur de courant 1/3V LVCT, tore ouvrant, ouverture diam.16xH20mm, 100A | [17 empty] | https://eref.se.com/be/nl/sis-tarif/product/LVCT00101S | https://eref.se.com/be/fr/sis-tarif/product/LVCT00101S
Schneider Electric | Schneider Electric | 01022021 |  | Schneider Electric |  | SED | LVCT00102S |  |  | 99.96 |  | 1 |  | 1 | DEELBARE TRAFO 100A/0,33 VAC | Small Size Split Core CT 100A |  | CT,Volt,Split Core,Sz2,100A:0.333VAC,S4 | [18 empty] | 1 | 3606480299612 | 0 |  | 590.91 | 25 | 21 | 10 | 5.25 | [7 empty] | 43606480299610 | 7 | 5491 | 60 | 40 | 30 | [10 empty] | 7 | N | [12 empty] | MS4 | MX | 8504312990 | [14 empty] | Stroomtransformator 1/3V LVCT, torus te openen, opening 30x31mm, 100A | Transformateur de courant 1/3V LVCT, tore ouvrant, ouverture 30x31mm, 100A | [17 empty] | https://eref.se.com/be/nl/sis-tarif/product/LVCT00102S | https://eref.se.com/be/fr/sis-tarif/product/LVCT00102S
Schneider Electric | Schneider Electric | 01022021 |  | Schneider Electric |  | SED | LVCT00201S |  |  | 84.33 |  | 1 |  | 1 | LVCT, Split Core, Size 1, 200A:0.33V | TC, VOLT, TORE OUVERT, X-PETIT, 200A TO |  | Low-Voltage CT, Split Core, Size 1, 200A | [18 empty] | 1 | 3606480833823 | 0 |  | 227 | 20.3 | 5.1 | 10.8 | 1118.124 | [23 empty] | 12 | N | [12 empty] | MS4 | MX | 85389099 | [14 empty] | Stroomtransformator 1/3V LVCT, torus te openen, opening diam. 32 x H32mm, 200A | Transformateur de courant 1/3V LVCT, tore ouvrant, ouverture diam.32xH32mm, 200A | [17 empty] | https://eref.se.com/be/nl/sis-tarif/product/LVCT00201S | https://eref.se.com/be/fr/sis-tarif/product/LVCT00201S
Schneider Electric | Schneider Electric | 01022021 |  | Schneider Electric |  | SED | LVCT00202S |  |  | 102.06 |  | 1 |  | 1 | LVCT, 0.3V UIT, SPLIT CORE, SZ 2, 200 A | 1/3V SPLIT-CORE CT 200A |  | CT,Volt,Split Core,Sz2,200A:0.333VAC,S4 | [18 empty] | 1 | 3606480299629 | 0 |  | 590.91 | 25 | 21 | 10 | 5.25 | [7 empty] | 43606480299627 | 7 | 5582 | 60 | 40 | 30 | [10 empty] | 7 | N | [12 empty] | MS4 | MX | 8504312990 | [14 empty] | Stroomtransformator 1/3V LVCT, torus te openen, opening 30x31mm, 200A | Transformateur de courant 1/3V LVCT, tore ouvrant, ouverture 30x31mm, 200A | [17 empty] | https://eref.se.com/be/nl/sis-tarif/product/LVCT00202S | https://eref.se.com/be/fr/sis-tarif/product/LVCT00202S
Schneider Electric | Schneider Electric | 01022021 |  | Schneider Electric |  | SED | LVCT00302S |  |  | 102.06 |  | 1 |  | 1 | DEELBARE STROOMTRAFO 300A - 0.33V | Small Size Split Core CT 300A |  | CT,Volt,Split-Core,Sz2,300A:0.333VAC,S4 | [18 empty] | 1 | 3606480299636 | 0 |  | 689 | 25 | 21 | 10 | 5.25 | [8 empty] | 7 | 1400 | 60 | 40 | 30 | [10 empty] | 12 | N | [12 empty] | MS4 | MX | 85389099 | [14 empty] | Stroomtransformator 1/3V LVCT, torus te openen, opening 30x31mm, 300A | Transformateur de courant 1/3V LVCT, tore ouvrant, ouverture 30x31mm, 300A | [17 empty] | https://eref.se.com/be/nl/sis-tarif/product/LVCT00302S | https://eref.se.com/be/fr/sis-tarif/product/LVCT00302S
Schneider Electric | Schneider Electric | 01022021 |  | Schneider Electric |  | SED | LVCT00403S |  |  | 126.96 |  | 1 |  | 1 | MEDIUM SIZE SPLIT CORE CT 400A | Medium Size Split Core CT 400A |  | MEDIUM SIZE SPLIT CORE CT 400A | [18 empty] | 1 | 3606480299643 | 0 |  | 863.64 | 25 | 21 | 10 | 5.25 | [8 empty] | 6 | 1800 | 60 | 40 | 30 | [10 empty] | 12 | N | [12 empty] | MS4 | MX | 8504312990 | [14 empty] | Stroomtransformator 1/3V LVCT, torus te openen, opening 62x73mm, 400A | Transformateur de courant 1/3V LVCT, tore ouvrant, ouverture 62x73mm, 400A | [17 empty] | https://eref.se.com/be/nl/sis-tarif/product/LVCT00403S | https://eref.se.com/be/fr/sis-tarif/product/LVCT00403S
Schneider Electric | Schneider Electric | 01022021 |  | Schneider Electric |  | SED | LVCT00603S |  |  | 127.58 |  | 1 |  | 1 | LVCT, Split Core, Size 3, 600A:0.33V | 1/3V SPLIT-CORE CT 600A |  | CT,Volt,Split Core,Sz3,600A:0.333VAC,S4 | [18 empty] | 1 | 3606480299650 | 0 |  | 863.64 | 25 | 21 | 10 | 5.25 | [7 empty] | 13606480299657 | 7 | 7297 | 60 | 40 | 30 | [10 empty] | 7 | N | [12 empty] | MS4 | MX | 8504312990 | [14 empty] | Stroomtransformator 1/3V LVCT, torus te openen, opening 62x73mm, 600A | Transformateur de courant 1/3V LVCT, tore ouvrant, ouverture 62x73mm, 600A | [17 empty] | https://eref.se.com/be/nl/sis-tarif/product/LVCT00603S | https://eref.se.com/be/fr/sis-tarif/product/LVCT00603S
Schneider Electric | Schneider Electric | 01022021 |  | Schneider Electric |  | SED | LVCT00803S |  |  | 127.58 |  | 1 |  | 1 | LVCT, Split Core, Size 3, 800A:0.33V | Medium Size Split Core CT 800A |  | MEDIUM SIZE SPLIT CORE CT 800A | [18 empty] | 1 | 3606480299667 | 0 |  | 970 | 25 | 21 | 10 | 5.25 | [23 empty] | 12 | N | [12 empty] | MS4 | MX | 85389099 | [14 empty] | Stroomtransformator 1/3V LVCT, torus te openen, opening 62x73mm, 800A | Transformateur de courant 1/3V LVCT, tore ouvrant, ouverture 62x73mm, 800A | [17 empty] | https://eref.se.com/be/nl/sis-tarif/product/LVCT00803S | https://eref.se.com/be/fr/sis-tarif/product/LVCT00803S
Schneider Electric | Schneider Electric | 01022021 |  | Schneider Electric |  | SED | LVCT00804S |  |  | 127.58 |  | 1 |  | 1 | LVCT, Split Core, Size 4, 800A:0.33V | Large Size Split Core CT 800A |  | CT,Volt,Split Core,Sz4,800A:0.333VAC,S4 | [18 empty] | 1 | 3606480299674 | 0 |  | 954.55 | 25 | 21 | 10 | 5.25 | [7 empty] | 43606480299672 | 7 | 8032 | 60 | 40 | 30 | [10 empty] | 7 | N | [12 empty] | MS4 | MX | 8504312990 | [14 empty] | Stroomtransformator 1/3V LVCT, torus te openen, opening 62x139mm, 800A | Transformateur de courant 1/3V LVCT, tore ouvrant, ouverture 62x139mm, 800A | [17 empty] | https://eref.se.com/be/nl/sis-tarif/product/LVCT00804S | https://eref.se.com/be/fr/sis-tarif/product/LVCT00804S
Schneider Electric | Schneider Electric | 01022021 |  | Schneider Electric |  | SED | LVCT01004S |  |  | 168.62 |  | 1 |  | 1 | LVCT, Split Core, Size 4, 1000A:0.33V | 1/3V SPLIT-CORE CT 1000A |  | SPLIT CORE CT 1000A/0, 33VAC | [18 empty] | 1 | 3606480299681 | 0 |  | 3200 | 30.5 | 23 | 23 | 16134.5 | [23 empty] | 12 | N | [12 empty] | MS4 | MX | 85389099 | [14 empty] | Stroomtransformator 1/3V LVCT, torus te openen, opening 62x139mm, 1000A | Transformateur de courant 1/3V LVCT, tore ouvrant, ouverture 62x139mm, 1000A | [17 empty] | https://eref.se.com/be/nl/sis-tarif/product/LVCT01004S | https://eref.se.com/be/fr/sis-tarif/product/LVCT01004S
Schneider Electric | Schneider Electric | 01022021 |  | Schneider Electric |  | SED | LVCT01204S |  |  | 166.98 |  | 1 |  | 1 | LVCT, Split Core, Size 4, 1200A:0.33V | 1/3V SPLIT-CORE CT 1200A |  | CT,Volt,Split Core,Sz4,1200A:0.333VAC,S4 | [18 empty] | 1 | 3606480299698 | 0 |  | 1136 | 25 | 21 | 10 | 5.25 | [23 empty] | 12 | N | [12 empty] | MS4 | MX | 85389099 | [14 empty] | Stroomtransformator 1/3V LVCT, torus te openen, opening 62x139mm, 1200A | Transformateur de courant 1/3V LVCT, tore ouvrant, ouverture 62x139mm, 1200A | [17 empty] | https://eref.se.com/be/nl/sis-tarif/product/LVCT01204S | https://eref.se.com/be/fr/sis-tarif/product/LVCT01204S
Schneider Electric | Schneider Electric | 01022021 |  | Schneider Electric |  | SED | LVCT01604S |  |  | 166.98 |  | 1 |  | 1 | LVCT, Split Core, Size 4, 1600A:0.33V | Large Size Split Core CT 1600A |  | LARGE SIZE SPLIT CORE CT 1600A | [18 empty] | 1 | 3606480299704 | 0 |  | 400 | 20 | 20 | 10 | 4000 | [23 empty] | 12 | N | [12 empty] | MS4 | MX | 85389099 | [14 empty] | Stroomtransformator 1/3V LVCT, torus te openen, opening 62x139mm, 1600A | Transformateur de courant 1/3V LVCT, tore ouvrant, ouverture 62x139mm, 1600A | [17 empty] | https://eref.se.com/be/nl/sis-tarif/product/LVCT01604S | https://eref.se.com/be/fr/sis-tarif/product/LVCT01604S
Schneider Electric | Schneider Electric | 01022021 |  | Schneider Electric |  | SED | LVCT02004S |  |  | 166.98 |  | 1 |  | 1 | LVCT, Split Core, Size 4, 2000A:0.33V | 1/3V SPLIT-CORE CT 2000A |  | CT,Volt,Split Core,Sz4,2000A:0.333VAC,S4 | [18 empty] | 1 | 3606480299711 | 0 |  | 1136 | 25 | 21 | 10 | 5.25 | [23 empty] | 12 | N | [12 empty] | MS4 | MX | 85389099 | [14 empty] | Stroomtransformator 1/3V LVCT, torus te openen, opening 62x139mm, 2000A | Transformateur de courant 1/3V LVCT, tore ouvrant, ouverture 62x139mm, 2000A | [17 empty] | https://eref.se.com/be/nl/sis-tarif/product/LVCT02004S | https://eref.se.com/be/fr/sis-tarif/product/LVCT02004S
Schneider Electric | Schneider Electric | 01022021 |  | Schneider Electric |  | SED | LVCT02404S |  |  | 166.98 |  | 1 |  | 1 | LVCT, Split Core, Size 4, 2400A:0.33V | Large Size Split Core CT 2400A |  | LARGE SIZE SPLIT CORE CT 2400A | [18 empty] | 1 | 3606480299728 | 0 |  | 1136 | 25 | 21 | 10 | 5.25 | [23 empty] | 12 | N | [12 empty] | MS4 | MX | 85389099 | [14 empty] | Stroomtransformator 1/3V LVCT, torus te openen, opening 62x139mm, 2400A | Transformateur de courant 1/3V LVCT, tore ouvrant, ouverture 62x139mm, 2400A | [17 empty] | https://eref.se.com/be/nl/sis-tarif/product/LVCT02404S | https://eref.se.com/be/fr/sis-tarif/product/LVCT02404S
Schneider Electric | Schneider Electric | 01022021 |  | Schneider Electric |  | SED | LVR05065A23T |  |  | 479.49 |  | 1 |  | 1 | Antiharmo. spoel 230V 6,5KVAR 215Hz | Self antiharmo. 230V 6,5KVAR 215Hz |  | DETUNED REACTOR 230V 50HZ 6.5KVAR 210HZ | [18 empty] | 1 | 3606480541803 | 0 |  | 7500 | 30 | 28 | 23 | 19.32 | [23 empty] | 47 | N | [12 empty] | ME1 | M2 | 8504500090 | [14 empty] | Anti-harmonische afstemspoel 6,5kvar 210Hz (4,2) 5,7% 50Hz 230V | réacteur désaccordé anti-harmoniques 6,5kvar 210Hz (4,2) 5,7 % 50Hz 230V | [17 empty] | https://eref.se.com/be/nl/sis-tarif/product/LVR05065A23T | https://eref.se.com/be/fr/sis-tarif/product/LVR05065A23T
Schneider Electric | Schneider Electric | 01022021 |  | Schneider Electric |  | SED | LVR05065A40T |  |  | 495.76 |  | 1 |  | 1 | Antiharmo. spoel 400V 6,5KVAR 215Hz | Self antiharmo. 400V 6,5KVAR 215Hz |  | DETUNED REACTOR 400V 50HZ 6,5KVAR 210HZ | [18 empty] | 1 | 3606480541582 | 0 |  | 9500 | 30 | 28 | 23 | 19.32 | [23 empty] | 47 | N | [12 empty] | ME1 | M2 | 8504500090 | [14 empty] | Anti-harmonische afstemspoel 6,5kvar 210Hz (4,2) 5,7% 50Hz 400V | réacteur désaccordé anti-harmoniques 6,5kvar 210Hz (4,2) 5,7 % 50Hz 400V | [17 empty] | https://eref.se.com/be/nl/sis-tarif/product/LVR05065A40T | https://eref.se.com/be/fr/sis-tarif/product/LVR05065A40T
Schneider Electric | Schneider Electric | 01022021 |  | Schneider Electric |  | SED | LVR05125A23T |  |  | 567.66 |  | 1 |  | 1 | Antiharmo. spoel 230V 12,5KVAR 215Hz | Self antiharmo. 230V 12,5KVAR 215Hz |  | DETUNED REACTOR 230V 50HZ 12.5KVAR 210HZ | [18 empty] | 1 | 3606480541810 | 0 |  | 12500 | 30 | 28 | 23 | 19.32 | [23 empty] | 47 | N | [12 empty] | ME1 | M2 | 8504500090 | [14 empty] | Anti-harmonische afstemspoel 12,5kvar 210Hz (4,2) 5,7% 50Hz 230V | réacteurs désaccordés anti-harmoniques 12,5kvar 210Hz (4,2) 5,7 % 50Hz 230V | [17 empty] | https://eref.se.com/be/nl/sis-tarif/product/LVR05125A23T | https://eref.se.com/be/fr/sis-tarif/product/LVR05125A23T
Schneider Electric | Schneider Electric | 01022021 |  | Schneider Electric |  | SED | LVR05125A40T |  |  | 254.88 |  | 1 |  | 1 | Antiharmo. spoel 400V 12,5KVAR 215Hz | Self antiharmo. 400V 12,5KVAR 215Hz |  | DETUNED REACTOR 400V 50HZ 12,5KVAR 210HZ | [18 empty] | 1 | 3606480541513 | 0 |  | 13500 | 31 | 30 | 24 | 22.32 | [14 empty] | 73606480541512 | 6 | 89500 | 60 | 80 | 50 |  |  |  | 7 | N | [12 empty] | ME1 | M2 | 8504500090 | [14 empty] | Anti-harmonische afstemspoel 12,5kvar 210Hz (4,2) 5,7% 50Hz 400V | réacteurs désaccordés anti-harmoniques 12,5kvar 210Hz (4,2) 5,7 % 50Hz 400V | [17 empty] | https://eref.se.com/be/nl/sis-tarif/product/LVR05125A40T | https://eref.se.com/be/fr/sis-tarif/product/LVR05125A40T
Schneider Electric | Schneider Electric | 01022021 |  | Schneider Electric |  | SED | LVR05125A69T |  |  | 461.28 |  | 1 |  | 1 | Antiharmo. spoel 690V 12,5KVAR 215Hz | Self antiharmo. 690V 12,5KVAR 215Hz |  | DETUNED REACTOR 690V 50HZ 12.5KVAR 210HZ | [18 empty] | 1 | 3606480541759 | 0 |  | 12500 | 30 | 28 | 23 | 19.32 | [23 empty] | 47 | N | [12 empty] | ME1 | M2 | 8504500090 | [14 empty] | Anti-harmonische afstemspoel 12,5kvar 210Hz (4,2) 5,7% 50Hz 690V | réacteurs désaccordés anti-harmoniques 12,5kvar 210Hz (4,2) 5,7 % 50Hz 690V | [17 empty] | https://eref.se.com/be/nl/sis-tarif/product/LVR05125A69T | https://eref.se.com/be/fr/sis-tarif/product/LVR05125A69T
Schneider Electric | Schneider Electric | 01022021 |  | Schneider Electric |  | SED | LVR05250A23T |  |  | 625.73 |  | 1 |  | 1 | Antiharmo. spoel. 230V 25KVAR 215Hz | Self antiharmo. 230V 25KVAR 215Hz |  | DETUNED REACTOR 230V 50HZ 25KVAR 210HZ | [18 empty] | 1 | 3606480541827 | 0 |  | 17500 | 30 | 28 | 23 | 19.32 | [23 empty] | 47 | N | [12 empty] | ME1 | M2 | 8504500090 | [14 empty] | Anti-harmonische afstemspoel 25kvar 210Hz (4,2) 5,7% 50Hz 230V | réacteur désaccordé anti-harmoniques 25kvar 210 Hz (4,2) 5,7 % 50Hz 230V | [17 empty] | https://eref.se.com/be/nl/sis-tarif/product/LVR05250A23T | https://eref.se.com/be/fr/sis-tarif/product/LVR05250A23T
Schneider Electric | Schneider Electric | 01022021 |  | Schneider Electric |  | SED | LVR05250A40T |  |  | 291.94 |  | 1 |  | 1 | Antiharmo. spoel 400V 25KVAR 215Hz | Self antiharmo. 400V 25KVAR 215Hz |  | DETUNED REACTOR 400V 50HZ 25KVAR 210HZ | [18 empty] | 1 | 3606480541469 | 0 |  | 16807 | 31 | 30 | 26 | 24.18 | [14 empty] | 73606480541468 | 12 | 213684 | 120 | 80 | 50 |  |  |  | 7 | N | [12 empty] | ME1 | M2 | 85045000 | [14 empty] | Anti-harmonische afstemspoel 25kvar 210Hz (4,2) 5,7% 50Hz 400V | réacteur désaccordé anti-harmoniques 25kvar 210Hz (4,2) 5,7 % 50Hz 400V | [17 empty] | https://eref.se.com/be/nl/sis-tarif/product/LVR05250A40T | https://eref.se.com/be/fr/sis-tarif/product/LVR05250A40T
Schneider Electric | Schneider Electric | 01022021 |  | Schneider Electric |  | SED | LVR05250A69T |  |  | 504.72 |  | 1 |  | 1 | Antiharmo. spoel 690V 25KVAR 215Hz | Self antiharmo. 690V 25KVAR 215Hz |  | DETUNED REACTOR 690V 50HZ 25KVAR 210HZ | [18 empty] | 1 | 3606480541728 | 0 |  | 17500 | 30 | 28 | 23 | 19.32 | [23 empty] | 47 | N | [12 empty] | ME1 | M2 | 8504500090 | [14 empty] | Anti-harmonische afstemspoel 25kvar 210Hz (4,2) 5,7% 50Hz 690V | réacteur désaccordé anti-harmoniques 25kvar 210Hz (4,2) 5,7 % 50Hz 690V | [17 empty] | https://eref.se.com/be/nl/sis-tarif/product/LVR05250A69T | https://eref.se.com/be/fr/sis-tarif/product/LVR05250A69T
Schneider Electric | Schneider Electric | 01022021 |  | Schneider Electric |  | SED | LVR05500A40T |  |  | 382.16 |  | 1 |  | 2 | Antiharmo. Spoel 400V 50KVAR 215Hz | Self antiharmo. 400V 50KVAR 215Hz |  | DETUNED REACTOR 400V 50HZ 50KVAR 210HZ | [18 empty] | 2 | 3606480541452 | 0 |  | 31000 | 60 | 48 | 40 | 115.2 | [15 empty] | 2 | 62000 | 60 | 80 | 50 |  |  |  | 7 | N | [12 empty] | ME1 | M2 | 8504500090 | [14 empty] | Anti-harmonische afstemspoel 50kvar 210Hz (4,2) 5,7% 50Hz 400V | réacteur désaccordé anti-harmoniques 50kvar 210Hz (4,2) 5,7 % 50Hz 400V | [17 empty] | https://eref.se.com/be/nl/sis-tarif/product/LVR05500A40T | https://eref.se.com/be/fr/sis-tarif/product/LVR05500A40T
Schneider Electric | Schneider Electric | 01022021 |  | Schneider Electric |  | SED | LVR05500A69T |  |  | 528.3 |  | 1 |  | 2 | Antiharmo. spoel 690V 50KVAR 215Hz | Self antiharmo. 690V 50KVAR 215Hz |  | DETUNED REACTOR 690V 50HZ 50KVAR 210HZ | [18 empty] | 2 | 3606480541735 | 0 |  | 40000 | 54 | 35 | 32 | 60.48 | [14 empty] | 73606480541734 | 2 | 81500 | 60 | 80 | 50 |  |  |  | 7 | N | [12 empty] | ME1 | M2 | 8504500090 | [14 empty] | Anti-harmonische afstemspoel 50kvar 210Hz (4,2) 5,7% 50Hz 690V | réacteur désaccordé anti-harmoniques 50kvar 210Hz (4,2) 5,7 % 50Hz 690V | [17 empty] | https://eref.se.com/be/nl/sis-tarif/product/LVR05500A69T | https://eref.se.com/be/fr/sis-tarif/product/LVR05500A69T
Schneider Electric | Schneider Electric | 01022021 |  | Schneider Electric |  | SED | LVR05500B40T |  |  | 649.11 |  | 1 |  | 2 | Anti-Harmornische spoel 400V 50KVAR | Self Antiharmonique 400V 50KVAR |  | DETUNED REACTOR 400V 60HZ 50KVAR 252HZ | [18 empty] | 2 | 3606480541704 | 0 |  | 29000 | 60 | 40 | 39 | 93.6 | [15 empty] | 2 | 61000 | 80 | 60 | 53 |  |  |  | 7 | N | [12 empty] | ME1 | M2 | 8504500090 | [33 empty] | https://eref.se.com/be/nl/sis-tarif/product/LVR05500B40T | https://eref.se.com/be/fr/sis-tarif/product/LVR05500B40T
Schneider Electric | Schneider Electric | 01022021 |  | Schneider Electric |  | SED | LVR05X00A40T |  |  | 597.84 |  | 1 |  | 2 | Antiharmo. spoel 400V 100KVAR 215Hz | Self antiharmo. 400V 100KVAR 215Hz |  | DETUNED REACTOR 400V 50HZ 100KVAR 210HZ | [18 empty] | 2 | 3606480541544 | 0 |  | 46550 | 60 | 40 | 41 | 98.4 | [14 empty] | 73606480541543 | 2 | 99500 | 80 | 60 | 55 |  |  |  | 7 | N | [12 empty] | ME1 | M2 | 85045000 | [14 empty] | Anti-harmonische afstemspoel 100kvar 210Hz (4,2) 5,7% 50Hz 400V | réacteur désaccordé anti-harmoniques 100kvar 210Hz (4,2) 5,7 % 50Hz 400V | [17 empty] | https://eref.se.com/be/nl/sis-tarif/product/LVR05X00A40T | https://eref.se.com/be/fr/sis-tarif/product/LVR05X00A40T
Schneider Electric | Schneider Electric | 01022021 |  | Schneider Electric |  | SED | LVR05X00A69T |  |  | 692.37 |  | 1 |  | 2 | Antiharmo. spoel 690V 100KVAR 215Hz | Self antiharmo. 690V 100KVAR 215Hz |  | DETUNED REACTOR 690V 50HZ 100KVAR 210HZ | [18 empty] | 2 | 3606480541742 | 0 |  | 42000 | 60 | 40 | 49 | 117.6 | [14 empty] | 73606480541741 | 2 | 106500 | 60 | 80 | 50 |  |  |  | 47 | N | [12 empty] | ME1 | M2 | 8504500090 | [14 empty] | Anti-harmonische afstemspoel 100kvar 210Hz (4,2) 5,7% 50Hz 690V | réacteur désaccordé anti-harmoniques 100kvar 210Hz (4,2) 5,7 % 50Hz 690V | [17 empty] | https://eref.se.com/be/nl/sis-tarif/product/LVR05X00A69T | https://eref.se.com/be/fr/sis-tarif/product/LVR05X00A69T
Schneider Electric | Schneider Electric | 01022021 |  | Schneider Electric |  | SED | LVR07065A40T |  |  | 484.09 |  | 1 |  | 1 | Antiharmo. spoel 400V 6,5KVAR 190HZ | Self antiharmo. 400V 6,5KVAR 190HZ |  | DETUNED REACTOR 400V 50HZ 6,5KVAR 190HZ | [18 empty] | 1 | 3606480541575 | 0 |  | 8000 | 31 | 30 | 24 | 22.32 | [15 empty] | 16 | 143000 | 120 | 80 | 50 |  |  |  | 7 | N | [12 empty] | ME1 | M2 | 8504500090 | [14 empty] | Anti-harmonische afstemspoel 6,5kvar 190Hz (3,8) 7% 50Hz 400V | réacteur désaccordé anti-harmoniques 6,5kvar 190 Hz (3,8) 7 % 50Hz 400V | [17 empty] | https://eref.se.com/be/nl/sis-tarif/product/LVR07065A40T | https://eref.se.com/be/fr/sis-tarif/product/LVR07065A40T
Schneider Electric | Schneider Electric | 01022021 |  | Schneider Electric |  | SED | LVR07125A40T |  |  | 225.35 |  | 1 |  | 1 | Antiharmo. spoel 400V 12,5KVAR 190HZ | Self antiharmo. 400V 12,5KVAR 190HZ |  | DETUNED REACTOR 400V 50HZ 12,5KVAR 190HZ | [18 empty] | 1 | 3606480541520 | 0 |  | 9981 | 31 | 29 | 24 | 21.576 | [15 empty] | 24 | 248976 | 120 | 80 | 88 |  |  |  | 7 | N | [12 empty] | ME1 | M2 | 8504500090 | [14 empty] | Anti-harmonische afstemspoel 12,5kvar 190Hz (3,8) 7% 50Hz 400V | réacteur désaccordé anti-harmoniques 12,5kvar 190 Hz (3,8) 7 % 50Hz 400V | [17 empty] | https://eref.se.com/be/nl/sis-tarif/product/LVR07125A40T | https://eref.se.com/be/fr/sis-tarif/product/LVR07125A40T
Schneider Electric | Schneider Electric | 01022021 |  | Schneider Electric |  | SED | LVR07125A69T |  |  | 524.99 |  | 1 |  | 1 | Antiharmo. spoel 690V 12,5KVAR 190Hz | Self antiharmo. 690V 12,5KVAR 190Hz |  | DETUNED REACTOR 690V 50HZ 12.5KVAR 190HZ | [18 empty] | 1 | 3606485393100 | 0 |  | 12500 | 30 | 28 | 23 | 19.32 | [23 empty] | 47 | N | [12 empty] | ME1 | M2 | 8504500090 | [14 empty] | Anti-harmonische afstemspoel 12,5kvar 190Hz (3,8) 7% 50Hz 690V | réacteur désaccordé anti-harmoniques 12,5kvar 190Hz (3,8) 7 % 50Hz 690V | [17 empty] | https://eref.se.com/be/nl/sis-tarif/product/LVR07125A69T | https://eref.se.com/be/fr/sis-tarif/product/LVR07125A69T
Schneider Electric | Schneider Electric | 01022021 |  | Schneider Electric |  | SED | LVR07250A40T |  |  | 273.93 |  | 1 |  | 1 | Antiharmo. spoel 400V 25KVAR 190HZ | Self antiharmo. 400V 25KVAR 190HZ |  | DETUNED REACTOR 400V 50HZ 25KVAR 190HZ | [18 empty] | 1 | 3606480541483 | 0 |  | 13700 | 31 | 30 | 25 | 23.25 | [14 empty] | 73606480541482 | 12 | 192000 | 120 | 80 | 50 |  |  |  | 7 | N | [12 empty] | ME1 | M2 | 8504500090 | [14 empty] | Anti-harmonische afstemspoel 25kvar 190Hz (3,8) 7% 50Hz 400V | réacteur désaccordé anti-harmoniques 25kvar 190Hz (3,8) 7 % 50Hz 400V | [17 empty] | https://eref.se.com/be/nl/sis-tarif/product/LVR07250A40T | https://eref.se.com/be/fr/sis-tarif/product/LVR07250A40T
Schneider Electric | Schneider Electric | 01022021 |  | Schneider Electric |  | SED | LVR07250A69T |  |  | 638.65 |  | 1 |  | 1 | Antiharmo. spoel 690V 25KVAR 190Hz | Self antiharmo. 690V 25KVAR 190Hz |  | DETUNED REACTOR 690V 50HZ 25KVAR 190HZ | [18 empty] | 1 | 3606485393117 | 0 |  | 17500 | 30 | 28 | 23 | 19.32 | [23 empty] | 47 | N | [12 empty] | ME1 | M2 | 8504500090 | [14 empty] | Anti-harmonische afstemspoel 25kvar 190Hz (3,8) 7% 50Hz 690V | réacteur désaccordé anti-harmoniques 25kvar 190Hz (3,8) 7 % 50Hz 690V | [17 empty] | https://eref.se.com/be/nl/sis-tarif/product/LVR07250A69T | https://eref.se.com/be/fr/sis-tarif/product/LVR07250A69T
Schneider Electric | Schneider Electric | 01022021 |  | Schneider Electric |  | SED | LVR07500A40T |  |  | 360.2 |  | 1 |  | 1 | Antiharmo. spoel 400V 50KVAR 190Hz | Self antiharmo. 400V 50KVAR 190Hz |  | DETUNED REACTOR 400V 50HZ 50KVAR 190HZ | [18 empty] | 1 | 3606480541476 | 0 |  | 7 | 60 | 53 | 40 | 127.2 | [15 empty] | 2 | 58000 | 60 | 80 | 50 |  |  |  | 7 | N | [12 empty] | ME1 | M2 | 8504500090 | [14 empty] | Anti-harmonische afstemspoel 50kvar 190Hz (3,8) 7% 50Hz 400V | réacteur désaccordé anti-harmoniques 50kvar 190Hz (3,8) 7 % 50Hz 400V | [17 empty] | https://eref.se.com/be/nl/sis-tarif/product/LVR07500A40T | https://eref.se.com/be/fr/sis-tarif/product/LVR07500A40T
Schneider Electric | Schneider Electric | 01022021 |  | Schneider Electric |  | SED | LVR07500A69T |  |  | 565.84 |  | 1 |  | 2 | Antiharmo. spoel 690V 50KVAR 190Hz | Self antiharmo. 690V 50KVAR 190Hz |  | DETUNED REACTOR 690V 50HZ 50KVAR 190HZ | [18 empty] | 2 | 3606480541780 | 0 |  | 22000 | 60 | 40 | 49 | 117.6 | [14 empty] | 73606480541789 | 2 | 66500 | 60 | 80 | 50 |  |  |  | 47 | N | [12 empty] | ME1 | M2 | 85045000 | [14 empty] | Anti-harmonische afstemspoel 50kvar 190Hz (3,8) 7% 50Hz 690V | réacteur désaccordé anti-harmoniques 50kvar 190Hz (3,8) 7 % 50Hz 690V | [17 empty] | https://eref.se.com/be/nl/sis-tarif/product/LVR07500A69T | https://eref.se.com/be/fr/sis-tarif/product/LVR07500A69T
Schneider Electric | Schneider Electric | 01022021 |  | Schneider Electric |  | SED | LVR07X00A40T |  |  | 563.45 |  | 1 |  | 2 | Antiharmo. spoel 400V 100KVAR 190Hz | Self antiharmo. 400V 100KVAR 190Hz |  | DETUNED REACTOR 400V 50HZ 100KVAR 190HZ | [18 empty] | 2 | 3606480541537 | 0 |  | 44000 | 60 | 40 | 56 | 134.4 | [15 empty] | 2 | 100000 | 80 | 60 | 75 |  |  |  | 7 | N | [12 empty] | ME1 | M2 | 8504500090 | [14 empty] | Anti-harmonische afstemspoel 100kvar 190Hz (3,8) 7% 50Hz 400V | réacteur désaccordé anti-harmoniques 100kvar 190Hz (3,8) 7 % 50Hz 400V | [17 empty] | https://eref.se.com/be/nl/sis-tarif/product/LVR07X00A40T | https://eref.se.com/be/fr/sis-tarif/product/LVR07X00A40T
Schneider Electric | Schneider Electric | 01022021 |  | Schneider Electric |  | SED | LVR07X00A69T |  |  | 816.19 |  | 1 |  | 2 | Antiharmo. spoel 690V 100KVAR 190Hz | Self antiharmo. 690V 100KVAR 190Hz |  | DETUNED REACTOR 690V 50HZ 100KVAR 190HZ | [18 empty] | 2 | 3606480541797 | 0 |  | 40000 | 60 | 40 | 49 | 117.6 | [14 empty] | 73606480541796 | 2 | 102500 | 60 | 80 | 50 |  |  |  | 47 | N | [12 empty] | ME1 | M2 | 8504500090 | [14 empty] | Anti-harmonische afstemspoel 100kvar 190Hz (3,8) 7% 50Hz 690V | réacteur désaccordé anti-harmoniques 100kvar 190 Hz (3,8) 7 % 50Hz 690V | [17 empty] | https://eref.se.com/be/nl/sis-tarif/product/LVR07X00A69T | https://eref.se.com/be/fr/sis-tarif/product/LVR07X00A69T
Schneider Electric | Schneider Electric | 01022021 |  | Schneider Electric |  | SED | LVR14065A40T |  |  | 410.97 |  | 1 |  | 1 | Antiharmo. spoel 400V 6,5 KVAR 135 HZ | Self antiharmo. 400V 6,5 KVAR 135 HZ |  | DETUNED REACTOR 400V 50HZ 6,5KVAR 135HZ | [18 empty] | 1 | 3606480541599 | 0 |  | 10000 | 31 | 30 | 24 | 22.32 | [7 empty] | 3606480541599 | 1 | 10487 | 40 | 30 | 30 |  | 73606480541598 | 12 | 132000 | 120 | 80 | 50 |  |  |  | 7 | N | [12 empty] | ME1 | M2 | 8504500090 | [14 empty] | Anti-harmonische afstemspoel 6,5kvar 135Hz (2,7) 14% 50Hz 400V | réacteur désaccordé anti-harmoniques 6,5kvar 135 Hz (2,7) 14 % 50Hz 400V | [17 empty] | https://eref.se.com/be/nl/sis-tarif/product/LVR14065A40T | https://eref.se.com/be/fr/sis-tarif/product/LVR14065A40T
Schneider Electric | Schneider Electric | 01022021 |  | Schneider Electric |  | SED | LVR14125A40T |  |  | 232.64 |  | 1 |  | 1 | Antiharmo. spoel 400V 12,5 KVAR 135 Hz | Self antiharmo. 400V 12,5 KVAR 135 Hz |  | DETUNED REACTOR 400V 50HZ 12,5KVAR 135HZ | [18 empty] | 1 | 3606480541551 | 0 |  | 13806 | 31 | 29 | 25 | 22.475 | [15 empty] | 24 | 331344 | 120 | 80 | 80 |  |  |  | 7 | N | [12 empty] | ME1 | M2 | 8504500090 | [14 empty] | Anti-harmonische afstemspoel 12,5kvar 135Hz (2,7) 14% 50Hz 400V | réacteur désaccordé anti-harmoniques 12,5kvar 135 Hz (2,7) 14 % 50Hz 400V | [17 empty] | https://eref.se.com/be/nl/sis-tarif/product/LVR14125A40T | https://eref.se.com/be/fr/sis-tarif/product/LVR14125A40T
Schneider Electric | Schneider Electric | 01022021 |  | Schneider Electric |  | SED | LVR14250A40T |  |  | 335.95 |  | 1 |  | 2 | ANTI HARMONISCH 400V 50HZ 25KVAR 135 HZ | Self antiharmo. 400V 25 KVAR 135 Hz |  | DETUNED REACTOR 400V 50HZ 25KVAR 135HZ | [18 empty] | 2 | 3606480541506 | 0 |  | 59000 | 55 | 41 | 35 | 78.925 | [15 empty] | 2 | 124000 | 60 | 80 | 80 |  |  |  | 7 | N | [12 empty] | ME1 | M2 | 85045000 | [14 empty] | Anti-harmonische afstemspoel 25kvar 135Hz (2,7) 14% 50Hz 400V | réacteur désaccordé anti-harmoniques 25kvar 135 Hz (2,7) 14 % 50Hz 400V | [17 empty] | https://eref.se.com/be/nl/sis-tarif/product/LVR14250A40T | https://eref.se.com/be/fr/sis-tarif/product/LVR14250A40T
Schneider Electric | Schneider Electric | 01022021 |  | Schneider Electric |  | SED | LVR14500A40T |  |  | 466.01 |  | 1 |  | 2 | Antiharmo. spoel 400V 50 KVAR 135 Hz | Self antiharmo. 400V 50 KVAR 135 Hz |  | DETUNED REACTOR 400V 50HZ 50KVAR 135HZ | [18 empty] | 2 | 3606480541490 | 0 |  | 40000 | 60 | 46 | 40 | 110.4 | [15 empty] | 2 | 88500 | 60 | 80 | 80 |  |  |  | 7 | N | [12 empty] | ME1 | M2 | 8504500090 | [14 empty] | Anti-harmonische afstemspoel 50kvar 135Hz (2,7) 14% 50Hz 400V | réacteur désaccordé anti-harmoniques 50kvar 135 Hz (2,7) 14 % 50Hz 400V | [17 empty] | https://eref.se.com/be/nl/sis-tarif/product/LVR14500A40T | https://eref.se.com/be/fr/sis-tarif/product/LVR14500A40T
Schneider Electric | Schneider Electric | 01022021 |  | Schneider Electric |  | SED | LVR14X00A40T |  |  | 713.91 |  | 1 |  | 2 | Antiharmo. spoel 400V 100 KVAR 135 Hz | Self antiharmo. 400V 100 KVAR 135 Hz |  | DETUNED REACTOR 400V 50HZ 100KVAR 135HZ | [18 empty] | 2 | 3606480541568 | 0 |  | 62000 | 55 | 41 | 36 | 81.18 | [15 empty] | 2 | 132500 | 60 | 80 | 80 |  |  |  | 7 | N | [12 empty] | ME1 | M2 | 85045000 | [14 empty] | Anti-harmonische afstemspoel 100kvar 135Hz (2,7) 14% 50Hz 400V | réacteur désaccordé anti-harmoniques 100kvar 135 Hz (2,7) 14 % 50Hz 400V | [17 empty] | https://eref.se.com/be/nl/sis-tarif/product/LVR14X00A40T | https://eref.se.com/be/fr/sis-tarif/product/LVR14X00A40T
Schneider Electric | Schneider Electric | 01022021 |  | Schneider Electric |  | SED | M9A17400 |  |  | 115.34 |  | 1 |  | 1 | MULTI9 SET OF 24 ADAPTATORS FOR RING TER | Set Multi9 de 24 adaptateurs cosse à oei |  | Multi9 set of 24 adaptators for ring ter | [18 empty] | 1 | 3606489516246 | 0 |  | 500 | 22 | 9 | 8 | 1.584 | [7 empty] | 43606489516244 | 12 | 6390 | 40 | 30 | 30 | [10 empty] | 6 | N | [12 empty] | CUX | ZX | 8538909999
Schneider Electric | Schneider Electric | 01022021 |  | Schneider Electric |  | SED | M9A26476 |  |  | 31.4 |  | 1 |  | 8 | MULTI9 MX 100-415VAC 110-130VDC | MX SHUNT TRIP 110-415v AC & 110-130v DC |  | MULTI9 MX 100-415VAC 110-130VDC SHUNT RE | [8 empty] | 09.07 | 1 | [8 empty] | 1 | 3606480639012 | 0 |  | 70 | 9 | 8 | 3 | 0.216 | 13606480639019 | 8 | 603 | 27 | 9 | 10 |  | 43606480639010 | 72 | 5914 | 40 | 30 | 30 | [10 empty] | 6 | N | [12 empty] | CUX | ZX | 8536508090 | [14 empty] | MULTI9 MX 100-415VAC 110-130VDC Shunt release | MULTI9 MX 100-415VAC 110-130VDC Shunt release | [17 empty] | https://eref.se.com/be/nl/sis-tarif/product/M9A26476 | https://eref.se.com/be/fr/sis-tarif/product/M9A26476
Schneider Electric | Schneider Electric | 01022021 |  | Schneider Electric |  | SED | M9A26477 |  |  | 31.4 |  | 1 |  | 8 | MULTI9 MX 48VAC 48VDC | MX SHUNT TRIP 48V AC/DC |  | Multi9 MX 48VAC 48VDC Shunt release | [8 empty] | 09.07 | 1 | [8 empty] | 1 | 3606480639029 | 0 |  | 70 | 9 | 8 | 3 | 0.216 | 13606480639026 | 8 | 625 | 27 | 9 | 10 |  | 43606480639027 | 72 | 6112 | 40 | 30 | 30 | [10 empty] | 12 | N | [12 empty] | CUX | ZX | 8536508090 | [14 empty] | MULTI9 MX 48VAC 48VDC Shunt release | MULTI9 MX 48VAC 48VDC Shunt release | [17 empty] | https://eref.se.com/be/nl/sis-tarif/product/M9A26477 | https://eref.se.com/be/fr/sis-tarif/product/M9A26477
Schneider Electric | Schneider Electric | 01022021 |  | Schneider Electric |  | SED | M9A26478 |  |  | 31.4 |  | 1 |  | 8 | MULTI9 MX 12-24VAC 12-24VDC | MX SHUNT TRIP 12 - 24V AC/DC |  | Multi9 MX 12-24VAC 12-24VDC Shunt releas | [8 empty] | 09.07 | 1 | [8 empty] | 1 | 3606480639036 | 0 |  | 71 | 9 | 8 | 3 | 0.216 | 13606480639033 | 8 | 634 | 27 | 9 | 10 |  | 43606480639034 | 72 | 6218 | 40 | 30 | 30 | [10 empty] | 6 | N | [12 empty] | CUX | ZX | 8536508090 | [14 empty] | MULTI9 MX 12-24VAC 12-24VDC Shunt release | MULTI9 MX 12-24VAC 12-24VDC Shunt release | [17 empty] | https://eref.se.com/be/nl/sis-tarif/product/M9A26478 | https://eref.se.com/be/fr/sis-tarif/product/M9A26478
Schneider Electric | Schneider Electric | 01022021 |  | Schneider Electric |  | SED | M9A26924 |  |  | 19.99 |  | 1 |  | 12 | MULTI9 OF 24-415VAC 24-130VDC | CONTACT AUXILIAIRE OF POUR C60 |  | Multi9 OF 24-415VAC 24-130VDC Contact | [8 empty] | 09.07 | 1 | [8 empty] | 1 | 3606480639043 | 0 |  | 38 | 10 | 8 | 2 | 0.16 | 13606480639040 | 12 | 510 | 26.5 | 10 | 8.5 |  | 43606480639041 | 108 | 5014 | 40 | 30 | 30 |  |  | 864 | 52128 | 120 | 80 | 50 |  |  |  | 2 | Y | [12 empty] | CUX | ZX | 8536508090 | [14 empty] | MULTI9 OF 24-415VAC 24-130VDC Contact | MULTI9 OF 24-415VAC 24-130VDC Contact | [17 empty] | https://eref.se.com/be/nl/sis-tarif/product/M9A26924 | https://eref.se.com/be/fr/sis-tarif/product/M9A26924
Schneider Electric | Schneider Electric | 01022021 |  | Schneider Electric |  | SED | M9A26927 |  |  | 19.99 |  | 1 |  | 12 | MULTI9 SD 240-415VAC 24-130VDC | CONTACT SIGNAL-DEFAUT SD POUR |  | Multi9 SD 240-415VAC 24-130VDC Contact | [8 empty] | 09.07 | 1 | [8 empty] | 1 | 3606480639050 | 0 |  | 39 | 9 | 8 | 2 | 0.144 | 13606480639057 | 12 | 526 | 27 | 9 | 10 |  | 43606480639058 | 108 | 5101 | 40 | 30 | 30 | [10 empty] | 6 | N | [12 empty] | CUX | ZX | 8536508090 | [14 empty] | MULTI9 SD 240-415VAC 24-130VDC Contact | MULTI9 SD 240-415VAC 24-130VDC Contact | [17 empty] | https://eref.se.com/be/nl/sis-tarif/product/M9A26927 | https://eref.se.com/be/fr/sis-tarif/product/M9A26927
Schneider Electric | Schneider Electric | 01022021 |  | Schneider Electric |  | SED | M9A26929 |  |  | 30.24 |  | 1 |  | 12 | MULTI9 SD+OF 24-415VAC 24-130VDC | CONTACT SIGNAL OF+SD/OF |  | MULTI9 SD OF 24-415VAC 24-130VDC CONTACT | [8 empty] | 09.07 | 1 | [8 empty] | 1 | 3606480639067 | 0 |  | 47 | 9 | 8 | 2 | 0.144 | 13606480639064 | 12 | 625 | 27 | 9 | 10 |  | 43606480639065 | 108 | 6004 | 40 | 30 | 30 |  | 73606480639066 | 864 | 60896 | 120 | 80 | 50 |  |  |  | 6 | N | [12 empty] | CUX | ZX | 8536508090 | [14 empty] | MULTI9 SD+OF 24-415VAC 24-130VDC Contact | MULTI9 SD+OF 24-415VAC 24-130VDC Contact | [17 empty] | https://eref.se.com/be/nl/sis-tarif/product/M9A26929 | https://eref.se.com/be/fr/sis-tarif/product/M9A26929
Schneider Electric | Schneider Electric | 01022021 |  | Schneider Electric |  | SED | M9A26946 |  |  | 36.18 |  | 1 |  | 8 | MULTI9 MX+OF 100-415VAC 110-130VDC | MX Shunt trip + OF 110-415vAC 110-130DC |  | MULTI9 MX OF 100-415VAC 110-130VDCSHUNT. | [8 empty] | 09.07 | 1 | [8 empty] | 1 | 3606480639074 | 0 |  | 70.9 | 9 | 8 | 3 | 0.216 | 13606480639071 | 8 | 633 | 27 | 9 | 10 |  | 43606480639072 | 72 | 6184 | 40 | 30 | 30 | [10 empty] | 6 | N | [12 empty] | CUX | ZX | 8536301090 | [14 empty] | MULTI9 MX+OF 100-415VAC 110-130VDC Shunt release | MULTI9 MX+OF 100-415VAC 110-130VDC Shunt release | [17 empty] | https://eref.se.com/be/nl/sis-tarif/product/M9A26946 | https://eref.se.com/be/fr/sis-tarif/product/M9A26946
Schneider Electric | Schneider Electric | 01022021 |  | Schneider Electric |  | SED | M9A26947 |  |  | 36.18 |  | 1 |  | 8 | MULTI9 MX+OF 48VAC 48VDC | MX Shunt trip + OF 48v AC/DC |  | MULTI9 MX OF 48VAC 48VDC SHUNT RELEASE | [8 empty] | 09.07 | 1 | [8 empty] | 1 | 3606480639081 | 0 |  | 74 | 9 | 8 | 3 | 0.216 | 13606480639088 | 8 | 656 | 27 | 9 | 10 |  | 43606480639089 | 72 | 6391 | 40 | 30 | 30 | [10 empty] | 12 | N | [12 empty] | CUX | ZX | 8536301090 | [14 empty] | MULTI9 MX+OF 48VAC 48VDC Shunt release | MULTI9 MX+OF 48VAC 48VDC Shunt release | [17 empty] | https://eref.se.com/be/nl/sis-tarif/product/M9A26947 | https://eref.se.com/be/fr/sis-tarif/product/M9A26947
Schneider Electric | Schneider Electric | 01022021 |  | Schneider Electric |  | SED | M9A26948 |  |  | 36.18 |  | 1 |  | 8 | MULTI9 MX+OF 12-24VAC 12-24VDC | MX-OF 24V = |  | MULTI9 MX OF 12-24VAC 12-24VDC SHUNT REL | [8 empty] | 09.07 | 1 | [8 empty] | 1 | 3606480639098 | 0 |  | 75 | 9 | 8 | 3 | 0.216 | 13606480639095 | 8 | 664 | 27 | 9 | 10 |  | 43606480639096 | 72 | 6469 | 40 | 30 | 30 | [10 empty] | 6 | N | [12 empty] | CUX | ZX | 8536301090 | [14 empty] | MULTI9 MX+OF 12-24VAC 12-24VDC Shunt release | MULTI9 MX+OF 12-24VAC 12-24VDC Shunt release | [17 empty] | https://eref.se.com/be/nl/sis-tarif/product/M9A26948 | https://eref.se.com/be/fr/sis-tarif/product/M9A26948
Schneider Electric | Schneider Electric | 01022021 |  | Schneider Electric |  | SED | M9A26959 |  |  | 70.06 |  | 1 |  | 8 | MULTI9 MN 115VAC / 400HZ | MN 115v AC 400 Hz |  | MULTI9 MN 115VAC / 400HZ UNDERVOLTAGE RE | [8 empty] | 09.07 | 1 | [8 empty] | 1 | 3606480639104 | 0 |  | 74 | 9 | 8 | 3 | 0.216 | 13606480639101 | 8 | 656 | 27 | 9 | 10 |  | 43606480639102 | 72 | 6391 | 40 | 30 | 30 | [10 empty] | 12 | N | [12 empty] | CUX | ZX | 8536301090 | [14 empty] | MULTI9 MN 115VAC / 400hz Undervoltage release | MULTI9 MN 115VAC / 400hz Undervoltage release | [17 empty] | https://eref.se.com/be/nl/sis-tarif/product/M9A26959 | https://eref.se.com/be/fr/sis-tarif/product/M9A26959
Schneider Electric | Schneider Electric | 01022021 |  | Schneider Electric |  | SED | M9A26960 |  |  | 60.27 |  | 1 |  | 8 | MULTI9 MN 220-240VAC | MN 220-240v AC |  | MULTI9 MN 220-240VAC UNDERVOLTAGE RELEAS | [8 empty] | 09.07 | 1 | [8 empty] | 1 | 3606480639111 | 0 |  | 74 | 11 | 10 | 3 | 0.33 | 13606480639118 | 8 | 662 | 12.4 | 30 | 8.4 |  | 43606480639119 | 72 | 6490 | 40 | 30 | 30 | [10 empty] | 6 | N | [12 empty] | CUX | ZX | 8536508090 | [14 empty] | MULTI9 MN 220-240VAC Undervoltage release | MULTI9 MN 220-240VAC Undervoltage release | [17 empty] | https://eref.se.com/be/nl/sis-tarif/product/M9A26960 | https://eref.se.com/be/fr/sis-tarif/product/M9A26960
Schneider Electric | Schneider Electric | 01022021 |  | Schneider Electric |  | SED | M9A26961 |  |  | 60.27 |  | 1 |  | 8 | MULTI9 MN 48VAC 48VDC | AUXILIAIRE MN 48V AC |  | MULTI9 MN 48VAC 48VDC UNDERVOLTAGE RELE. | [8 empty] | 09.07 | 1 | [8 empty] | 1 | 3606480639128 | 0 |  | 69 | 9 | 8 | 3 | 0.216 | 13606480639125 | 8 | 552 | 27 | 9 | 10 |  | 43606480639126 | 72 | 5409 | 40 | 30 | 30 | [10 empty] | 12 | N | [12 empty] | CUX | ZX | 8536508090 | [14 empty] | MULTI9 MN 48VAC 48VDC Undervoltage release | MULTI9 MN 48VAC 48VDC Undervoltage release | [17 empty] | https://eref.se.com/be/nl/sis-tarif/product/M9A26961 | https://eref.se.com/be/fr/sis-tarif/product/M9A26961
Schneider Electric | Schneider Electric | 01022021 |  | Schneider Electric |  | SED | M9A26963 |  |  | 63.39 |  | 1 |  | 8 | MULTI9 MNS 220-240VAC | MNs 220-240v AC |  | MULTI9 MNS 220-240VAC UNDERVOLTAGE RELEA | [8 empty] | 09.07 | 1 | [8 empty] | 1 | 3606480639135 | 0 |  | 76 | 9 | 8 | 3 | 0.216 | 13606480639132 | 8 | 677 | 27 | 9 | 10 |  | 43606480639133 | 72 | 6580 | 40 | 30 | 30 | [10 empty] | 12 | N | [12 empty] | CUX | ZX | 8536508090 | [14 empty] | MULTI9 MNs 220-240VAC Undervoltage release | MULTI9 MNs 220-240VAC Undervoltage release | [17 empty] | https://eref.se.com/be/nl/sis-tarif/product/M9A26963 | https://eref.se.com/be/fr/sis-tarif/product/M9A26963
Schneider Electric | Schneider Electric | 01022021 |  | Schneider Electric |  | SED | M9A26969 |  |  | 70.27 |  | 1 |  | 8 | MULTI9 MNX 230VAC | D#CLENCHEUR MNX PH+N |  | Multi9 MNx 230VAC Undervoltage release | [8 empty] | 09.07 | 1 | [8 empty] | 1 | 3606480639142 | 0 |  | 80 | 9 | 8 | 3 | 0.216 | 13606480639149 | 8 | 709 | 27 | 9 | 10 |  | 43606480639140 | 72 | 6868 | 40 | 30 | 30 | [10 empty] | 6 | N | [12 empty] | CUX | ZX | 8536508090 | [14 empty] | MULTI9 MNx 230VAC Undervoltage release | MULTI9 MNx 230VAC Undervoltage release | [17 empty] | https://eref.se.com/be/nl/sis-tarif/product/M9A26969 | https://eref.se.com/be/fr/sis-tarif/product/M9A26969
Schneider Electric | Schneider Electric | 01022021 |  | Schneider Electric |  | SED | M9A26971 |  |  | 70.06 |  | 1 |  | 8 | MULTI9 MNX 400VAC | MNX 400V |  | Multi9 MNx 400VAC Undervoltage release | [8 empty] | 09.07 | 1 | [8 empty] | 1 | 3606480639159 | 0 |  | 82 | 9 | 8 | 3 | 0.216 | 13606480639156 | 8 | 723 | 27 | 9 | 10 |  | 43606480639157 | 72 | 6994 | 40 | 30 | 30 | [10 empty] | 12 | N | [12 empty] | CUX | ZX | 8536508090 | [14 empty] | MULTI9 MNx 400VAC Undervoltage release | MULTI9 MNx 400VAC Undervoltage release | [17 empty] | https://eref.se.com/be/nl/sis-tarif/product/M9A26971 | https://eref.se.com/be/fr/sis-tarif/product/M9A26971
Schneider Electric | Schneider Electric | 01022021 |  | Schneider Electric |  | SED | M9A27107 |  |  | 75.46 |  | 1 |  | 8 | MULTI9 MN 120VAC | UL. MN 120v AC |  | Multi9 MN 120VAC Undervoltage release | [8 empty] | 09.07 | 1 | [8 empty] | 1 | 3606480639166 | 0 |  | 77 | 9 | 8 | 3 | 0.216 | 13606480639163 | 8 | 685 | 27 | 9 | 10 |  | 43606480639164 | 72 | 6652 | 40 | 30 | 30 | [10 empty] | 12 | N | [12 empty] | CUX | ZX | 8536508090 | [14 empty] | MULTI9 MN 120VAC Undervoltage release | MULTI9 MN 120VAC Undervoltage release | [17 empty] | https://eref.se.com/be/nl/sis-tarif/product/M9A27107 | https://eref.se.com/be/fr/sis-tarif/product/M9A27107
Schneider Electric | Schneider Electric | 01022021 |  | Schneider Electric |  | SED | M9A27108 |  |  | 70.06 |  | 1 |  | 8 | MULTI9 MN 24VAC | UL MN 24v AC/DC |  | Multi9 MN 24VAC Undervoltage release | [8 empty] | 09.07 | 1 | [8 empty] | 1 | 3606480639173 | 0 |  | 73 | 9 | 8 | 3 | 0.216 | 13606480639170 | 8 | 647 | 27 | 9 | 10 |  | 43606480639171 | 72 | 6310 | 40 | 30 | 30 | [10 empty] | 6 | N | [12 empty] | CUX | ZX | 8536508090 | [14 empty] | MULTI9 MN 24VAC Undervoltage release | MULTI9 MN 24VAC Undervoltage release | [17 empty] | https://eref.se.com/be/nl/sis-tarif/product/M9A27108 | https://eref.se.com/be/fr/sis-tarif/product/M9A27108
Schneider Electric | Schneider Electric | 01022021 |  | Schneider Electric |  | SED | M9D11610 |  |  | 94.48 |  | 1 |  | 6 | MULTI9 N40 VIGI C 10A 1PN 30 MA AC | MULTI9 N40 VIGI C 10A 1PN 30 MA AC |  | MULTI 9 N40 VIGI C 10A 1PPN 30 MA AC 600 | [8 empty] | 09.07 | 1 | [8 empty] | 1 | 3606480578892 | 0 |  | 208 | 10 | 8 | 4 | 0.32 | 13606480578899 | 6 | 1298 | 26 | 9 | 11 |  | 43606480578890 | 54 | 11731 | 40 | 30 | 30 | [10 empty] | 9 | N | [12 empty] | CUZ | ZZ | 8536201090 | [14 empty] | MULTI9 N40 VIGI 1P+N 10A C 30MA AC TYPE IEC | MULTI9 N40 VIGI 1P+N 10A C 30MA AC TYPE IEC | [17 empty] | https://eref.se.com/be/nl/sis-tarif/product/M9D11610 | https://eref.se.com/be/fr/sis-tarif/product/M9D11610
Schneider Electric | Schneider Electric | 01022021 |  | Schneider Electric |  | SED | M9D11616 |  |  | 86.74 |  | 1 |  | 6 | MULTI9 N40 VIGI C 16A 1PN 30 MA AC | MULTI9 N40 VIGI C 16A 1PN 30 MA AC |  | MULTI 9 N40 VIGI C 16A 1PPN 30 MA AC 600 | [8 empty] | 09.07 | 1 | [8 empty] | 1 | 3606480578908 | 0 |  | 206 | 10 | 8 | 4 | 0.32 | 13606480578905 | 6 | 1307 | 26 | 9 | 11 |  | 43606480578906 | 54 | 11854 | 40 | 30 | 30 | [10 empty] | 9 | N | [12 empty] | CUZ | ZZ | 8536201090 | [14 empty] | MULTI9 N40 VIGI 1P+N 16A C 30MA AC TYPE IEC | MULTI9 N40 VIGI 1P+N 16A C 30MA AC TYPE IEC | [17 empty] | https://eref.se.com/be/nl/sis-tarif/product/M9D11616 | https://eref.se.com/be/fr/sis-tarif/product/M9D11616
Schneider Electric | Schneider Electric | 01022021 |  | Schneider Electric |  | SED | M9D11620 |  |  | 96.43 |  | 1 |  | 6 | MULTI9 N40 VIGI C 20A 1PN 30 MA AC | MULTI9 N40 VIGI C 20A 1PN 30 MA AC |  | MULTI 9 N40 VIGI C 20A 1PPN 30 MA AC 600 | [8 empty] | 09.07 | 1 | [8 empty] | 1 | 3606480578939 | 0 |  | 207 | 10 | 8 | 4 | 0.32 | 13606480578936 | 6 | 1314 | 26 | 9 | 11 |  | 43606480578937 | 54 | 12160 | 40 | 30 | 30 | [10 empty] | 12 | N | [12 empty] | CUZ | ZZ | 8536201090 | [14 empty] | MULTI9 N40 VIGI 1P+N 20A C 30MA AC TYPE IEC | MULTI9 N40 VIGI 1P+N 20A C 30MA AC TYPE IEC | [17 empty] | https://eref.se.com/be/nl/sis-tarif/product/M9D11620 | https://eref.se.com/be/fr/sis-tarif/product/M9D11620
Schneider Electric | Schneider Electric | 01022021 |  | Schneider Electric |  | SED | M9D11625 |  |  | 94.11 |  | 1 |  | 6 | MULTI9 N40 VIGI C 25A 1PN 30 MA AC | MULTI9 N40 VIGI C 25A 1PN 30 MA AC |  | MULTI 9 N40 VIGI C 25A 1PPN 30 MA AC 600 | [8 empty] | 09.07 | 1 | [8 empty] | 1 | 3606480578953 | 0 |  | 208 | 10 | 8 | 4 | 0.32 | 13606480578950 | 6 | 1318 | 26 | 9 | 11 |  | 43606480578951 | 24 | 5759 | 40 | 30 | 30 | [10 empty] | 17 | N | [12 empty] | CUZ | ZZ | 8536201090 | [14 empty] | MULTI9 N40 VIGI 1P+N 25A C 30MA AC TYPE IEC | MULTI9 N40 VIGI 1P+N 25A C 30MA AC TYPE IEC | [17 empty] | https://eref.se.com/be/nl/sis-tarif/product/M9D11625 | https://eref.se.com/be/fr/sis-tarif/product/M9D11625
Schneider Electric | Schneider Electric | 01022021 |  | Schneider Electric |  | SED | M9D11640 |  |  | 120.73 |  | 1 |  | 6 | MULTI9 N40 VIGI C 40A 1PN 30 MA AC | MULTI9 N40 VIGI C 40A 1PN 30 MA AC |  | MULTI 9 N40 VIGI C 40A 1PPN 30 MA AC 600 | [8 empty] | 09.07 | 1 | [8 empty] | 1 | 3606480578977 | 0 |  | 212 | 10 | 8 | 4 | 0.32 | 13606480578974 | 6 | 1345 | 26 | 11 | 9 |  | 43606480578975 | 54 | 12592 | 40 | 30 | 30 | [10 empty] | 17 | N | [12 empty] | CUZ | ZZ | 8536201090 | [14 empty] | MULTI9 N40 VIGI 1P+N 40A C 30MA AC TYPE IEC | MULTI9 N40 VIGI 1P+N 40A C 30MA AC TYPE IEC | [17 empty] | https://eref.se.com/be/nl/sis-tarif/product/M9D11640 | https://eref.se.com/be/fr/sis-tarif/product/M9D11640
Schneider Electric | Schneider Electric | 01022021 |  | Schneider Electric |  | SED | M9D14610 |  |  | 103.81 |  | 1 |  | 6 | MULTI9 N40 VIGI C 10A 1PN 300 MA AC | MULTI9 N40 VIGI C 10A 1PN 300 MA AC |  | MULTI 9 N40 VIGI C 10A 1PPN 300 MA AC 60 | [8 empty] | 09.07 | 1 | [8 empty] | 1 | 3606480578915 | 0 |  | 199 | 10 | 8 | 4 | 0.32 | 13606480578912 | 6 | 1263 | 26 | 11 | 9 |  | 43606480578913 | 54 | 11854 | 40 | 30 | 30 | [10 empty] | 12 | N | [12 empty] | CUZ | ZZ | 8536201090 | [14 empty] | MULTI9 N40 VIGI 1P+N 10A C 300MA AC TYPE IEC | MULTI9 N40 VIGI 1P+N 10A C 300MA AC TYPE IEC | [17 empty] | https://eref.se.com/be/nl/sis-tarif/product/M9D14610 | https://eref.se.com/be/fr/sis-tarif/product/M9D14610
Schneider Electric | Schneider Electric | 01022021 |  | Schneider Electric |  | SED | M9D14616 |  |  | 92.64 |  | 1 |  | 6 | MULTI9 N40 VIGI C 16A 1PN 300 MA AC | MULTI9 N40 VIGI C 16A 1PN 300 MA AC |  | MULTI 9 N40 VIGI C 16A 1PPN 300 MA AC 60 | [8 empty] | 09.07 | 1 | [8 empty] | 1 | 3606480578922 | 0 |  | 199 | 10 | 9 | 4 | 0.36 | 13606480578929 | 6 | 1266 | 26 | 9 | 11 |  | 43606480578920 | 54 | 11786 | 40 | 30 | 30 | [10 empty] | 12 | N | [12 empty] | CUZ | ZZ | 8536201090 | [14 empty] | MULTI9 N40 VIGI 1P+N 16A C 300MA AC TYPE IEC | MULTI9 N40 VIGI 1P+N 16A C 300MA AC TYPE IEC | [17 empty] | https://eref.se.com/be/nl/sis-tarif/product/M9D14616 | https://eref.se.com/be/fr/sis-tarif/product/M9D14616
Schneider Electric | Schneider Electric | 01022021 |  | Schneider Electric |  | SED | M9D14620 |  |  | 102.57 |  | 1 |  | 6 | MULTI9 N40 VIGI C 20A 1PN 300 MA AC | MULTI9 N40 VIGI C 20A 1PN 300 MA AC |  | MULTI 9 N40 VIGI C 20A 1PPN 300 MA AC 60 | [8 empty] | 09.07 | 1 | [8 empty] | 1 | 3606480578946 | 0 |  | 199 | 10 | 8 | 4 | 0.32 | 13606480578943 | 6 | 1266 | 26 | 9 | 11 |  | 43606480578944 | 54 | 11876 | 40 | 30 | 30 | [10 empty] | 12 | N | [12 empty] | CUZ | ZZ | 8536201090 | [14 empty] | MULTI9 N40 VIGI 1P+N 20A C 300MA AC TYPE IEC | MULTI9 N40 VIGI 1P+N 20A C 300MA AC TYPE IEC | [17 empty] | https://eref.se.com/be/nl/sis-tarif/product/M9D14620 | https://eref.se.com/be/fr/sis-tarif/product/M9D14620
Schneider Electric | Schneider Electric | 01022021 |  | Schneider Electric |  | SED | M9D14625 |  |  | 101.84 |  | 1 |  | 6 | MULTI9 N40 VIGI C 25A 1PN 300 MA AC | MULTI9 N40 VIGI C 25A 1PN 300 MA AC |  | MULTI 9 N40 VIGI C 25A 1PPN 300 MA AC 60 | [8 empty] | 09.07 | 1 | [8 empty] | 1 | 3606480578960 | 0 |  | 200 | 10 | 8 | 4 | 0.32 | 13606480578967 | 6 | 1274 | 26 | 9 | 11 |  | 43606480578968 | 54 | 11892 | 40 | 30 | 30 | [10 empty] | 17 | N | [12 empty] | CUZ | ZZ | 8536201090 | [14 empty] | MULTI9 N40 VIGI 1P+N 25A C 300MA AC TYPE IEC | MULTI9 N40 VIGI 1P+N 25A C 300MA AC TYPE IEC | [17 empty] | https://eref.se.com/be/nl/sis-tarif/product/M9D14625 | https://eref.se.com/be/fr/sis-tarif/product/M9D14625
Schneider Electric | Schneider Electric | 01022021 |  | Schneider Electric |  | SED | M9D14640 |  |  | 118.27 |  | 1 |  | 6 | MULTI9 N40 VIGI C 40A 1PN 300 MA AC | MULTI9 N40 VIGI C 40A 1PN 300 MA AC |  | MULTI 9 N40 VIGI C 40A 1PPN 300 MA AC 60 | [8 empty] | 09.07 | 1 | [8 empty] | 1 | 3606480578984 | 0 |  | 200 | 10 | 8 | 4 | 0.32 | 13606480578981 | 6 | 1274 | 26 | 11 | 9 |  | 43606480578982 | 54 | 11908 | 40 | 30 | 30 | [10 empty] | 17 | N | [12 empty] | CUZ | ZZ | 8536201090 | [14 empty] | MULTI9 N40 VIGI 1P+N 40A C 300MA AC TYPE IEC | MULTI9 N40 VIGI 1P+N 40A C 300MA AC TYPE IEC | [17 empty] | https://eref.se.com/be/nl/sis-tarif/product/M9D14640 | https://eref.se.com/be/fr/sis-tarif/product/M9D14640
Schneider Electric | Schneider Electric | 01022021 |  | Schneider Electric |  | SED | M9F11101 |  |  | 9.36 |  | 1 |  | 12 | MULTI9 OEM C60N 1P 1A C 10KA | MULTI9 C60N 1P 1A C 10KA |  | MULTI9 C60N 1P C 1A 10KA MINIATURE CIRCU | [8 empty] | 09.07 | 1 | [8 empty] | 1 | 3606480576065 | 0 |  | 109 | 9 | 8 | 2 | 0.144 | 13606480576062 | 12 | 1343 | 23 | 8 | 9 |  | 43606480576063 | 144 | 16603 | 40 | 30 | 30 | [10 empty] | 6 | N | [12 empty] | CUD | ZD | 8536201090 | [14 empty] | MULTI9 C60N 1P C 1A 10KA IEC | MULTI9 C60N 1P C 1A 10KA IEC | [17 empty] | https://eref.se.com/be/nl/sis-tarif/product/M9F11101 | https://eref.se.com/be/fr/sis-tarif/product/M9F11101
Schneider Electric | Schneider Electric | 01022021 |  | Schneider Electric |  | SED | M9F11102 |  |  | 8.1 |  | 1 |  | 12 | MULTI9 OEM C60N 1P 2A C 10KA | MULTI9 C60N 1P 2A C 10KA |  | MULTI9 C60N 1P C 2A 10KA MINIATURE CIRCU | [8 empty] | 09.07 | 1 | [8 empty] | 1 | 3606480576072 | 0 |  | 105 | 9 | 7 | 2 | 0.126 | 13606480576079 | 12 | 1307 | 22 | 8 | 9 |  | 43606480576070 | 144 | 16171 | 40 | 30 | 30 | [10 empty] | 6 | N | [12 empty] | CUD | ZD | 8536201090 | [14 empty] | MULTI9 C60N 1P C 2A 10KA IEC | MULTI9 C60N 1P C 2A 10KA IEC | [17 empty] | https://eref.se.com/be/nl/sis-tarif/product/M9F11102 | https://eref.se.com/be/fr/sis-tarif/product/M9F11102
Schneider Electric | Schneider Electric | 01022021 |  | Schneider Electric |  | SED | M9F11103 |  |  | 8.29 |  | 1 |  | 12 | MULTI9 OEM C60N 1P 3A C 10KA | MULTI9 C60N 1P 3A C 10KA |  | MULTI9 C60N 1P 3A C 10KA MINIATURE CIRCU | [8 empty] | 09.07 | 1 | [8 empty] | 1 | 3606480576089 | 0 |  | 108 | 9 | 8 | 2 | 0.144 | 13606480576086 | 12 | 1345 | 22 | 8.8 | 8 |  | 43606480576087 | 144 | 16327 | 40 | 30 | 30 | [10 empty] | 6 | N | [12 empty] | CUD | ZD | 8536201090 | [14 empty] | MULTI9 C60N 1P C 3A 10KA IEC | MULTI9 C60N 1P C 3A 10KA IEC | [17 empty] | https://eref.se.com/be/nl/sis-tarif/product/M9F11103 | https://eref.se.com/be/fr/sis-tarif/product/M9F11103
Schneider Electric | Schneider Electric | 01022021 |  | Schneider Electric |  | SED | M9F11104 |  |  | 8.17 |  | 1 |  | 12 | MULTI9 OEM C60N 1P 4A C 10KA | MULTI9 C60N 1P 4A C 10KA |  | MULTI9 C60N 1P C 4A 10KA MINIATURE CIRCU | [8 empty] | 09.07 | 1 | [8 empty] | 1 | 3606480576096 | 0 |  | 106 | 9 | 8 | 2 | 0.144 | 13606480576093 | 12 | 1318 | 22 | 8 | 9 |  | 43606480576094 | 144 | 16303 | 40 | 30 | 30 | [10 empty] | 6 | N | [12 empty] | CUD | ZD | 8536201090 | [14 empty] | MULTI9 C60N 1P C 4A 10KA IEC | MULTI9 C60N 1P C 4A 10KA IEC | [17 empty] | https://eref.se.com/be/nl/sis-tarif/product/M9F11104 | https://eref.se.com/be/fr/sis-tarif/product/M9F11104
Schneider Electric | Schneider Electric | 01022021 |  | Schneider Electric |  | SED | M9F11106 |  |  | 7.3 |  | 1 |  | 12 | MULTI9 OEM C60N 1P 6A C 10KA | MULTI9 C60N 1P 6A C 10KA |  | Multi 9 C60N OEM 1P C 6A 10KA MCB | [8 empty] | 09.07 | 1 | [8 empty] | 1 | 3606480576102 | 0 |  | 103 | 9 | 8 | 2 | 0.144 | 13606480576109 | 12 | 1282 | 22 | 8 | 9 |  | 43606480576100 | 144 | 15938 | 40 | 30 | 30 | [10 empty] | 2 | Y | [12 empty] | CUD | ZD | 8536201090 | [14 empty] | MULTI9 C60N 1P C 6A 10KA IEC | MULTI9 C60N 1P C 6A 10KA IEC | [17 empty] | https://eref.se.com/be/nl/sis-tarif/product/M9F11106 | https://eref.se.com/be/fr/sis-tarif/product/M9F11106
Schneider Electric | Schneider Electric | 01022021 |  | Schneider Electric |  | SED | M9F11110 |  |  | 6.57 |  | 1 |  | 12 | MULTI9 OEM C60N 1P 10A C 10KA | MULTI9 C60N 1P 10A C 10KA |  | Multi 9 C60N OEM 1P C 10A 10KA MCB | [8 empty] | 09.07 | 1 | [8 empty] | 1 | 3606480576119 | 0 |  | 101.9 | 9 | 8 | 2 | 0.144 | 13606480576116 | 12 | 1271 | 22 | 8 | 9 |  | 43606480576117 | 144 | 15783 | 40 | 30 | 30 | [10 empty] | 6 | N | [12 empty] | CUD | ZD | 8536201090 | [14 empty] | MULTI9 C60N 1P C 10A 10KA IEC | MULTI9 C60N 1P C 10A 10KA IEC | [17 empty] | https://eref.se.com/be/nl/sis-tarif/product/M9F11110 | https://eref.se.com/be/fr/sis-tarif/product/M9F11110
Schneider Electric | Schneider Electric | 01022021 |  | Schneider Electric |  | SED | M9F11116 |  |  | 6.71 |  | 1 |  | 12 | MULTI9 OEM C60N 1P 16A C 10KA | MULTI9 C60N 1P 16A C 10KA |  | MULTI9 C60N 1P C 16A 10KA MINIATURE CIRC | [8 empty] | 09.07 | 1 | [8 empty] | 1 | 3606480576126 | 0 |  | 104 | 9 | 8 | 2 | 0.144 | 13606480576123 | 12 | 1295 | 22 | 8 | 9 |  | 43606480576124 | 144 | 16096 | 40 | 30 | 30 | [10 empty] | 6 | N | [12 empty] | CUD | ZD | 8536201090 | [14 empty] | MULTI9 C60N 1P C 16A 10KA IEC | MULTI9 C60N 1P C 16A 10KA IEC | [17 empty] | https://eref.se.com/be/nl/sis-tarif/product/M9F11116 | https://eref.se.com/be/fr/sis-tarif/product/M9F11116
Schneider Electric | Schneider Electric | 01022021 |  | Schneider Electric |  | SED | M9F11120 |  |  | 6.83 |  | 1 |  | 12 | MULTI9 OEM C60N 1P 20A C 10KA | MULTI9 C60N 1P 20A C 10KA |  | MULTI9 C60N 1P C 20A 10KA MINIATURE CIRC | [8 empty] | 09.07 | 1 | [8 empty] | 1 | 3606480576133 | 0 |  | 106 | 9 | 8 | 2 | 0.144 | 13606480576130 | 12 | 1308 | 22 | 8 | 9 |  | 43606480576131 | 144 | 16230 | 40 | 30 | 30 | [10 empty] | 6 | N | [12 empty] | CUD | ZD | 8536201090 | [14 empty] | MULTI9 C60N 1P C 20A 10KA IEC | MULTI9 C60N 1P C 20A 10KA IEC | [17 empty] | https://eref.se.com/be/nl/sis-tarif/product/M9F11120 | https://eref.se.com/be/fr/sis-tarif/product/M9F11120
Schneider Electric | Schneider Electric | 01022021 |  | Schneider Electric |  | SED | M9F11125 |  |  | 7.02 |  | 1 |  | 12 | MULTI9 OEM C60N 1P 25A C 10KA | MULTI9 C60N 1P 25A C 10KA |  | MULTI9 C60N 1P C 25A 10KA MINIATURE CIRC | [8 empty] | 09.07 | 1 | [8 empty] | 1 | 3606480576140 | 0 |  | 107 | 9 | 8 | 2 | 0.144 | 13606480576147 | 12 | 1332 | 22 | 8 | 9 |  | 43606480576148 | 144 | 16471 | 40 | 30 | 30 | [10 empty] | 6 | N | [12 empty] | CUD | ZD | 8536201090 | [14 empty] | MULTI9 C60N 1P C 25A 10KA IEC | MULTI9 C60N 1P C 25A 10KA IEC | [17 empty] | https://eref.se.com/be/nl/sis-tarif/product/M9F11125 | https://eref.se.com/be/fr/sis-tarif/product/M9F11125
Schneider Electric | Schneider Electric | 01022021 |  | Schneider Electric |  | SED | M9F11132 |  |  | 14.47 |  | 1 |  | 12 | MULTI9 OEM C60N 1P 32A C 10KA | MULTI9 C60N 1P 32A C 10KA |  | MULTI9 C60N 1P 32A C 10KA MINIATURE CIRC | [8 empty] | 09.07 | 1 | [8 empty] | 1 | 3606480576157 | 0 |  | 117 | 9 | 8 | 2 | 0.144 | 13606480576154 | 12 | 1452 | 22.5 | 8.8 | 7.8 |  | 43606480576155 | 144 | 17841 | 40 | 30 | 30 | [10 empty] | 6 | N | [12 empty] | CUD | ZD | 8536201090 | [14 empty] | MULTI9 C60N 1P C 32A 10KA IEC | MULTI9 C60N 1P C 32A 10KA IEC | [17 empty] | https://eref.se.com/be/nl/sis-tarif/product/M9F11132 | https://eref.se.com/be/fr/sis-tarif/product/M9F11132
Schneider Electric | Schneider Electric | 01022021 |  | Schneider Electric |  | SED | M9F11140 |  |  | 16.97 |  | 1 |  | 12 | MULTI9 OEM C60N 1P 40A C 10KA | MULTI9 C60N 1P 40A C 10KA |  | MULTI9 C60N 1P 40A C 10KA MINIATURE CIRC | [8 empty] | 09.07 | 1 | [8 empty] | 1 | 3606480576164 | 0 |  | 118 | 9 | 8 | 2 | 0.144 | 13606480576161 | 12 | 1448 | 22.5 | 9 | 7.8 |  | 43606480576162 | 144 | 17954 | 40 | 30 | 30 | [10 empty] | 6 | N | [12 empty] | CUD | ZD | 8536201090 | [14 empty] | MULTI9 C60N 1P C 40A 10KA IEC | MULTI9 C60N 1P C 40A 10KA IEC | [17 empty] | https://eref.se.com/be/nl/sis-tarif/product/M9F11140 | https://eref.se.com/be/fr/sis-tarif/product/M9F11140
Schneider Electric | Schneider Electric | 01022021 |  | Schneider Electric |  | SED | M9F11150 |  |  | 16.91 |  | 1 |  | 12 | MULTI9 OEM C60N 1P 50A C 10KA | MULTI9 C60N 1P 50A C 10KA |  | MULTI9 C60N 1P 50A C 10KA MINIATURE CIRC | [8 empty] | 09.07 | 1 | [8 empty] | 1 | 3606480576171 | 0 |  | 119 | 9 | 8 | 2 | 0.144 | 13606480576178 | 12 | 1476 | 22.5 | 8.5 | 8 |  | 43606480576179 | 144 | 18217 | 40 | 30 | 30 | [10 empty] | 6 | N | [12 empty] | CUD | ZD | 8536201090 | [14 empty] | MULTI9 C60N 1P C 50A 10KA IEC | MULTI9 C60N 1P C 50A 10KA IEC | [17 empty] | https://eref.se.com/be/nl/sis-tarif/product/M9F11150 | https://eref.se.com/be/fr/sis-tarif/product/M9F11150
Schneider Electric | Schneider Electric | 01022021 |  | Schneider Electric |  | SED | M9F11163 |  |  | 17.05 |  | 1 |  | 12 | MULTI9 OEM C60N 1P 63A C 10KA | MULTI9 C60N 1P 63A C 10KA |  | MULTI9 C60N 1P 63A C 10KA MINIATURE CIRC | [8 empty] | 09.07 | 1 | [8 empty] | 1 | 3606480576188 | 0 |  | 121 | 9 | 8 | 2 | 0.144 | 13606480576185 | 12 | 1507 | 22.5 | 8.7 | 7.8 |  | 43606480576186 | 144 | 18658 | 40 | 30 | 30 | [10 empty] | 6 | N | [12 empty] | CUD | ZD | 8536201090 | [14 empty] | MULTI9 C60N 1P C 63A 10KA IEC | MULTI9 C60N 1P C 63A 10KA IEC | [17 empty] | https://eref.se.com/be/nl/sis-tarif/product/M9F11163 | https://eref.se.com/be/fr/sis-tarif/product/M9F11163
Schneider Electric | Schneider Electric | 01022021 |  | Schneider Electric |  | SED | M9F11201 |  |  | 18.78 |  | 1 |  | 6 | MULTI9 OEM C60N 2P 1A C 10KA | MULTI9 C60N 2P 1A C 10KA |  | Multi 9 C60N OEM 2P C 1A 10KA MCB | [8 empty] | 09.07 | 1 | [8 empty] | 1 | 3606480576195 | 0 |  | 216 | 9 | 8 | 4 | 0.288 | 13606480576192 | 6 | 1350 | 22 | 8 | 9 |  | 43606480576193 | 72 | 16687 | 40 | 30 | 30 | [10 empty] | 6 | N | [12 empty] | CUD | ZD | 8536201090 | [14 empty] | MULTI9 C60N 2P C 1A 10KA IEC | MULTI9 C60N 2P C 1A 10KA IEC | [17 empty] | https://eref.se.com/be/nl/sis-tarif/product/M9F11201 | https://eref.se.com/be/fr/sis-tarif/product/M9F11201
Schneider Electric | Schneider Electric | 01022021 |  | Schneider Electric |  | SED | M9F11202 |  |  | 16.66 |  | 1 |  | 6 | MULTI9 OEM C60N 2P 2A C 10KA | MULTI9 C60N 2P 2A C 10KA |  | MULTI9 C60N 2P 2A C 10KA MINIATURE CIRCU | [8 empty] | 09.07 | 1 | [8 empty] | 1 | 3606480576201 | 0 |  | 214 | 9 | 8 | 4 | 0.288 | 13606480576208 | 6 | 1327 | 22 | 8.8 | 8 |  | 43606480576209 | 72 | 16457 | 40 | 30 | 30 | [10 empty] | 6 | N | [12 empty] | CUD | ZD | 8536201090 | [14 empty] | MULTI9 C60N 2P C 2A 10KA IEC | MULTI9 C60N 2P C 2A 10KA IEC | [17 empty] | https://eref.se.com/be/nl/sis-tarif/product/M9F11202 | https://eref.se.com/be/fr/sis-tarif/product/M9F11202
Schneider Electric | Schneider Electric | 01022021 |  | Schneider Electric |  | SED | M9F11203 |  |  | 16.72 |  | 1 |  | 6 | MULTI9 OEM C60N 2P 3A C 10KA | MULTI9 C60N 2P 3A C 10KA |  | MULTI9 C60N 2P 3A C 10KA MINIATURE CIRCU | [8 empty] | 09.07 | 1 | [8 empty] | 1 | 3606480576218 | 0 |  | 216 | 9 | 8 | 4 | 0.288 | 13606480576215 | 6 | 1344 | 22 | 8.8 | 8 |  | 43606480576216 | 72 | 16668 | 40 | 30 | 30 | [10 empty] | 6 | N | [12 empty] | CUD | ZD | 8536201090 | [14 empty] | MULTI9 C60N 2P C 3A 10KA IEC | MULTI9 C60N 2P C 3A 10KA IEC | [17 empty] | https://eref.se.com/be/nl/sis-tarif/product/M9F11203 | https://eref.se.com/be/fr/sis-tarif/product/M9F11203
Schneider Electric | Schneider Electric | 01022021 |  | Schneider Electric |  | SED | M9F11204 |  |  | 16.45 |  | 1 |  | 6 | MULTI9 OEM C60N 2P 4A C 10KA | MULTI9 C60N 2P 4A C 10KA |  | Multi 9 C60N OEM 2P C 4A 10KA MCB | [8 empty] | 09.07 | 1 | [8 empty] | 1 | 3606480576225 | 0 |  | 213 | 9 | 8 | 4 | 0.288 | 13606480576222 | 6 | 1320 | 23 | 8 | 9 |  | 43606480576223 | 72 | 16327 | 40 | 30 | 30 | [10 empty] | 6 | N | [12 empty] | CUD | ZD | 8536201090 | [14 empty] | MULTI9 C60N 2P C 4A 10KA IEC | MULTI9 C60N 2P C 4A 10KA IEC | [17 empty] | https://eref.se.com/be/nl/sis-tarif/product/M9F11204 | https://eref.se.com/be/fr/sis-tarif/product/M9F11204
Schneider Electric | Schneider Electric | 01022021 |  | Schneider Electric |  | SED | M9F11206 |  |  | 14.66 |  | 1 |  | 6 | MULTI9 OEM C60N 2P 6A C 10KA | MULTI9 C60N 2P 6A C 10KA |  | MULTI9 C60N 2P 6A C 10KA MINIATURE CIRCU | [8 empty] | 09.07 | 1 | [8 empty] | 1 | 3606480576232 | 0 |  | 209 | 9 | 8 | 4 | 0.288 | 13606480576239 | 6 | 1295 | 22 | 8.8 | 8 |  | 43606480576230 | 72 | 16074 | 40 | 30 | 30 | [10 empty] | 2 | Y | [12 empty] | CUD | ZD | 8536201090 | [14 empty] | MULTI9 C60N 2P C 6A 10KA IEC | MULTI9 C60N 2P C 6A 10KA IEC | [17 empty] | https://eref.se.com/be/nl/sis-tarif/product/M9F11206 | https://eref.se.com/be/fr/sis-tarif/product/M9F11206
Schneider Electric | Schneider Electric | 01022021 |  | Schneider Electric |  | SED | M9F11210 |  |  | 13.2 |  | 1 |  | 6 | MULTI9 OEM C60N 2P 10A C 10KA | MULTI9 C60N 2P 10A C 10KA |  | Multi 9 C60N OEM 2P C 10A 10KA MCB | [8 empty] | 09.07 | 1 | [8 empty] | 1 | 3606480576249 | 0 |  | 203.9 | 9 | 8 | 4 | 0.288 | 13606480576246 | 6 | 1272 | 22 | 8 | 9 |  | 43606480576247 | 72 | 15751 | 40 | 30 | 30 | [10 empty] | 2 | Y | [12 empty] | CUD | ZD | 8536201090 | [14 empty] | MULTI9 C60N 2P C 10A 10KA IEC | MULTI9 C60N 2P C 10A 10KA IEC | [17 empty] | https://eref.se.com/be/nl/sis-tarif/product/M9F11210 | https://eref.se.com/be/fr/sis-tarif/product/M9F11210
Schneider Electric | Schneider Electric | 01022021 |  | Schneider Electric |  | SED | M9F11216 |  |  | 13.53 |  | 1 |  | 6 | MULTI9 OEM C60N 2P 16A C 10KA | MULTI9 C60N 2P 16A C 10KA |  | Multi 9 C60N OEM 2P C 16A 10KA MCB | [8 empty] | 09.07 | 1 | [8 empty] | 1 | 3606480576256 | 0 |  | 209 | 9 | 8 | 4 | 0.288 | 13606480576253 | 6 | 1303 | 30 | 20 | 2.58 |  | 43606480576254 | 72 | 16148 | 40 | 30 | 30 | [10 empty] | 2 | Y | [12 empty] | CUD | ZD | 8536201090 | [14 empty] | MULTI9 C60N 2P C 16A 10KA IEC | MULTI9 C60N 2P C 16A 10KA IEC | [17 empty] | https://eref.se.com/be/nl/sis-tarif/product/M9F11216 | https://eref.se.com/be/fr/sis-tarif/product/M9F11216
Schneider Electric | Schneider Electric | 01022021 |  | Schneider Electric |  | SED | M9F11220 |  |  | 13.73 |  | 1 |  | 6 | MULTI9 OEM C60N 2P 20A C 10KA | MULTI9 C60N 2P 20A C 10KA |  | Multi 9 C60N OEM 2P C 20A 10KA MCB | [8 empty] | 09.07 | 1 | [8 empty] | 1 | 3606480576263 | 0 |  | 212 | 9 | 8 | 4 | 0.288 | 13606480576260 | 6 | 1317 | 22 | 8 | 9 |  | 43606480576261 | 72 | 16337 | 40 | 30 | 30 | [10 empty] | 6 | N | [12 empty] | CUD | ZD | 8536201090 | [14 empty] | MULTI9 C60N 2P C 20A 10KA IEC | MULTI9 C60N 2P C 20A 10KA IEC | [17 empty] | https://eref.se.com/be/nl/sis-tarif/product/M9F11220 | https://eref.se.com/be/fr/sis-tarif/product/M9F11220
Schneider Electric | Schneider Electric | 01022021 |  | Schneider Electric |  | SED | M9F11225 |  |  | 14.13 |  | 1 |  | 6 | MULTI9 OEM C60N 2P 25A C 10KA | MULTI9 C60N 2P 25A C 10KA |  | MULTI9 C60N 2P 25A C 10KA MINIATURE CIRC | [8 empty] | 09.07 | 1 | [8 empty] | 1 | 3606480576270 | 0 |  | 214 | 9 | 8 | 4 | 0.288 | 13606480576277 | 6 | 1332 | 22 | 8.8 | 8 |  | 43606480576278 | 72 | 16546 | 40 | 30 | 30 | [10 empty] | 6 | N | [12 empty] | CUD | ZD | 8536201090 | [14 empty] | MULTI9 C60N 2P C 25A 10KA IEC | MULTI9 C60N 2P C 25A 10KA IEC | [17 empty] | https://eref.se.com/be/nl/sis-tarif/product/M9F11225 | https://eref.se.com/be/fr/sis-tarif/product/M9F11225
Schneider Electric | Schneider Electric | 01022021 |  | Schneider Electric |  | SED | M9F11232 |  |  | 29.05 |  | 1 |  | 6 | MULTI9 OEM C60N 2P 32A C 10KA | MULTI9 C60N 2P 32A C 10KA |  | MULTI9 C60N 2P 32A C 10KA MINIATURE CIRC | [8 empty] | 09.07 | 1 | [8 empty] | 1 | 3606480576287 | 0 |  | 236 | 9 | 8 | 4 | 0.288 | 13606480576284 | 6 | 1467 | 22 | 9 | 8 |  | 43606480576285 | 72 | 18083 | 40 | 30 | 30 | [10 empty] | 6 | N | [12 empty] | CUD | ZD | 8536201090 | [14 empty] | MULTI9 C60N 2P C 32A 10KA IEC | MULTI9 C60N 2P C 32A 10KA IEC | [17 empty] | https://eref.se.com/be/nl/sis-tarif/product/M9F11232 | https://eref.se.com/be/fr/sis-tarif/product/M9F11232
Schneider Electric | Schneider Electric | 01022021 |  | Schneider Electric |  | SED | M9F11240 |  |  | 34.15 |  | 1 |  | 6 | MULTI9 OEM C60N 2P 40A C 10KA | MULTI9 C60N 2P 40A C 10KA |  | MULTI9 C60N 2P 40A C 10KA MINIATURE CIRC | [8 empty] | 09.07 | 1 | [8 empty] | 1 | 3606480576294 | 0 |  | 238 | 9 | 8 | 4 | 0.288 | 13606480576291 | 6 | 1463 | 22.5 | 8.6 | 7.8 |  | 43606480576292 | 72 | 18106 | 40 | 30 | 30 | [10 empty] | 6 | N | [12 empty] | CUD | ZD | 8536201090 | [14 empty] | MULTI9 C60N 2P C 40A 10KA IEC | MULTI9 C60N 2P C 40A 10KA IEC | [17 empty] | https://eref.se.com/be/nl/sis-tarif/product/M9F11240 | https://eref.se.com/be/fr/sis-tarif/product/M9F11240
Schneider Electric | Schneider Electric | 01022021 |  | Schneider Electric |  | SED | M9F11250 |  |  | 33.97 |  | 1 |  | 6 | MULTI9 OEM C60N 2P 50A C 10KA | MULTI9 C60N 2P 50A C 10KA |  | MULTI9 C60N 2P 50A C 10KA MINIATURE CIRC | [8 empty] | 09.07 | 1 | [8 empty] | 1 | 3606480576300 | 0 |  | 239 | 9 | 8 | 4 | 0.288 | 13606480576307 | 6 | 1483 | 22.5 | 8.6 | 7.8 |  | 43606480576308 | 72 | 18307 | 40 | 30 | 30 | [10 empty] | 6 | N | [12 empty] | CUD | ZD | 8536201090 | [14 empty] | MULTI9 C60N 2P C 50A 10KA IEC | MULTI9 C60N 2P C 50A 10KA IEC | [17 empty] | https://eref.se.com/be/nl/sis-tarif/product/M9F11250 | https://eref.se.com/be/fr/sis-tarif/product/M9F11250
Schneider Electric | Schneider Electric | 01022021 |  | Schneider Electric |  | SED | M9F11263 |  |  | 34.03 |  | 1 |  | 6 | MULTI9 OEM C60N 2P 63A C 10KA | MULTI9 C60N 2P 63A C 10KA |  | MULTI9 C60N 2P 63A C 10KA MINIATURE CIRC | [8 empty] | 09.07 | 1 | [8 empty] | 1 | 3606480576317 | 0 |  | 245 | 9 | 8 | 4 | 0.288 | 13606480576314 | 6 | 1516 | 22.5 | 8.6 | 7.8 |  | 43606480576315 | 72 | 18716 | 40 | 30 | 30 | [10 empty] | 6 | N | [12 empty] | CUD | ZD | 8536201090 | [14 empty] | MULTI9 C60N 2P C 63A 10KA IEC | MULTI9 C60N 2P C 63A 10KA IEC | [17 empty] | https://eref.se.com/be/nl/sis-tarif/product/M9F11263 | https://eref.se.com/be/fr/sis-tarif/product/M9F11263
Schneider Electric | Schneider Electric | 01022021 |  | Schneider Electric |  | SED | M9F11301 |  |  | 28.13 |  | 1 |  | 4 | MULTI9 OEM C60N 3P 1A C 10KA | MULTI9 C60N 3P 1A C 10KA |  | MULTI9 C60N 3P 1A C 10KA MINIATURE CIRCU | [8 empty] | 09.07 | 1 | [8 empty] | 1 | 3606480576324 | 0 |  | 327 | 9 | 8 | 5 | 0.36 | 13606480576321 | 4 | 1351 | 22 | 8.8 | 8 |  | 43606480576322 | 48 | 16699 | 40 | 30 | 30 | [10 empty] | 6 | N | [12 empty] | CUD | ZD | 8536201090 | [14 empty] | MULTI9 C60N 3P C 1A 10KA IEC | MULTI9 C60N 3P C 1A 10KA IEC | [17 empty] | https://eref.se.com/be/nl/sis-tarif/product/M9F11301 | https://eref.se.com/be/fr/sis-tarif/product/M9F11301
Schneider Electric | Schneider Electric | 01022021 |  | Schneider Electric |  | SED | M9F11302 |  |  | 25.07 |  | 1 |  | 4 | MULTI9 OEM C60N 3P 2A C 10KA | MULTI9 C60N 3P 2A C 10KA |  | MULTI9 C60N 3P 2A C 10KA MINIATURE CIRCU | [8 empty] | 09.07 | 1 | [8 empty] | 1 | 3606480576331 | 0 |  | 324 | 9 | 8 | 5 | 0.36 | 13606480576338 | 4 | 1333 | 22 | 8.7 | 7.8 |  | 43606480576339 | 48 | 16534 | 40 | 30 | 30 | [10 empty] | 6 | N | [12 empty] | CUD | ZD | 8536201090 | [14 empty] | MULTI9 C60N 3P C 2A 10KA IEC | MULTI9 C60N 3P C 2A 10KA IEC | [17 empty] | https://eref.se.com/be/nl/sis-tarif/product/M9F11302 | https://eref.se.com/be/fr/sis-tarif/product/M9F11302
Schneider Electric | Schneider Electric | 01022021 |  | Schneider Electric |  | SED | M9F11303 |  |  | 25.01 |  | 1 |  | 4 | MULTI9 OEM C60N 3P 3A C 10KA | MULTI9 C60N 3P 3A C 10KA |  | Multi 9 C60N OEM 3P C 3A 10KA MCB | [8 empty] | 09.07 | 1 | [8 empty] | 1 | 3606480576348 | 0 |  | 325 | 9 | 8 | 5 | 0.36 | 13606480576345 | 4 | 1347 | 22 | 8 | 9 |  | 43606480576346 | 48 | 16651 | 40 | 30 | 30 | [10 empty] | 6 | N | [12 empty] | CUD | ZD | 8536201090 | [14 empty] | MULTI9 C60N 3P C 3A 10KA IEC | MULTI9 C60N 3P C 3A 10KA IEC | [17 empty] | https://eref.se.com/be/nl/sis-tarif/product/M9F11303 | https://eref.se.com/be/fr/sis-tarif/product/M9F11303
Schneider Electric | Schneider Electric | 01022021 |  | Schneider Electric |  | SED | M9F11304 |  |  | 24.61 |  | 1 |  | 4 | MULTI9 OEM C60N 3P 4A C 10KA | MULTI9 C60N 3P 4A C 10KA |  | MULTI9 C60N 3P 4A C 10KA MINIATURE CIRCU | [8 empty] | 09.07 | 1 | [8 empty] | 1 | 3606480576355 | 0 |  | 320 | 9 | 8 | 5 | 0.36 | 13606480576352 | 4 | 1319 | 22 | 8.8 | 8 |  | 43606480576353 | 48 | 16353 | 40 | 30 | 30 | [10 empty] | 6 | N | [12 empty] | CUD | ZD | 8536201090 | [14 empty] | MULTI9 C60N 3P C 4A 10KA IEC | MULTI9 C60N 3P C 4A 10KA IEC | [17 empty] | https://eref.se.com/be/nl/sis-tarif/product/M9F11304 | https://eref.se.com/be/fr/sis-tarif/product/M9F11304
Schneider Electric | Schneider Electric | 01022021 |  | Schneider Electric |  | SED | M9F11306 |  |  | 21.96 |  | 1 |  | 4 | MULTI9 OEM C60N 3P 6A C 10KA | MULTI9 C60N 3P 6A C 10KA |  | MULTI9 C60N 3P C 6A 10KA MINIATURE CIRCU | [8 empty] | 09.07 | 1 | [8 empty] | 1 | 3606480576362 | 0 |  | 313 | 9 | 8 | 5 | 0.36 | 13606480576369 | 4 | 1293 | 22 | 8 | 9 |  | 43606480576360 | 48 | 16003 | 40 | 30 | 30 | [10 empty] | 6 | N | [12 empty] | CUD | ZD | 8536201090 | [14 empty] | MULTI9 C60N 3P C 6A 10KA IEC | MULTI9 C60N 3P C 6A 10KA IEC | [17 empty] | https://eref.se.com/be/nl/sis-tarif/product/M9F11306 | https://eref.se.com/be/fr/sis-tarif/product/M9F11306
Schneider Electric | Schneider Electric | 01022021 |  | Schneider Electric |  | SED | M9F11310 |  |  | 19.78 |  | 1 |  | 4 | MULTI9 OEM C60N 3P 10A C 10KA | MULTI9 C60N 3P 10A C 10KA |  | Multi 9 C60N OEM 3P C 10A 10KA MCB | [8 empty] | 09.07 | 1 | [8 empty] | 1 | 3606480576379 | 0 |  | 308 | 9 | 8 | 5 | 0.36 | 13606480576376 | 4 | 1276 | 22 | 8 | 9 |  | 43606480576377 | 48 | 15799 | 40 | 30 | 30 | [10 empty] | 2 | Y | [12 empty] | CUD | ZD | 8536201090 | [14 empty] | MULTI9 C60N 3P C 10A 10KA IEC | MULTI9 C60N 3P C 10A 10KA IEC | [17 empty] | https://eref.se.com/be/nl/sis-tarif/product/M9F11310 | https://eref.se.com/be/fr/sis-tarif/product/M9F11310
Schneider Electric | Schneider Electric | 01022021 |  | Schneider Electric |  | SED | M9F11316 |  |  | 20.24 |  | 1 |  | 4 | MULTI9 OEM C60N 3P 16A C 10KA | MULTI9 C60N 3P 16A C 10KA |  | Multi 9 C60N OEM 3P C 16A 10KA MCB | [8 empty] | 09.07 | 1 | [8 empty] | 1 | 3606480576386 | 0 |  | 314 | 9 | 8 | 5 | 0.36 | 13606480576383 | 4 | 1302 | 22 | 8 | 9 |  | 43606480576384 | 48 | 16111 | 40 | 30 | 30 | [10 empty] | 2 | Y | [12 empty] | CUD | ZD | 8536201090 | [14 empty] | MULTI9 C60N 3P C 16A 10KA IEC | MULTI9 C60N 3P C 16A 10KA IEC | [17 empty] | https://eref.se.com/be/nl/sis-tarif/product/M9F11316 | https://eref.se.com/be/fr/sis-tarif/product/M9F11316
Schneider Electric | Schneider Electric | 01022021 |  | Schneider Electric |  | SED | M9F11320 |  |  | 20.57 |  | 1 |  | 4 | MULTI9 OEM C60N 3P 20A C 10KA | MULTI9 C60N 3P 20A C 10KA |  | Multi 9 C60N OEM 3P C 20A 10KA MCB | [8 empty] | 09.07 | 1 | [8 empty] | 1 | 3606480576393 | 0 |  | 319 | 9 | 8 | 5 | 0.36 | 13606480576390 | 4 | 1317 | 22 | 8 | 9 |  | 43606480576391 | 48 | 16316 | 40 | 30 | 30 | [10 empty] | 6 | N | [12 empty] | CUD | ZD | 8536201090 | [14 empty] | MULTI9 C60N 3P C 20A 10KA IEC | MULTI9 C60N 3P C 20A 10KA IEC | [17 empty] | https://eref.se.com/be/nl/sis-tarif/product/M9F11320 | https://eref.se.com/be/fr/sis-tarif/product/M9F11320
Schneider Electric | Schneider Electric | 01022021 |  | Schneider Electric |  | SED | M9F11325 |  |  | 21.16 |  | 1 |  | 4 | MULTI9 OEM C60N 3P 25A C 10KA | MULTI9 C60N 3P 25A C 10KA |  | Multi 9 C60N OEM 3P C 25A 10KA MCB | [8 empty] | 09.07 | 1 | [8 empty] | 1 | 3606480576409 | 0 |  | 323 | 9 | 8 | 5 | 0.36 | 13606480576406 | 4 | 1335 | 22 | 8 | 9 |  | 43606480576407 | 48 | 16507 | 40 | 30 | 30 | [10 empty] | 6 | N | [12 empty] | CUD | ZD | 8536201090 | [14 empty] | MULTI9 C60N 3P C 25A 10KA IEC | MULTI9 C60N 3P C 25A 10KA IEC | [17 empty] | https://eref.se.com/be/nl/sis-tarif/product/M9F11325 | https://eref.se.com/be/fr/sis-tarif/product/M9F11325
Schneider Electric | Schneider Electric | 01022021 |  | Schneider Electric |  | SED | M9F11332 |  |  | 43.64 |  | 1 |  | 4 | MULTI9 OEM C60N 3P 32A C 10KA | MULTI9 C60N 3P 32A C 10KA |  | MULTI9 C60N 3P 32A C 10KA MINIATURE CIRC | [8 empty] | 09.07 | 1 | [8 empty] | 1 | 3606480576416 | 0 |  | 357 | 9 | 8 | 5 | 0.36 | 13606480576413 | 4 | 1470 | 22.5 | 8.6 | 7.8 |  | 43606480576414 | 48 | 18126 | 40 | 30 | 30 | [10 empty] | 6 | N | [12 empty] | CUD | ZD | 8536201090 | [14 empty] | MULTI9 C60N 3P C 32A 10KA IEC | MULTI9 C60N 3P C 32A 10KA IEC | [17 empty] | https://eref.se.com/be/nl/sis-tarif/product/M9F11332 | https://eref.se.com/be/fr/sis-tarif/product/M9F11332
Schneider Electric | Schneider Electric | 01022021 |  | Schneider Electric |  | SED | M9F11340 |  |  | 43.98 |  | 1 |  | 4 | MULTI9 OEM C60N 3P 40A C 10KA | MULTI9 C60N 3P 40A C 10KA |  | MULTI9 C60N 3P 40A C 10KA MINIATURE CIRC | [8 empty] | 09.07 | 1 | [8 empty] | 1 | 3606480576423 | 0 |  | 357 | 9 | 8 | 5 | 0.36 | 13606480576420 | 4 | 1473 | 22.5 | 8.8 | 7.8 |  | 43606480576421 | 48 | 18209 | 40 | 30 | 30 | [10 empty] | 6 | N | [12 empty] | CUD | ZD | 8536201090 | [14 empty] | MULTI9 C60N 3P C 40A 10KA IEC | MULTI9 C60N 3P C 40A 10KA IEC | [17 empty] | https://eref.se.com/be/nl/sis-tarif/product/M9F11340 | https://eref.se.com/be/fr/sis-tarif/product/M9F11340
Schneider Electric | Schneider Electric | 01022021 |  | Schneider Electric |  | SED | M9F11350 |  |  | 51.01 |  | 1 |  | 4 | MULTI9 OEM C60N 3P 50A C 10KA | MULTI9 C60N 3P 50A C 10KA |  | MULTI9 C60N 3P 50A C 10KA MINIATURE CIRC | [8 empty] | 09.07 | 1 | [8 empty] | 1 | 3606480576430 | 0 |  | 362 | 9 | 8 | 5 | 0.36 | 13606480576437 | 4 | 1487 | 22.5 | 8.8 | 7.8 |  | 43606480576438 | 48 | 18441 | 40 | 30 | 30 | [10 empty] | 6 | N | [12 empty] | CUD | ZD | 8536201090 | [14 empty] | MULTI9 C60N 3P C 50A 10KA IEC | MULTI9 C60N 3P C 50A 10KA IEC | [17 empty] | https://eref.se.com/be/nl/sis-tarif/product/M9F11350 | https://eref.se.com/be/fr/sis-tarif/product/M9F11350
Schneider Electric | Schneider Electric | 01022021 |  | Schneider Electric |  | SED | M9F11363 |  |  | 51.14 |  | 1 |  | 4 | MULTI9 OEM C60N 3P 63A C 10KA | MULTI9 C60N 3P 63A C 10KA |  | MULTI9 C60N 3P 63A C 10KA MINIATURE CIRC | [8 empty] | 09.07 | 1 | [8 empty] | 1 | 3606480576447 | 0 |  | 367 | 9 | 8 | 5 | 0.36 | 13606480576444 | 4 | 1520 | 22.5 | 9 | 7.8 |  | 43606480576445 | 48 | 18755 | 40 | 30 | 30 | [10 empty] | 6 | N | [12 empty] | CUD | ZD | 8536201090 | [14 empty] | MULTI9 C60N 3P C 63A 10KA IEC | MULTI9 C60N 3P C 63A 10KA IEC | [17 empty] | https://eref.se.com/be/nl/sis-tarif/product/M9F11363 | https://eref.se.com/be/fr/sis-tarif/product/M9F11363
Schneider Electric | Schneider Electric | 01022021 |  | Schneider Electric |  | SED | M9F11401 |  |  | 37.62 |  | 1 |  | 3 | MULTI9 OEM C60N 4P 1A C 10KA | MULTI9 C60N 4P 1A C 10KA |  | Multi9 C60N 4P C 1A MCB | [8 empty] | 09.07 | 1 | [8 empty] | 1 | 3606480576454 | 0 |  | 438 | 9 | 7 | 8 | 0.504 | 13606480576451 | 3 | 1339 | 22 | 8.7 | 8 |  | 43606480576452 | 36 | 16555 | 40 | 30 | 30 | [10 empty] | 16 | N | [12 empty] | CUD | ZD | 8536201090 | [14 empty] | MULTI9 C60N 4P C 1A 10KA IEC | MULTI9 C60N 4P C 1A 10KA IEC | [17 empty] | https://eref.se.com/be/nl/sis-tarif/product/M9F11401 | https://eref.se.com/be/fr/sis-tarif/product/M9F11401
Schneider Electric | Schneider Electric | 01022021 |  | Schneider Electric |  | SED | M9F11402 |  |  | 33.63 |  | 1 |  | 3 | MULTI9 OEM C60N 4P 2A C 10KA | MULTI9 C60N 4P 2A C 10KA |  | Multi9 C60N 4P C 2A MCB | [8 empty] | 09.07 | 1 | [8 empty] | 1 | 3606480576461 | 0 |  | 443 | 9 | 7 | 8 | 0.504 | 13606480576468 | 3 | 1323 | 22 | 8.8 | 8 |  |  | 36 | 16363 | 40 | 30 | 30 | [10 empty] | 15 | N | [12 empty] | CUD | ZD | 8536201090 | [14 empty] | MULTI9 C60N 4P C 2A 10KA IEC | MULTI9 C60N 4P C 2A 10KA IEC | [17 empty] | https://eref.se.com/be/nl/sis-tarif/product/M9F11402 | https://eref.se.com/be/fr/sis-tarif/product/M9F11402
Schneider Electric | Schneider Electric | 01022021 |  | Schneider Electric |  | SED | M9F11403 |  |  | 39 |  | 1 |  | 3 | MULTI9 OEM C60N 4P 3A C 10KA | MULTI9 C60N 4P 3A C 10KA |  | MULTI9 C60N 4P 3A C 10KA MINIATURE CIRCU | [8 empty] | 09.07 | 1 | [8 empty] | 1 | 3606480576478 | 0 |  | 432 | 9 | 8 | 7 | 0.504 | 13606480576475 | 3 | 1352 | 22 | 8.8 | 8 |  | 43606480576476 | 36 | 16711 | 40 | 30 | 30 | [10 empty] | 12 | N | [12 empty] | CUD | ZD | 8536201090 | [14 empty] | MULTI9 C60N 4P C 3A 10KA IEC | MULTI9 C60N 4P C 3A 10KA IEC | [17 empty] | https://eref.se.com/be/nl/sis-tarif/product/M9F11403 | https://eref.se.com/be/fr/sis-tarif/product/M9F11403
Schneider Electric | Schneider Electric | 01022021 |  | Schneider Electric |  | SED | M9F11404 |  |  | 32.97 |  | 1 |  | 3 | MULTI9 OEM C60N 4P 4A C 10KA | MULTI9 C60N 4P 4A C 10KA |  | MULTI9 C60N 4P C 4A10KA MINIATURE CIRCU | [8 empty] | 09.07 | 1 | [8 empty] | 1 | 3606480576485 | 0 |  | 432 | 9 | 8 | 7 | 0.504 | 13606480576482 | 3 | 1324 | 22 | 8 | 9 |  | 43606480576483 | 36 | 16375 | 40 | 30 | 30 | [10 empty] | 6 | N | [12 empty] | CUD | ZD | 8536201090 | [14 empty] | MULTI9 C60N 4P C 4A 10KA IEC | MULTI9 C60N 4P C 4A 10KA IEC | [17 empty] | https://eref.se.com/be/nl/sis-tarif/product/M9F11404 | https://eref.se.com/be/fr/sis-tarif/product/M9F11404
Schneider Electric | Schneider Electric | 01022021 |  | Schneider Electric |  | SED | M9F11406 |  |  | 29.39 |  | 1 |  | 3 | MULTI9 OEM C60N 4P 6A C 10KA | MULTI9 C60N 4P 6A C 10KA |  | MULTI9 C60N 4P C 6A 10KA MINIATURE CIRCU | [8 empty] | 09.07 | 1 | [8 empty] | 1 | 3606480576492 | 0 |  | 417 | 9 | 8 | 7 | 0.504 | 13606480576499 | 3 | 1293 | 22 | 9 | 8 |  | 43606480576490 | 36 | 16053 | 40 | 30 | 30 | [10 empty] | 6 | N | [12 empty] | CUD | ZD | 8536201090 | [14 empty] | MULTI9 C60N 4P C 6A 10KA IEC | MULTI9 C60N 4P C 6A 10KA IEC | [17 empty] | https://eref.se.com/be/nl/sis-tarif/product/M9F11406 | https://eref.se.com/be/fr/sis-tarif/product/M9F11406
Schneider Electric | Schneider Electric | 01022021 |  | Schneider Electric |  | SED | M9F11410 |  |  | 34.03 |  | 1 |  | 3 | MULTI9 OEM C60N 4P 10A C 10KA | MULTI9 C60N 4P 10A C 10KA |  | MULTI9 C60N 4P C 10A 10KA MINIATURE CIRC | [8 empty] | 09.07 | 1 | [8 empty] | 1 | 3606480576508 | 0 |  | 410 | 9 | 8 | 7 | 0.504 | 13606480576505 | 3 | 1273 | 22 | 8 | 9 |  | 43606480576506 | 36 | 15815 | 40 | 30 | 30 | [10 empty] | 6 | N | [12 empty] | CUD | ZD | 8536201090 | [14 empty] | MULTI9 C60N 4P C 10A 10KA IEC | MULTI9 C60N 4P C 10A 10KA IEC | [17 empty] | https://eref.se.com/be/nl/sis-tarif/product/M9F11410 | https://eref.se.com/be/fr/sis-tarif/product/M9F11410
Schneider Electric | Schneider Electric | 01022021 |  | Schneider Electric |  | SED | M9F11416 |  |  | 27.13 |  | 1 |  | 3 | MULTI9 OEM C60N 4P 16A C 10KA | MULTI9 C60N 4P 16A C 10KA |  | MULTI9 C60N 4P C 16A 10KA MINIATURE CIRC | [8 empty] | 09.07 | 1 | [8 empty] | 1 | 3606480576515 | 0 |  | 418 | 9 | 8 | 7 | 0.504 | 13606480576512 | 3 | 1297 | 22 | 8 | 9 |  | 43606480576513 | 36 | 16170 | 40 | 30 | 30 | [10 empty] | 2 | Y | [12 empty] | CUD | ZD | 8536201090 | [14 empty] | MULTI9 C60N 4P C 16A 10KA IEC | MULTI9 C60N 4P C 16A 10KA IEC | [17 empty] | https://eref.se.com/be/nl/sis-tarif/product/M9F11416 | https://eref.se.com/be/fr/sis-tarif/product/M9F11416
Schneider Electric | Schneider Electric | 01022021 |  | Schneider Electric |  | SED | M9F11420 |  |  | 27.52 |  | 1 |  | 3 | MULTI9 OEM C60N 4P 20A C 10KA | MULTI9 C60N 4P 20A C 10KA |  | MULTI9 C60N 4P C 20A 10KA MINIATURE CIRC | [8 empty] | 09.07 | 1 | [8 empty] | 1 | 3606480576522 | 0 |  | 424 | 9 | 8 | 7 | 0.504 | 13606480576529 | 3 | 1315 | 22 | 8 | 9 |  | 43606480576520 | 36 | 16318 | 40 | 30 | 30 | [10 empty] | 6 | N | [12 empty] | CUD | ZD | 8536201090 | [14 empty] | MULTI9 C60N 4P C 20A 10KA IEC | MULTI9 C60N 4P C 20A 10KA IEC | [17 empty] | https://eref.se.com/be/nl/sis-tarif/product/M9F11420 | https://eref.se.com/be/fr/sis-tarif/product/M9F11420
Schneider Electric | Schneider Electric | 01022021 |  | Schneider Electric |  | SED | M9F11425 |  |  | 28.33 |  | 1 |  | 3 | MULTI9 OEM C60N 4P 25A C 10KA | MULTI9 C60N 4P 25A C 10KA |  | Multi 9 C60N OEM 4P C 25A 10KA MCB | [8 empty] | 09.07 | 1 | [8 empty] | 1 | 3606480576539 | 0 |  | 445 | 9 | 8 | 7 | 0.504 | 13606480576536 | 3 | 1343 | 22 | 8 | 9 |  | 43606480576537 | 36 | 16672 | 40 | 30 | 30 | [10 empty] | 6 | N | [12 empty] | CUD | ZD | 8536201090 | [14 empty] | MULTI9 C60N 4P C 25A 10KA IEC | MULTI9 C60N 4P C 25A 10KA IEC | [17 empty] | https://eref.se.com/be/nl/sis-tarif/product/M9F11425 | https://eref.se.com/be/fr/sis-tarif/product/M9F11425
Schneider Electric | Schneider Electric | 01022021 |  | Schneider Electric |  | SED | M9F11432 |  |  | 58.24 |  | 1 |  | 3 | MULTI9 OEM C60N 4P 32A C 10KA | MULTI9 C60N 4P 32A C 10KA |  | Multi9 C60N 4P C 32A MCB | [8 empty] | 09.07 | 1 | [8 empty] | 1 | 3606480576546 | 0 |  | 475 | 9 | 8 | 7 | 0.504 | 13606480576543 | 3 | 1452 | 22.5 | 9 | 8 |  | 43606480576544 | 36 | 18140 | 40 | 30 | 30 | [10 empty] | 6 | N | [12 empty] | CUD | ZD | 8536201090 | [14 empty] | MULTI9 C60N 4P C 32A 10KA IEC | MULTI9 C60N 4P C 32A 10KA IEC | [17 empty] | https://eref.se.com/be/nl/sis-tarif/product/M9F11432 | https://eref.se.com/be/fr/sis-tarif/product/M9F11432
Schneider Electric | Schneider Electric | 01022021 |  | Schneider Electric |  | SED | M9F11440 |  |  | 58.64 |  | 1 |  | 3 | MULTI9 OEM C60N 4P 40A C 10KA | MULTI9 C60N 4P 40A C 10KA |  | Multi9 C60N 4P C 40A MCB | [8 empty] | 09.07 | 1 | [8 empty] | 1 | 3606480576553 | 0 |  | 476 | 9 | 8 | 7 | 0.504 | 13606480576550 | 3 | 1475 | 22.5 | 9 | 7.8 |  | 43606480576551 | 36 | 18220 | 40 | 30 | 30 | [10 empty] | 6 | N | [12 empty] | CUD | ZD | 8536201090 | [14 empty] | MULTI9 C60N 4P C 40A 10KA IEC | MULTI9 C60N 4P C 40A 10KA IEC | [17 empty] | https://eref.se.com/be/nl/sis-tarif/product/M9F11440 | https://eref.se.com/be/fr/sis-tarif/product/M9F11440
Schneider Electric | Schneider Electric | 01022021 |  | Schneider Electric |  | SED | M9F11450 |  |  | 68.12 |  | 1 |  | 3 | MULTI9 OEM C60N 4P 50A C 10KA | MULTI9 C60N 4P 50A C 10KA |  | Multi 9 C60N OEM 4P C 50A MCB | [8 empty] | 09.07 | 1 | [8 empty] | 1 | 3606480576560 | 0 |  | 480 | 9 | 8 | 7 | 0.504 | 13606480576567 | 3 | 1485 | 22.5 | 8.6 | 7.8 |  | 43606480576568 | 36 | 18362 | 40 | 30 | 30 | [10 empty] | 6 | N | [12 empty] | CUD | ZD | 8536201090 | [14 empty] | MULTI9 C60N 4P C 50A 10KA IEC | MULTI9 C60N 4P C 50A 10KA IEC | [17 empty] | https://eref.se.com/be/nl/sis-tarif/product/M9F11450 | https://eref.se.com/be/fr/sis-tarif/product/M9F11450
Schneider Electric | Schneider Electric | 01022021 |  | Schneider Electric |  | SED | M9F11463 |  |  | 68.26 |  | 1 |  | 3 | MULTI9 OEM C60N 4P 63A C 10KA | MULTI9 C60N 4P 63A C 10KA |  | MULTI9 C60N 4P 63A C 10KA MINIATURE CIRC | [8 empty] | 09.07 | 1 | [8 empty] | 1 | 3606480576577 | 0 |  | 491 | 9 | 8 | 7 | 0.504 | 13606480576574 | 3 | 1520 | 22.5 | 8.8 | 7.7 |  | 43606480576575 | 36 | 18953 | 40 | 30 | 30 | [10 empty] | 6 | N | [12 empty] | CUD | ZD | 8536201090 | [14 empty] | MULTI9 C60N 4P C 63A 10KA IEC | MULTI9 C60N 4P C 63A 10KA IEC | [17 empty] | https://eref.se.com/be/nl/sis-tarif/product/M9F11463 | https://eref.se.com/be/fr/sis-tarif/product/M9F11463
Schneider Electric | Schneider Electric | 01022021 |  | Schneider Electric |  | SED | M9F12101 |  |  | 9.36 |  | 1 |  | 12 | MULTI9 OEM C60N 1P 1A D 10KA | MULTI9 C60N 1P 1A D 10KA |  | MULTI9 C60N 1P D 1A 10KA MINIATURE CIRCU | [8 empty] | 09.07 | 1 | [8 empty] | 1 | 3606480576584 | 0 |  | 108 | 9 | 8 | 2 | 0.144 | 13606480576581 | 12 | 1343 | 22 | 8 | 9 |  | 43606480576582 | 144 | 16610 | 40 | 30 | 30 | [10 empty] | 6 | N | [12 empty] | CUD | ZD | 8536201090 | [14 empty] | MULTI9 C60N 1P D 1A 10KA IEC | MULTI9 C60N 1P D 1A 10KA IEC | [17 empty] | https://eref.se.com/be/nl/sis-tarif/product/M9F12101 | https://eref.se.com/be/fr/sis-tarif/product/M9F12101
Schneider Electric | Schneider Electric | 01022021 |  | Schneider Electric |  | SED | M9F12102 |  |  | 8.1 |  | 1 |  | 12 | MULTI9 OEM C60N 1P 2A D 10KA | MULTI9 C60N 1P 2A D 10KA |  | MULTI9 C60N 1P D 2A10KA MINIATURE CIRCU | [8 empty] | 09.07 | 1 | [8 empty] | 1 | 3606480576591 | 0 |  | 106 | 9 | 8 | 2 | 0.144 | 13606480576598 | 12 | 1322 | 22 | 8 | 9 |  | 43606480576599 | 144 | 15664 | 40 | 30 | 30 | [10 empty] | 6 | N | [12 empty] | CUD | ZD | 8536201090 | [14 empty] | MULTI9 C60N 1P D 2A 10KA IEC | MULTI9 C60N 1P D 2A 10KA IEC | [17 empty] | https://eref.se.com/be/nl/sis-tarif/product/M9F12102 | https://eref.se.com/be/fr/sis-tarif/product/M9F12102
Schneider Electric | Schneider Electric | 01022021 |  | Schneider Electric |  | SED | M9F12103 |  |  | 9.61 |  | 1 |  | 12 | MULTI9 OEM C60N 1P 3A D 10KA | MULTI9 C60N 1P 3A D 10KA |  | MULTI9 C60N 1P D 3A10KA MINIATURE CIRCU | [8 empty] | 09.07 | 1 | [8 empty] | 1 | 3606480576607 | 0 |  | 108 | 9 | 8 | 2 | 0.144 | 13606480576604 | 12 | 1341 | 22 | 8 | 9 |  | 43606480576605 | 144 | 16625 | 40 | 30 | 30 | [10 empty] | 6 | N | [12 empty] | CUD | ZD | 8536201090 | [14 empty] | MULTI9 C60N 1P D 3A 10KA IEC | MULTI9 C60N 1P D 3A 10KA IEC | [17 empty] | https://eref.se.com/be/nl/sis-tarif/product/M9F12103 | https://eref.se.com/be/fr/sis-tarif/product/M9F12103
Schneider Electric | Schneider Electric | 01022021 |  | Schneider Electric |  | SED | M9F12104 |  |  | 8.17 |  | 1 |  | 12 | MULTI9 OEM C60N 1P 4A D 10KA | MULTI9 C60N 1P 4A D 10KA |  | MULTI9 C60N 1P D 4A10KA MINIATURE CIRCU | [8 empty] | 09.07 | 1 | [8 empty] | 1 | 3606480576614 | 0 |  | 106 | 9 | 8 | 2 | 0.144 | 13606480576611 | 12 | 1319 | 23 | 8 | 9 |  | 43606480576612 | 72 | 8438 | 40 | 30 | 30 | [10 empty] | 6 | N | [12 empty] | CUD | ZD | 8536201090 | [14 empty] | MULTI9 C60N 1P D 4A 10KA IEC | MULTI9 C60N 1P D 4A 10KA IEC | [17 empty] | https://eref.se.com/be/nl/sis-tarif/product/M9F12104 | https://eref.se.com/be/fr/sis-tarif/product/M9F12104
Schneider Electric | Schneider Electric | 01022021 |  | Schneider Electric |  | SED | M9F12106 |  |  | 7.49 |  | 1 |  | 12 | MULTI9 OEM C60N 1P 6A D 10KA | MULTI9 C60N 1P 6A D 10KA |  | MULTI9 C60N 1P D 6A10KA MINIATURE CIRCU | [8 empty] | 09.07 | 1 | [8 empty] | 1 | 3606480576621 | 0 |  | 103 | 9 | 8 | 2 | 0.144 | 13606480576628 | 12 | 1290 | 23 | 8 | 9 |  | 43606480576629 | 72 | 8266 | 40 | 30 | 30 | [10 empty] | 6 | N | [12 empty] | CUD | ZD | 8536201090 | [14 empty] | MULTI9 C60N 1P D 6A 10KA IEC | MULTI9 C60N 1P D 6A 10KA IEC | [17 empty] | https://eref.se.com/be/nl/sis-tarif/product/M9F12106 | https://eref.se.com/be/fr/sis-tarif/product/M9F12106
Schneider Electric | Schneider Electric | 01022021 |  | Schneider Electric |  | SED | M9F12110 |  |  | 6.63 |  | 1 |  | 12 | MULTI9 OEM C60N 1P 10A D 10KA | MULTI9 C60N 1P 10A D 10KA |  | MULTI9 C60N 1P D 10A10KA MINIATURE CIRC | [8 empty] | 09.07 | 1 | [8 empty] | 1 | 3606480576638 | 0 |  | 101.9 | 9 | 8 | 2 | 0.144 | 13606480576635 | 12 | 1267 | 22 | 8 | 9 |  | 43606480576636 | 144 | 15691 | 40 | 30 | 30 | [10 empty] | 6 | N | [12 empty] | CUD | ZD | 8536201090 | [14 empty] | MULTI9 C60N 1P D 10A 10KA IEC | MULTI9 C60N 1P D 10A 10KA IEC | [17 empty] | https://eref.se.com/be/nl/sis-tarif/product/M9F12110 | https://eref.se.com/be/fr/sis-tarif/product/M9F12110
Schneider Electric | Schneider Electric | 01022021 |  | Schneider Electric |  | SED | M9F12116 |  |  | 7.17 |  | 1 |  | 12 | MULTI9 OEM C60N 1P 16A D 10KA | MULTI9 C60N 1P 16A D 10KA |  | MULTI9 C60N 1P 16A D 10KA MINIATURE CIRC | [8 empty] | 09.07 | 1 | [8 empty] | 1 | 3606480576645 | 0 |  | 106 | 9 | 8 | 2 | 0.144 | 13606480576642 | 12 | 1296 | 22.1 | 8.9 | 8 |  | 43606480576643 | 144 | 16039 | 40 | 30 | 30 | [10 empty] | 6 | N | [12 empty] | CUD | ZD | 8536201090 | [14 empty] | MULTI9 C60N 1P D 16A 10KA IEC | MULTI9 C60N 1P D 16A 10KA IEC | [17 empty] | https://eref.se.com/be/nl/sis-tarif/product/M9F12116 | https://eref.se.com/be/fr/sis-tarif/product/M9F12116
Schneider Electric | Schneider Electric | 01022021 |  | Schneider Electric |  | SED | M9F12120 |  |  | 6.83 |  | 1 |  | 12 | MULTI9 OEM C60N 1P 20A D 10KA | MULTI9 C60N 1P 20A D 10KA |  | MULTI9 C60N 1P D 20A10KA MINIATURE CIRC | [8 empty] | 09.07 | 1 | [8 empty] | 1 | 3606480576652 | 0 |  | 105 | 9 | 8 | 2 | 0.144 | 13606480576659 | 12 | 1304 | 22 | 8 | 9 |  | 43606480576650 | 144 | 16135 | 40 | 30 | 30 | [10 empty] | 6 | N | [12 empty] | CUD | ZD | 8536201090 | [14 empty] | MULTI9 C60N 1P D 20A 10KA IEC | MULTI9 C60N 1P D 20A 10KA IEC | [17 empty] | https://eref.se.com/be/nl/sis-tarif/product/M9F12120 | https://eref.se.com/be/fr/sis-tarif/product/M9F12120
Schneider Electric | Schneider Electric | 01022021 |  | Schneider Electric |  | SED | M9F12125 |  |  | 7.02 |  | 1 |  | 12 | MULTI9 OEM C60N 1P 25A D 10KA | MULTI9 C60N 1P 25A D 10KA |  | Multi9 C60N 1P D 25A MCB | [8 empty] | 09.07 | 1 | [8 empty] | 1 | 3606480576669 | 0 |  | 108 | 9 | 8 | 2 | 0.144 | 13606480576666 | 12 | 1339 | 22 | 8.7 | 8 |  | 43606480576667 | 144 | 16555 | 40 | 30 | 30 | [10 empty] | 6 | N | [12 empty] | CUD | ZD | 8536201090 | [14 empty] | MULTI9 C60N 1P D 25A 10KA IEC | MULTI9 C60N 1P D 25A 10KA IEC | [17 empty] | https://eref.se.com/be/nl/sis-tarif/product/M9F12125 | https://eref.se.com/be/fr/sis-tarif/product/M9F12125
Schneider Electric | Schneider Electric | 01022021 |  | Schneider Electric |  | SED | M9F12132 |  |  | 14.47 |  | 1 |  | 12 | MULTI9 OEM C60N 1P 32A D 10KA | MULTI9 C60N 1P 32A D 10KA |  | MULTI9 C60N 1P 32A D 10KA MINIATURE CIRC | [8 empty] | 09.07 | 1 | [8 empty] | 1 | 3606480576676 | 0 |  | 117 | 9 | 2 | 8 | 0.144 | 13606480576673 | 12 | 1450 | 22 | 9 | 8 |  | 43606480576674 | 144 | 17887 | 40 | 30 | 30 | [10 empty] | 12 | N | [12 empty] | CUD | ZD | 8536201090 | [14 empty] | MULTI9 C60N 1P D 32A 10KA IEC | MULTI9 C60N 1P D 32A 10KA IEC | [17 empty] | https://eref.se.com/be/nl/sis-tarif/product/M9F12132 | https://eref.se.com/be/fr/sis-tarif/product/M9F12132
Schneider Electric | Schneider Electric | 01022021 |  | Schneider Electric |  | SED | M9F12140 |  |  | 28.98 |  | 1 |  | 12 | MULTI9 OEM C60N 1P 40A D 10KA | MULTI9 C60N 1P 40A D 10KA |  | MULTI9 C60N 1P 40A D 10KA MINIATURE CIRC | [8 empty] | 09.07 | 1 | [8 empty] | 1 | 3606480576683 | 0 |  | 118 | 9 | 2 | 8 | 0.144 | 13606480576680 | 12 | 1443 | 22.5 | 9 | 8 |  | 43606480576681 | 144 | 17803 | 40 | 30 | 30 | [10 empty] | 12 | N | [12 empty] | CUD | ZD | 8536201090 | [14 empty] | MULTI9 C60N 1P D 40A 10KA IEC | MULTI9 C60N 1P D 40A 10KA IEC | [17 empty] | https://eref.se.com/be/nl/sis-tarif/product/M9F12140 | https://eref.se.com/be/fr/sis-tarif/product/M9F12140
Schneider Electric | Schneider Electric | 01022021 |  | Schneider Electric |  | SED | M9F12201 |  |  | 18.7 |  | 1 |  | 6 | MULTI9 OEM C60N 2P 1A D 10KA | MULTI9 C60N 2P 1A D 10KA |  | MULTI9 C60N 2P 1A D 10KA MINIATURE CIRCU | [8 empty] | 09.07 | 1 | [8 empty] | 1 | 3606480576690 | 0 |  | 217 | 9 | 4 | 8 | 0.288 | 13606480576697 | 6 | 1360 | 22 | 9 | 8 |  | 43606480576698 | 72 | 16807 | 40 | 30 | 30 | [10 empty] | 15 | N | [12 empty] | CUD | ZD | 8536201090 | [14 empty] | MULTI9 C60N 2P D 1A 10KA IEC | MULTI9 C60N 2P D 1A 10KA IEC | [17 empty] | https://eref.se.com/be/nl/sis-tarif/product/M9F12201 | https://eref.se.com/be/fr/sis-tarif/product/M9F12201
Schneider Electric | Schneider Electric | 01022021 |  | Schneider Electric |  | SED | M9F12202 |  |  | 16.66 |  | 1 |  | 6 | MULTI9 OEM C60N 2P 2A D 10KA | MULTI9 C60N 2P 2A D 10KA |  | MULTI9 C60N 2P D 2A 10KA MINIATURE CIRCU | [8 empty] | 09.07 | 1 | [8 empty] | 1 | 3606480576706 | 0 |  | 214 | 9 | 8 | 4 | 0.288 | 13606480576703 | 6 | 1326 | 22 | 8 | 9 |  | 43606480576704 | 72 | 16461 | 40 | 30 | 30 | [10 empty] | 6 | N | [12 empty] | CUD | ZD | 8536201090 | [14 empty] | MULTI9 C60N 2P D 2A 10KA IEC | MULTI9 C60N 2P D 2A 10KA IEC | [17 empty] | https://eref.se.com/be/nl/sis-tarif/product/M9F12202 | https://eref.se.com/be/fr/sis-tarif/product/M9F12202
Schneider Electric | Schneider Electric | 01022021 |  | Schneider Electric |  | SED | M9F12203 |  |  | 16.66 |  | 1 |  | 6 | MULTI9 OEM C60N 2P 3A D 10KA | MULTI9 C60N 2P 3A D 10KA |  | Multi9 C60N 2P D 3A MCB | [8 empty] | 09.07 | 1 | [8 empty] | 1 | 3606480576713 | 0 |  | 220 | 9 | 8 | 4 | 0.288 | 13606480576710 | 6 | 1345 | 22 | 8.7 | 8 |  | 43606480576711 | 72 | 16695 | 40 | 30 | 30 | [10 empty] | 6 | N | [12 empty] | CUD | ZD | 8536201090 | [14 empty] | MULTI9 C60N 2P D 3A 10KA IEC | MULTI9 C60N 2P D 3A 10KA IEC | [17 empty] | https://eref.se.com/be/nl/sis-tarif/product/M9F12203 | https://eref.se.com/be/fr/sis-tarif/product/M9F12203
Schneider Electric | Schneider Electric | 01022021 |  | Schneider Electric |  | SED | M9F12204 |  |  | 16.39 |  | 1 |  | 6 | MULTI9 OEM C60N 2P 4A D 10KA | MULTI9 C60N 2P 4A D 10KA |  | MULTI9 C60N 2P D 4A 10KA MINIATURE CIRCU | [8 empty] | 09.07 | 1 | [8 empty] | 1 | 3606480576720 | 0 |  | 216 | 9 | 8 | 4 | 0.288 | 13606480576727 | 6 | 1323 | 22 | 8 | 9 |  | 43606480576728 | 72 | 16363 | 40 | 30 | 30 | [10 empty] | 6 | N | [12 empty] | CUD | ZD | 8536201090 | [14 empty] | MULTI9 C60N 2P D 4A 10KA IEC | MULTI9 C60N 2P D 4A 10KA IEC | [17 empty] | https://eref.se.com/be/nl/sis-tarif/product/M9F12204 | https://eref.se.com/be/fr/sis-tarif/product/M9F12204
Schneider Electric | Schneider Electric | 01022021 |  | Schneider Electric |  | SED | M9F12206 |  |  | 15.06 |  | 1 |  | 6 | MULTI9 OEM C60N 2P 6A D 10KA | MULTI9 C60N 2P 6A D 10KA |  | MULTI9 C60N 2P D 6A 10KA MINIATURE CIRCU | [8 empty] | 09.07 | 1 | [8 empty] | 1 | 3606480576737 | 0 |  | 207 | 9 | 8 | 4 | 0.288 | 13606480576734 | 6 | 1292 | 22 | 8 | 9 |  | 43606480576735 | 72 | 16042 | 40 | 30 | 30 | [10 empty] | 6 | N | [12 empty] | CUD | ZD | 8536201090 | [14 empty] | MULTI9 C60N 2P D 6A 10KA IEC | MULTI9 C60N 2P D 6A 10KA IEC | [17 empty] | https://eref.se.com/be/nl/sis-tarif/product/M9F12206 | https://eref.se.com/be/fr/sis-tarif/product/M9F12206
Schneider Electric | Schneider Electric | 01022021 |  | Schneider Electric |  | SED | M9F12210 |  |  | 13.33 |  | 1 |  | 6 | MULTI9 OEM C60N 2P 10A D 10KA | MULTI9 C60N 2P 10A D 10KA |  | MULTI9 C60N 2P D 10A 10KA MINIATURE CIRC | [8 empty] | 09.07 | 1 | [8 empty] | 1 | 3606480576744 | 0 |  | 205 | 9 | 8 | 4 | 0.288 | 13606480576741 | 6 | 1273 | 23 | 8 | 9 |  | 43606480576742 | 72 | 15827 | 40 | 30 | 30 | [10 empty] | 6 | N | [12 empty] | CUD | ZD | 8536201090 | [14 empty] | MULTI9 C60N 2P D 10A 10KA IEC | MULTI9 C60N 2P D 10A 10KA IEC | [17 empty] | https://eref.se.com/be/nl/sis-tarif/product/M9F12210 | https://eref.se.com/be/fr/sis-tarif/product/M9F12210
Schneider Electric | Schneider Electric | 01022021 |  | Schneider Electric |  | SED | M9F12216 |  |  | 14.39 |  | 1 |  | 6 | MULTI9 OEM C60N 2P 16A D 10KA | MULTI9 C60N 2P 16A D 10KA |  | MULTI9 C60N 2P D 16A 10KA MINIATURE CIRC | [8 empty] | 09.07 | 1 | [8 empty] | 1 | 3606480576751 | 0 |  | 209 | 9 | 7 | 4 | 0.252 | 13606480576758 | 6 | 1298 | 22 | 8 | 9 |  | 43606480576759 | 72 | 16104 | 40 | 30 | 30 | [10 empty] | 6 | N | [12 empty] | CUD | ZD | 8536201090 | [14 empty] | MULTI9 C60N 2P D 16A 10KA IEC | MULTI9 C60N 2P D 16A 10KA IEC | [17 empty] | https://eref.se.com/be/nl/sis-tarif/product/M9F12216 | https://eref.se.com/be/fr/sis-tarif/product/M9F12216
Schneider Electric | Schneider Electric | 01022021 |  | Schneider Electric |  | SED | M9F12220 |  |  | 13.67 |  | 1 |  | 6 | MULTI9 OEM C60N 2P 20A D 10KA | MULTI9 C60N 2P 20A D 10KA |  | MULTI9 C60N 2P D 20A 10KA MINIATURE CIRC | [8 empty] | 09.07 | 1 | [8 empty] | 1 | 3606480576768 | 0 |  | 211 | 9 | 8 | 4 | 0.288 | 13606480576765 | 6 | 1313 | 22 | 8 | 9 |  | 43606480576766 | 72 | 16322 | 40 | 30 | 30 | [10 empty] | 6 | N | [12 empty] | CUD | ZD | 8536201090 | [14 empty] | MULTI9 C60N 2P D 20A 10KA IEC | MULTI9 C60N 2P D 20A 10KA IEC | [17 empty] | https://eref.se.com/be/nl/sis-tarif/product/M9F12220 | https://eref.se.com/be/fr/sis-tarif/product/M9F12220
Schneider Electric | Schneider Electric | 01022021 |  | Schneider Electric |  | SED | M9F12225 |  |  | 14.07 |  | 1 |  | 6 | MULTI9 OEM C60N 2P 25A D 10KA | MULTI9 C60N 2P 25A D 10KA |  | MULTI9 C60N 2P D 25A 10KA MINIATURE CIRC | [8 empty] | 09.07 | 1 | [8 empty] | 1 | 3606480576775 | 0 |  | 216 | 9 | 8 | 4 | 0.288 | 13606480576772 | 6 | 1341 | 22 | 8 | 9 |  | 43606480576773 | 72 | 16579 | 40 | 30 | 30 | [10 empty] | 6 | N | [12 empty] | CUD | ZD | 8536201090 | [14 empty] | MULTI9 C60N 2P D 25A 10KA IEC | MULTI9 C60N 2P D 25A 10KA IEC | [17 empty] | https://eref.se.com/be/nl/sis-tarif/product/M9F12225 | https://eref.se.com/be/fr/sis-tarif/product/M9F12225
Schneider Electric | Schneider Electric | 01022021 |  | Schneider Electric |  | SED | M9F12232 |  |  | 29.05 |  | 1 |  | 6 | MULTI9 OEM C60N 2P 32A D 10KA | MULTI9 C60N 2P 32A D 10KA |  | Multi9 C60N 2P D 32A MCB | [8 empty] | 09.07 | 1 | [8 empty] | 1 | 3606480576782 | 0 |  | 236 | 9 | 4 | 8 | 0.288 | 13606480576789 | 6 | 1446 | 22 | 9 | 8 |  | 43606480576780 | 72 | 17839 | 40 | 30 | 30 | [10 empty] | 12 | N | [12 empty] | CUD | ZD | 8536201090 | [14 empty] | MULTI9 C60N 2P D 32A 10KA IEC | MULTI9 C60N 2P D 32A 10KA IEC | [17 empty] | https://eref.se.com/be/nl/sis-tarif/product/M9F12232 | https://eref.se.com/be/fr/sis-tarif/product/M9F12232
Schneider Electric | Schneider Electric | 01022021 |  | Schneider Electric |  | SED | M9F12240 |  |  | 58.11 |  | 1 |  | 6 | MULTI9 OEM C60N 2P 40A D 10KA | MULTI9 C60N 2P 40A D 10KA |  | Multi9 C60N 2P D 40A MCB | [8 empty] | 09.07 | 1 | [8 empty] | 1 | 3606480576799 | 0 |  | 238 | 9 | 8 | 4 | 0.288 | 13606480576796 | 6 | 1460 | 22 | 9 | 8 |  | 43606480576797 | 72 | 18233 | 40 | 30 | 30 | [10 empty] | 12 | N | [12 empty] | CUD | ZD | 8536201090 | [14 empty] | MULTI9 C60N 2P D 40A 10KA IEC | MULTI9 C60N 2P D 40A 10KA IEC | [17 empty] | https://eref.se.com/be/nl/sis-tarif/product/M9F12240 | https://eref.se.com/be/fr/sis-tarif/product/M9F12240
Schneider Electric | Schneider Electric | 01022021 |  | Schneider Electric |  | SED | M9F12301 |  |  | 28.06 |  | 1 |  | 4 | MULTI9 OEM C60N 3P 1A D 10KA | MULTI9 C60N 3P 1A D 10KA |  | MULTI9 C60N 3P D 1A10KA MINIATURE CIRCU | [8 empty] | 09.07 | 1 | [8 empty] | 1 | 3606480576805 | 0 |  | 324 | 9 | 8 | 5 | 0.36 | 13606480576802 | 4 | 1351 | 22 | 8 | 9 |  | 43606480576803 | 48 | 16736 | 40 | 30 | 30 | [10 empty] | 7 | N | [12 empty] | CUD | ZD | 8536201090 | [14 empty] | MULTI9 C60N 3P D 1A 10KA IEC | MULTI9 C60N 3P D 1A 10KA IEC | [17 empty] | https://eref.se.com/be/nl/sis-tarif/product/M9F12301 | https://eref.se.com/be/fr/sis-tarif/product/M9F12301
Schneider Electric | Schneider Electric | 01022021 |  | Schneider Electric |  | SED | M9F12302 |  |  | 25.01 |  | 1 |  | 4 | MULTI9 OEM C60N 3P 2A D 10KA | MULTI9 C60N 3P 2A D 10KA |  | MULTI9 C60N 3P D 2A10KA MINIATURE CIRCU | [8 empty] | 09.07 | 1 | [8 empty] | 1 | 3606480576812 | 0 |  | 321 | 9 | 8 | 5 | 0.36 | 13606480576819 | 4 | 1332 | 22 | 8 | 9 |  | 43606480576810 | 48 | 16471 | 40 | 30 | 30 | [10 empty] | 16 | N | [12 empty] | CUD | ZD | 8536201090 | [14 empty] | MULTI9 C60N 3P D 2A 10KA IEC | MULTI9 C60N 3P D 2A 10KA IEC | [17 empty] | https://eref.se.com/be/nl/sis-tarif/product/M9F12302 | https://eref.se.com/be/fr/sis-tarif/product/M9F12302
Schneider Electric | Schneider Electric | 01022021 |  | Schneider Electric |  | SED | M9F12303 |  |  | 29.26 |  | 1 |  | 4 | MULTI9 OEM C60N 3P 3A D 10KA | MULTI9 C60N 3P 3A D 10KA |  | MULTI9 C60N 3P D 3A10KA MINIATURE CIRCU | [8 empty] | 09.07 | 1 | [8 empty] | 1 | 3606480576829 | 0 |  | 324 | 9 | 5 | 8 | 0.36 | 13606480576826 | 4 | 1360 | 22.5 | 8.7 | 7.8 |  | 43606480576827 | 48 | 16807 | 40 | 30 | 30 | [10 empty] | 16 | N | [12 empty] | CUD | ZD | 8536201090 | [14 empty] | MULTI9 C60N 3P D 3A 10KA IEC | MULTI9 C60N 3P D 3A 10KA IEC | [17 empty] | https://eref.se.com/be/nl/sis-tarif/product/M9F12303 | https://eref.se.com/be/fr/sis-tarif/product/M9F12303
Schneider Electric | Schneider Electric | 01022021 |  | Schneider Electric |  | SED | M9F12304 |  |  | 28.52 |  | 1 |  | 4 | MULTI9 OEM C60N 3P 4A D 10KA | MULTI9 C60N 3P 4A D 10KA |  | MULTI9 C60N 3P D 4A 10KA MINIATURE CIRCU | [8 empty] | 09.07 | 1 | [8 empty] | 1 | 3606480576836 | 0 |  | 320 | 9 | 7 | 5 | 0.315 | 13606480576833 | 4 | 1324 | 22 | 8 | 9 |  | 43606480576834 | 48 | 16375 | 40 | 30 | 30 | [10 empty] | 7 | N | [12 empty] | CUD | ZD | 8536201090 | [14 empty] | MULTI9 C60N 3P D 4A 10KA IEC | MULTI9 C60N 3P D 4A 10KA IEC | [17 empty] | https://eref.se.com/be/nl/sis-tarif/product/M9F12304 | https://eref.se.com/be/fr/sis-tarif/product/M9F12304
Schneider Electric | Schneider Electric | 01022021 |  | Schneider Electric |  | SED | M9F12306 |  |  | 22.55 |  | 1 |  | 4 | MULTI9 OEM C60N 3P 6A D 10KA | MULTI9 C60N 3P 6A D 10KA |  | MULTI9 C60N 3P D 6A 10KA MINIATURE CIRCU | [8 empty] | 09.07 | 1 | [8 empty] | 1 | 3606480576843 | 0 |  | 311 | 9 | 8 | 6 | 0.432 | 13606480576840 | 4 | 1286 | 22.5 | 9 | 8 |  | 43606480576841 | 48 | 15826 | 40 | 30 | 30 |  |  | 384 | 138608 | 120 | 80 | 45 |  |  |  | 6 | N | [12 empty] | CUD | ZD | 8536201090 | [14 empty] | MULTI9 C60N 3P D 6A 10KA IEC | MULTI9 C60N 3P D 6A 10KA IEC | [17 empty] | https://eref.se.com/be/nl/sis-tarif/product/M9F12306 | https://eref.se.com/be/fr/sis-tarif/product/M9F12306
Schneider Electric | Schneider Electric | 01022021 |  | Schneider Electric |  | SED | M9F12310 |  |  | 19.96 |  | 1 |  | 4 | MULTI9 OEM C60N 3P 10A D 10KA | MULTI9 C60N 3P 10A D 10KA |  | MULTI9 C60N 3P D 10A 10KA MINIATURE CIRC | [8 empty] | 09.07 | 1 | [8 empty] | 1 | 3606480576850 | 0 |  | 309.5 | 9 | 8 | 6 | 0.432 | 13606480576857 | 4 | 1279 | 22 | 9 | 8 |  | 43606480576858 | 48 | 15768 | 40 | 30 | 30 | [10 empty] | 6 | N | [12 empty] | CUD | ZD | 8536201090 | [14 empty] | MULTI9 C60N 3P D 10A 10KA IEC | MULTI9 C60N 3P D 10A 10KA IEC | [17 empty] | https://eref.se.com/be/nl/sis-tarif/product/M9F12310 | https://eref.se.com/be/fr/sis-tarif/product/M9F12310
Schneider Electric | Schneider Electric | 01022021 |  | Schneider Electric |  | SED | M9F12316 |  |  | 21.56 |  | 1 |  | 4 | MULTI9 OEM C60N 3P 16A D 10KA | MULTI9 C60N 3P 16A D 10KA |  | MULTI9 C60N 3P D 16A 10KA MINIATURE CIRC | [8 empty] | 09.07 | 1 | [8 empty] | 1 | 3606480576867 | 0 |  | 316.25 | 9 | 8 | 6 | 0.432 | 13606480576864 | 4 | 1307 | 22 | 9 | 8 |  | 43606480576865 | 48 | 16104 | 40 | 30 | 30 | [10 empty] | 6 | N | [12 empty] | CUD | ZD | 8536201090 | [14 empty] | MULTI9 C60N 3P D 16A 10KA IEC | MULTI9 C60N 3P D 16A 10KA IEC | [17 empty] | https://eref.se.com/be/nl/sis-tarif/product/M9F12316 | https://eref.se.com/be/fr/sis-tarif/product/M9F12316
Schneider Electric | Schneider Electric | 01022021 |  | Schneider Electric |  | SED | M9F12320 |  |  | 20.5 |  | 1 |  | 4 | MULTI9 OEM C60N 3P 20A D 10KA | MULTI9 C60N 3P 20A D 10KA |  | Multi 9 C60N OEM 3P D 20A 10KA MCB | [8 empty] | 09.07 | 1 | [8 empty] | 1 | 3606480576874 | 0 |  | 319.75 | 9 | 8 | 6 | 0.432 | 13606480576871 | 4 | 1321 | 22 | 9 | 8 |  | 43606480576872 | 48 | 16272 | 40 | 30 | 30 | [10 empty] | 6 | N | [12 empty] | CUD | ZD | 8536201090 | [14 empty] | MULTI9 C60N 3P D 20A 10KA IEC | MULTI9 C60N 3P D 20A 10KA IEC | [17 empty] | https://eref.se.com/be/nl/sis-tarif/product/M9F12320 | https://eref.se.com/be/fr/sis-tarif/product/M9F12320
Schneider Electric | Schneider Electric | 01022021 |  | Schneider Electric |  | SED | M9F12325 |  |  | 21.09 |  | 1 |  | 4 | MULTI9 OEM C60N 3P 25A D 10KA | MULTI9 C60N 3P 25A D 10KA |  | MULTI9 C60N 3P D 25A 10KA MINIATURE CIRC | [8 empty] | 09.07 | 1 | [8 empty] | 1 | 3606480576881 | 0 |  | 327 | 9 | 8 | 6 | 0.432 | 13606480576888 | 4 | 1344 | 22.5 | 9 | 8 |  | 43606480576889 | 48 | 16569 | 40 | 30 | 30 | [10 empty] | 6 | N | [12 empty] | CUD | ZD | 8536201090 | [14 empty] | MULTI9 C60N 3P D 25A 10KA IEC | MULTI9 C60N 3P D 25A 10KA IEC | [17 empty] | https://eref.se.com/be/nl/sis-tarif/product/M9F12325 | https://eref.se.com/be/fr/sis-tarif/product/M9F12325
Schneider Electric | Schneider Electric | 01022021 |  | Schneider Electric |  | SED | M9F12332 |  |  | 43.64 |  | 1 |  | 4 | MULTI9 OEM C60N 3P 32A D 10KA | MULTI9 C60N 3P 32A D 10KA |  | MULTI9 C60N 3P 32A D 10KA MINIATURE CIRC | [8 empty] | 09.07 | 1 | [8 empty] | 1 | 3606480576898 | 0 |  | 356 | 9 | 8 | 5 | 0.36 | 13606480576895 | 4 | 1474 | 22.5 | 9 | 8 | [17 empty] | 6 | N | [12 empty] | CUD | ZD | 8536201090 | [14 empty] | MULTI9 C60N 3P D 32A 10KA IEC | MULTI9 C60N 3P D 32A 10KA IEC | [17 empty] | https://eref.se.com/be/nl/sis-tarif/product/M9F12332 | https://eref.se.com/be/fr/sis-tarif/product/M9F12332
Schneider Electric | Schneider Electric | 01022021 |  | Schneider Electric |  | SED | M9F12340 |  |  | 46.9 |  | 1 |  | 4 | MULTI9 OEM C60N 3P 40A D 10KA | MULTI9 C60N 3P 40A D 10KA |  | MULTI9 C60N 3P 40A D 10KA MINIATURE CIRC | [8 empty] | 09.07 | 1 | [8 empty] | 1 | 3606480576904 | 0 |  | 357 | 9 | 8 | 5 | 0.36 | 13606480576901 | 4 | 1468 | 22.5 | 8.5 | 7.8 |  | 43606480576902 | 24 | 9300 | 40 | 30 | 30 | [10 empty] | 6 | N | [12 empty] | CUD | ZD | 8536201090 | [14 empty] | MULTI9 C60N 3P D 40A 10KA IEC | MULTI9 C60N 3P D 40A 10KA IEC | [17 empty] | https://eref.se.com/be/nl/sis-tarif/product/M9F12340 | https://eref.se.com/be/fr/sis-tarif/product/M9F12340
Schneider Electric | Schneider Electric | 01022021 |  | Schneider Electric |  | SED | M9F12401 |  |  | 42.29 |  | 1 |  | 3 | MULTI9 OEM C60N 4P 1A D 10KA | MULTI9 C60N 4P 1A D 10KA |  | MULTI9 C60N 4P D 1A 10KA MINIATURE CIRCU | [8 empty] | 09.07 | 1 | [8 empty] | 1 | 3606480576911 | 0 |  | 432 | 9 | 8 | 7 | 0.504 | 13606480576918 | 3 | 1360 | 23 | 8 | 9 |  | 43606480576919 | 36 | 17033 | 40 | 30 | 30 | [10 empty] | 16 | N | [12 empty] | CUD | ZD | 8536201090 | [14 empty] | MULTI9 C60N 4P D 1A 10KA IEC | MULTI9 C60N 4P D 1A 10KA IEC | [17 empty] | https://eref.se.com/be/nl/sis-tarif/product/M9F12401 | https://eref.se.com/be/fr/sis-tarif/product/M9F12401
Schneider Electric | Schneider Electric | 01022021 |  | Schneider Electric |  | SED | M9F12402 |  |  | 39.27 |  | 1 |  | 3 | MULTI9 OEM C60N 4P 2A D 10KA | MULTI9 C60N 4P 2A D 10KA |  | MULTI9 C60N 4P D 2A10KA MINIATURE CIRCU | [8 empty] | 09.07 | 1 | [8 empty] | 1 | 3606480576928 | 0 |  | 432 | 9 | 8 | 7 | 0.504 | 13606480576925 | 3 | 1360 | 23 | 8 | 9 |  | 43606480576926 | 36 | 15952 | 40 | 30 | 30 | [10 empty] | 16 | N | [12 empty] | CUD | ZD | 8536201090 | [14 empty] | MULTI9 C60N 4P D 2A 10KA IEC | MULTI9 C60N 4P D 2A 10KA IEC | [17 empty] | https://eref.se.com/be/nl/sis-tarif/product/M9F12402 | https://eref.se.com/be/fr/sis-tarif/product/M9F12402
Schneider Electric | Schneider Electric | 01022021 |  | Schneider Electric |  | SED | M9F12403 |  |  | 39 |  | 1 |  | 3 | MULTI9 OEM C60N 4P 3A D 10KA | MULTI9 C60N 4P 3A D 10KA |  | MULTI9 C60N 4P D 3A10KA MINIATURE CIRCU | [8 empty] | 09.07 | 1 | [8 empty] | 1 | 3606480576935 | 0 |  | 432 | 9 | 7 | 8 | 0.504 | 13606480576932 | 3 | 1360 | 22.5 | 8.7 | 7.8 |  | 43606480576933 | 36 | 16807 | 40 | 30 | 30 | [10 empty] | 16 | N | [12 empty] | CUD | ZD | 8536201090 | [14 empty] | MULTI9 C60N 4P D 3A 10KA IEC | MULTI9 C60N 4P D 3A 10KA IEC | [17 empty] | https://eref.se.com/be/nl/sis-tarif/product/M9F12403 | https://eref.se.com/be/fr/sis-tarif/product/M9F12403
Schneider Electric | Schneider Electric | 01022021 |  | Schneider Electric |  | SED | M9F12404 |  |  | 38.07 |  | 1 |  | 3 | MULTI9 OEM C60N 4P 4A D 10KA | MULTI9 C60N 4P 4A D 10KA |  | MULTI9 C60N 4P D 4A10KA MINIATURE CIRCU | [8 empty] | 09.07 | 1 | [8 empty] | 1 | 3606480576942 | 0 |  | 432 | 9 | 8 | 7 | 0.504 | 13606480576949 | 3 | 1360 | 23 | 8 | 9 |  | 43606480576940 | 36 | 17033 | 40 | 30 | 30 | [10 empty] | 16 | N | [12 empty] | CUD | ZD | 8536201090 | [14 empty] | MULTI9 C60N 4P D 4A 10KA IEC | MULTI9 C60N 4P D 4A 10KA IEC | [17 empty] | https://eref.se.com/be/nl/sis-tarif/product/M9F12404 | https://eref.se.com/be/fr/sis-tarif/product/M9F12404
Schneider Electric | Schneider Electric | 01022021 |  | Schneider Electric |  | SED | M9F12406 |  |  | 30.18 |  | 1 |  | 3 | MULTI9 OEM C60N 4P 6A D 10KA | MULTI9 C60N 4P 6A D 10KA |  | MULTI9 C60N 4P 6A D 10KA MINIATURE CIRCU | [8 empty] | 09.07 | 1 | [8 empty] | 1 | 3606480576959 | 0 |  | 420 | 9 | 7 | 8 | 0.504 | 13606480576956 | 3 | 1288 | 22 | 8.8 | 7.8 |  | 43606480576957 | 36 | 15943 | 40 | 30 | 30 | [10 empty] | 16 | N | [12 empty] | CUD | ZD | 8536201090 | [14 empty] | MULTI9 C60N 4P D 6A 10KA IEC | MULTI9 C60N 4P D 6A 10KA IEC | [17 empty] | https://eref.se.com/be/nl/sis-tarif/product/M9F12406 | https://eref.se.com/be/fr/sis-tarif/product/M9F12406
Schneider Electric | Schneider Electric | 01022021 |  | Schneider Electric |  | SED | M9F12410 |  |  | 34.03 |  | 1 |  | 3 | MULTI9 OEM C60N 4P 10A D 10KA | MULTI9 C60N 4P 10A D 10KA |  | Multi9 C60N 4P D 10A MCB | [8 empty] | 09.07 | 1 | [8 empty] | 1 | 3606480576966 | 0 |  | 416 | 9 | 8 | 7 | 0.504 | 13606480576963 | 3 | 1280 | 22 | 8.8 | 8 | [17 empty] | 16 | N | [12 empty] | CUD | ZD | 8536201090 | [14 empty] | MULTI9 C60N 4P D 10A 10KA IEC | MULTI9 C60N 4P D 10A 10KA IEC | [17 empty] | https://eref.se.com/be/nl/sis-tarif/product/M9F12410 | https://eref.se.com/be/fr/sis-tarif/product/M9F12410
Schneider Electric | Schneider Electric | 01022021 |  | Schneider Electric |  | SED | M9F12416 |  |  | 28.86 |  | 1 |  | 3 | MULTI9 OEM C60N 4P 16A D 10KA | MULTI9 C60N 4P 16A D 10KA |  | Multi 9 C60N OEM 4P D 16A 10KA MCB | [8 empty] | 09.07 | 1 | [8 empty] | 1 | 3606480576973 | 0 |  | 419 | 8 | 8 | 7 | 0.448 | 13606480576970 | 3 | 1300 | 22 | 8 | 9 |  | 43606480576971 | 36 | 16135 | 40 | 30 | 30 | [10 empty] | 6 | N | [12 empty] | CUD | ZD | 8536201090 | [14 empty] | MULTI9 C60N 4P D 16A 10KA IEC | MULTI9 C60N 4P D 16A 10KA IEC | [17 empty] | https://eref.se.com/be/nl/sis-tarif/product/M9F12416 | https://eref.se.com/be/fr/sis-tarif/product/M9F12416
Schneider Electric | Schneider Electric | 01022021 |  | Schneider Electric |  | SED | M9F12420 |  |  | 34.89 |  | 1 |  | 3 | MULTI9 OEM C60N 4P 20A D 10KA | MULTI9 C60N 4P 20A D 10KA |  | MULTI9 C60N 4P D 20A 10KA MINIATURE CIRC | [8 empty] | 09.07 | 1 | [8 empty] | 1 | 3606480576980 | 0 |  | 430 | 9 | 8 | 7 | 0.504 | 13606480576987 | 3 | 1360 | 23 | 8 | 9 |  | 43606480576988 | 36 | 16256 | 40 | 30 | 30 | [10 empty] | 16 | N | [12 empty] | CUD | ZD | 8536201090 | [14 empty] | MULTI9 C60N 4P D 20A 10KA IEC | MULTI9 C60N 4P D 20A 10KA IEC | [17 empty] | https://eref.se.com/be/nl/sis-tarif/product/M9F12420 | https://eref.se.com/be/fr/sis-tarif/product/M9F12420
Schneider Electric | Schneider Electric | 01022021 |  | Schneider Electric |  | SED | M9F12425 |  |  | 35.49 |  | 1 |  | 3 | MULTI9 OEM C60N 4P 25A D 10KA | MULTI9 C60N 4P 25A D 10KA |  | Multi9 C60N 4P D 25A MCB | [8 empty] | 09.07 | 1 | [8 empty] | 1 | 3606480576997 | 0 |  | 445 | 9 | 8 | 7 | 0.504 | 13606480576994 | 3 | 1353 | 22 | 8.8 | 8 | [17 empty] | 16 | N | [12 empty] | CUD | ZD | 8536201090 | [14 empty] | MULTI9 C60N 4P D 25A 10KA IEC | MULTI9 C60N 4P D 25A 10KA IEC | [17 empty] | https://eref.se.com/be/nl/sis-tarif/product/M9F12425 | https://eref.se.com/be/fr/sis-tarif/product/M9F12425
Schneider Electric | Schneider Electric | 01022021 |  | Schneider Electric |  | SED | M9F12432 |  |  | 58.24 |  | 1 |  | 3 | MULTI9 OEM C60N 4P 32A D 10KA | MULTI9 C60N 4P 32A D 10KA |  | Multi9 C60N 4P D 32A MCB | [8 empty] | 09.07 | 1 | [8 empty] | 1 | 3606480577000 | 0 |  | 475 | 9 | 8 | 7 | 0.504 | 13606480577007 | 3 | 1469 | 22.5 | 8.7 | 7.8 |  | 43606480577008 | 18 | 9314 | 40 | 30 | 30 | [10 empty] | 12 | N | [12 empty] | CUD | ZD | 8536201090 | [14 empty] | MULTI9 C60N 4P D 32A 10KA IEC | MULTI9 C60N 4P D 32A 10KA IEC | [17 empty] | https://eref.se.com/be/nl/sis-tarif/product/M9F12432 | https://eref.se.com/be/fr/sis-tarif/product/M9F12432
Schneider Electric | Schneider Electric | 01022021 |  | Schneider Electric |  | SED | M9F12440 |  |  | 62.55 |  | 1 |  | 3 | MULTI9 OEM C60N 4P 40A D 10KA | MULTI9 C60N 4P 40A D 10KA |  | Multi 9 C60N 4P D 40A MCB | [8 empty] | 09.07 | 1 | [8 empty] | 1 | 3606480577017 | 0 |  | 475 | 9 | 8 | 7 | 0.504 | 13606480577014 | 3 | 1460 | 22.5 | 8.8 | 7.6 |  | 43606480577015 | 18 | 9473 | 40 | 30 | 30 | [10 empty] | 12 | N | [12 empty] | CUD | ZD | 8536201090 | [14 empty] | MULTI9 C60N 4P D 40A 10KA IEC | MULTI9 C60N 4P D 40A 10KA IEC | [17 empty] | https://eref.se.com/be/nl/sis-tarif/product/M9F12440 | https://eref.se.com/be/fr/sis-tarif/product/M9F12440
Schneider Electric | Schneider Electric | 01022021 |  | Schneider Electric |  | SED | M9F14101 |  |  | 17.41 |  | 1 |  | 12 | MULTI9 OEM C60H 1P 1A C 15KA | MULTI9 C60H 1P 1A C 15KA |  | MULTI9 C60H 1P C 1A 15KA MINIATURE CIRCU | [8 empty] | 09.07 | 1 | [8 empty] | 1 | 3606480577024 | 0 |  | 110 | 9 | 2 | 8 | 0.144 | 13606480577021 | 12 | 1359 | 22.5 | 9 | 8 |  | 43606480577022 | 144 | 17021 | 40 | 30 | 30 | [10 empty] | 12 | N | [12 empty] | CUD | ZD | 8536201090 | [14 empty] | MULTI9 C60H 1P C 1A 15KA IEC | MULTI9 C60H 1P C 1A 15KA IEC | [17 empty] | https://eref.se.com/be/nl/sis-tarif/product/M9F14101 | https://eref.se.com/be/fr/sis-tarif/product/M9F14101
Schneider Electric | Schneider Electric | 01022021 |  | Schneider Electric |  | SED | M9F14102 |  |  | 9.55 |  | 1 |  | 12 | MULTI9 OEM C60H 1P 2A C 15KA | MULTI9 C60H 1P 2A C 15KA |  | MULTI9 C60H 1P C 2A 15KA MINIATURE CIRCU | [8 empty] | 09.07 | 1 | [8 empty] | 1 | 3606480577031 | 0 |  | 108 | 9 | 8 | 2 | 0.144 | 13606480577038 | 12 | 1340 | 22.5 | 8.6 | 7.8 |  | 43606480577039 | 72 | 8533 | 40 | 30 | 30 | [10 empty] | 6 | N | [12 empty] | CUD | ZD | 8536201090 | [14 empty] | MULTI9 C60H 1P C 2A 15KA IEC | MULTI9 C60H 1P C 2A 15KA IEC | [17 empty] | https://eref.se.com/be/nl/sis-tarif/product/M9F14102 | https://eref.se.com/be/fr/sis-tarif/product/M9F14102
Schneider Electric | Schneider Electric | 01022021 |  | Schneider Electric |  | SED | M9F14103 |  |  | 9.67 |  | 1 |  | 12 | MULTI9 OEM C60H 1P 3A C 15KA | MULTI9 C60H 1P 3A C 15KA |  | Multi9 C60H 1P C 3A MCB | [8 empty] | 09.07 | 1 | [8 empty] | 1 | 3606480577048 | 0 |  | 108 | 9 | 2 | 8 | 0.144 | 13606480577045 | 12 | 1364 | 22.5 | 9 | 8 |  | 43606480577046 | 144 | 16855 | 40 | 30 | 30 | [10 empty] | 12 | N | [12 empty] | CUD | ZD | 8536201090 | [14 empty] | MULTI9 C60H 1P C 3A 15KA IEC | MULTI9 C60H 1P C 3A 15KA IEC | [17 empty] | https://eref.se.com/be/nl/sis-tarif/product/M9F14103 | https://eref.se.com/be/fr/sis-tarif/product/M9F14103
Schneider Electric | Schneider Electric | 01022021 |  | Schneider Electric |  | SED | M9F14104 |  |  | 9.42 |  | 1 |  | 12 | MULTI9 OEM C60H 1P 4A C 15KA | MULTI9 C60H 1P 4A C 15KA |  | MULTI9 C60H 1P C 4A 15KA MINIATURE CIRCU | [8 empty] | 09.07 | 1 | [8 empty] | 1 | 3606480577055 | 0 |  | 107 | 9 | 2 | 8 | 0.144 | 13606480577052 | 12 | 1333 | 22.5 | 8.6 | 7.8 |  | 43606480577053 | 144 | 16709 | 40 | 30 | 30 | [10 empty] | 12 | N | [12 empty] | CUD | ZD | 8536201090 | [14 empty] | MULTI9 C60H 1P C 4A 15KA IEC | MULTI9 C60H 1P C 4A 15KA IEC | [17 empty] | https://eref.se.com/be/nl/sis-tarif/product/M9F14104 | https://eref.se.com/be/fr/sis-tarif/product/M9F14104
Schneider Electric | Schneider Electric | 01022021 |  | Schneider Electric |  | SED | M9F14106 |  |  | 8.89 |  | 1 |  | 12 | MULTI9 OEM C60H 1P 6A C 15KA | MULTI9 C60H 1P 6A C 15KA |  | MULTI9 C60H 1P C 6A 15KA MINIATURE CIRCU | [8 empty] | 09.07 | 1 | [8 empty] | 1 | 3606480577062 | 0 |  | 106 | 9 | 8 | 2 | 0.144 | 13606480577069 | 12 | 1311 | 22.5 | 9 | 8 |  | 43606480577060 | 144 | 16445 | 40 | 30 | 30 | [10 empty] | 12 | N | [12 empty] | CUD | ZD | 8536201090 | [14 empty] | MULTI9 C60H 1P C 6A 15KA IEC | MULTI9 C60H 1P C 6A 15KA IEC | [17 empty] | https://eref.se.com/be/nl/sis-tarif/product/M9F14106 | https://eref.se.com/be/fr/sis-tarif/product/M9F14106
Schneider Electric | Schneider Electric | 01022021 |  | Schneider Electric |  | SED | M9F14110 |  |  | 8.49 |  | 1 |  | 12 | MULTI9 OEM C60H 1P 10A C 15KA | MULTI9 C60H 1P 10A C 15KA |  | MULTI9 C60H 1P C 10A 15KA MINIATURE CIRC | [8 empty] | 09.07 | 1 | [8 empty] | 1 | 3606480577079 | 0 |  | 106 | 9 | 8 | 2 | 0.144 | 13606480577076 | 12 | 1325 | 22.5 | 8.6 | 7.8 |  | 43606480577077 | 144 | 16337 | 40 | 30 | 30 | [10 empty] | 6 | N | [12 empty] | CUD | ZD | 8536201090 | [14 empty] | MULTI9 C60H 1P C 10A 15KA IEC | MULTI9 C60H 1P C 10A 15KA IEC | [17 empty] | https://eref.se.com/be/nl/sis-tarif/product/M9F14110 | https://eref.se.com/be/fr/sis-tarif/product/M9F14110
Schneider Electric | Schneider Electric | 01022021 |  | Schneider Electric |  | SED | M9F14116 |  |  | 8.56 |  | 1 |  | 12 | MULTI9 OEM C60H 1P 16A C 15KA | MULTI9 C60H 1P 16A C 15KA |  | Multi 9 C60H OEM 1P C 16A 15KA MCB | [8 empty] | 09.07 | 1 | [8 empty] | 1 | 3606480577086 | 0 |  | 106 | 9 | 8 | 2 | 0.144 | 13606480577083 | 12 | 1351 | 22.5 | 8.5 | 8 |  | 43606480577084 | 144 | 16925 | 40 | 30 | 30 | [10 empty] | 6 | N | [12 empty] | CUD | ZD | 8536201090 | [14 empty] | MULTI9 C60H 1P C 16A 15KA IEC | MULTI9 C60H 1P C 16A 15KA IEC | [17 empty] | https://eref.se.com/be/nl/sis-tarif/product/M9F14116 | https://eref.se.com/be/fr/sis-tarif/product/M9F14116
Schneider Electric | Schneider Electric | 01022021 |  | Schneider Electric |  | SED | M9F14120 |  |  | 8.69 |  | 1 |  | 12 | MULTI9 OEM C60H 1P 20A C 15KA | MULTI9 C60H 1P 20A C 15KA |  | MULTI9 C60H 1P C 20A 15KA MINIATURE CIRC | [8 empty] | 09.07 | 1 | [8 empty] | 1 | 3606480577093 | 0 |  | 110 | 9 | 8 | 2 | 0.144 | 13606480577090 | 12 | 1366 | 22.5 | 8.8 | 7.8 |  | 43606480577091 | 144 | 17105 | 40 | 30 | 30 | [10 empty] | 6 | N | [12 empty] | CUD | ZD | 8536201090 | [14 empty] | MULTI9 C60H 1P C 20A 15KA IEC | MULTI9 C60H 1P C 20A 15KA IEC | [17 empty] | https://eref.se.com/be/nl/sis-tarif/product/M9F14120 | https://eref.se.com/be/fr/sis-tarif/product/M9F14120
Schneider Electric | Schneider Electric | 01022021 |  | Schneider Electric |  | SED | M9F14125 |  |  | 8.89 |  | 1 |  | 12 | MULTI9 OEM C60H 1P 25A C 15KA | MULTI9 C60H 1P 25A C 15KA |  | MULTI9 C60H 1P C 25A 15KA MINIATURE CIRC | [8 empty] | 09.07 | 1 | [8 empty] | 1 | 3606480577109 | 0 |  | 107 | 9 | 8 | 2 | 0.144 | 13606480577106 | 12 | 1406 | 22.5 | 9 | 8 |  | 43606480577107 | 144 | 17585 | 40 | 30 | 30 | [10 empty] | 12 | N | [12 empty] | CUD | ZD | 8536201090 | [14 empty] | MULTI9 C60H 1P C 25A 15KA IEC | MULTI9 C60H 1P C 25A 15KA IEC | [17 empty] | https://eref.se.com/be/nl/sis-tarif/product/M9F14125 | https://eref.se.com/be/fr/sis-tarif/product/M9F14125
Schneider Electric | Schneider Electric | 01022021 |  | Schneider Electric |  | SED | M9F14132 |  |  | 14.47 |  | 1 |  | 12 | MULTI9 OEM C60H 1P 32A C 15KA | MULTI9 C60H 1P 32A C 15KA |  | MULTI9 C60H 1P C 32A 15KA MINIATURE CIRC | [8 empty] | 09.07 | 1 | [8 empty] | 1 | 3606480577116 | 0 |  | 118 | 9 | 8 | 2 | 0.144 | 13606480577113 | 12 | 1457 | 22.5 | 9 | 8 |  | 43606480577114 | 144 | 18197 | 40 | 30 | 30 | [10 empty] | 6 | N | [12 empty] | CUD | ZD | 8536201090 | [14 empty] | MULTI9 C60H 1P C 32A 15KA IEC | MULTI9 C60H 1P C 32A 15KA IEC | [17 empty] | https://eref.se.com/be/nl/sis-tarif/product/M9F14132 | https://eref.se.com/be/fr/sis-tarif/product/M9F14132
Schneider Electric | Schneider Electric | 01022021 |  | Schneider Electric |  | SED | M9F14140 |  |  | 16.97 |  | 1 |  | 12 | MULTI9 OEM C60H 1P 40A C 15KA | MULTI9 C60H 1P 40A C 15KA |  | MULTI9 C60H 1P C 40A 15KA MINIATURE CIRC | [8 empty] | 09.07 | 1 | [8 empty] | 1 | 3606480577123 | 0 |  | 117 | 9 | 2 | 8 | 0.144 | 13606480577120 | 12 | 1451 | 22.5 | 9 | 8 |  | 43606480577121 | 144 | 18125 | 40 | 30 | 30 | [10 empty] | 12 | N | [12 empty] | CUD | ZD | 8536201090 | [14 empty] | MULTI9 C60H 1P C 40A 15KA IEC | MULTI9 C60H 1P C 40A 15KA IEC | [17 empty] | https://eref.se.com/be/nl/sis-tarif/product/M9F14140 | https://eref.se.com/be/fr/sis-tarif/product/M9F14140
Schneider Electric | Schneider Electric | 01022021 |  | Schneider Electric |  | SED | M9F14201 |  |  | 37.32 |  | 1 |  | 6 | MULTI9 OEM C60H 2P 1A C 15KA | MULTI9 C60H 2P 1A C 15KA |  | MULTI9 C60H 2P C 1A 15KA MINIATURE CIRCU | [8 empty] | 09.07 | 1 | [8 empty] | 1 | 3606480577130 | 0 |  | 220 | 9 | 4 | 8 | 0.288 | 13606480577137 | 6 | 1365 | 22.5 | 9 | 8 |  | 43606480577138 | 72 | 17093 | 40 | 30 | 30 | [10 empty] | 12 | N | [12 empty] | CUD | ZD | 8536201090 | [14 empty] | MULTI9 C60H 2P C 1A 15KA IEC | MULTI9 C60H 2P C 1A 15KA IEC | [17 empty] | https://eref.se.com/be/nl/sis-tarif/product/M9F14201 | https://eref.se.com/be/fr/sis-tarif/product/M9F14201
Schneider Electric | Schneider Electric | 01022021 |  | Schneider Electric |  | SED | M9F14202 |  |  | 19.31 |  | 1 |  | 6 | MULTI9 OEM C60H 2P 2A C 15KA | MULTI9 C60H 2P 2A C 15KA |  | MULTI9 C60H 2P C 2A 15KA MINIATURE CIRCU | [8 empty] | 09.07 | 1 | [8 empty] | 1 | 3606480577147 | 0 |  | 216 | 9 | 8 | 4 | 0.288 | 13606480577144 | 6 | 1347 | 22.5 | 8.8 | 7.8 |  | 43606480577145 | 36 | 8578 | 40 | 30 | 30 | [10 empty] | 6 | N | [12 empty] | CUD | ZD | 8536201090 | [14 empty] | MULTI9 C60H 2P C 2A 15KA IEC | MULTI9 C60H 2P C 2A 15KA IEC | [17 empty] | https://eref.se.com/be/nl/sis-tarif/product/M9F14202 | https://eref.se.com/be/fr/sis-tarif/product/M9F14202
Schneider Electric | Schneider Electric | 01022021 |  | Schneider Electric |  | SED | M9F14203 |  |  | 19.5 |  | 1 |  | 6 | MULTI9 OEM C60H 2P 3A C 15KA | MULTI9 C60H 2P 3A C 15KA |  | Multi9 C60H 2P C 3A MCB | [8 empty] | 09.07 | 1 | [8 empty] | 1 | 3606480577154 | 0 |  | 220 | 8 | 8 | 4 | 0.256 | 13606480577151 | 6 | 1375 | 22 | 9 | 8 |  | 43606480577152 | 36 | 8737 | 40 | 30 | 30 | [10 empty] | 12 | N | [12 empty] | CUD | ZD | 8536201090 | [14 empty] | MULTI9 C60H 2P C 3A 15KA IEC | MULTI9 C60H 2P C 3A 15KA IEC | [17 empty] | https://eref.se.com/be/nl/sis-tarif/product/M9F14203 | https://eref.se.com/be/fr/sis-tarif/product/M9F14203
Schneider Electric | Schneider Electric | 01022021 |  | Schneider Electric |  | SED | M9F14204 |  |  | 18.97 |  | 1 |  | 6 | MULTI9 OEM C60H 2P 4A C 15KA | MULTI9 C60H 2P 4A C 15KA |  | MULTI9 C60H 2P C 4A 15KA MINIATURE CIRCU | [8 empty] | 09.07 | 1 | [8 empty] | 1 | 3606480577161 | 0 |  | 216 | 9 | 8 | 4 | 0.288 | 13606480577168 | 6 | 1341 | 22 | 9 | 8 |  | 43606480577169 | 36 | 8543 | 40 | 30 | 30 | [10 empty] | 6 | N | [12 empty] | CUD | ZD | 8536201090 | [14 empty] | MULTI9 C60H 2P C 4A 15KA IEC | MULTI9 C60H 2P C 4A 15KA IEC | [17 empty] | https://eref.se.com/be/nl/sis-tarif/product/M9F14204 | https://eref.se.com/be/fr/sis-tarif/product/M9F14204
Schneider Electric | Schneider Electric | 01022021 |  | Schneider Electric |  | SED | M9F14206 |  |  | 17.91 |  | 1 |  | 6 | MULTI9 OEM C60H 2P 6A C 15KA | MULTI9 C60H 2P 6A C 15KA |  | MULTI9 C60H 2P C 6A 15KA MINIATURE CIRCU | [8 empty] | 09.07 | 1 | [8 empty] | 1 | 3606480577178 | 0 |  | 210 | 9 | 8 | 4 | 0.288 | 13606480577175 | 6 | 1310 | 22.5 | 8.5 | 7.8 | [17 empty] | 6 | N | [12 empty] | CUD | ZD | 8536201090 | [14 empty] | MULTI9 C60H 2P C 6A 15KA IEC | MULTI9 C60H 2P C 6A 15KA IEC | [17 empty] | https://eref.se.com/be/nl/sis-tarif/product/M9F14206 | https://eref.se.com/be/fr/sis-tarif/product/M9F14206
Schneider Electric | Schneider Electric | 01022021 |  | Schneider Electric |  | SED | M9F14210 |  |  | 17.12 |  | 1 |  | 6 | MULTI9 OEM C60H 2P 10A C 15KA | MULTI9 C60H 2P 10A C 15KA |  | Multi 9 C60H OEM 2P C 10A 15KA MCB | [8 empty] | 09.07 | 1 | [8 empty] | 1 | 3606480577185 | 0 |  | 214 | 9 | 8 | 4 | 0.288 | 13606480577182 | 6 | 1332 | 22.5 | 8.8 | 7.8 |  | 43606480577183 | 36 | 8550 | 40 | 30 | 30 | [10 empty] | 6 | N | [12 empty] | CUD | ZD | 8536201090 | [14 empty] | MULTI9 C60H 2P C 10A 15KA IEC | MULTI9 C60H 2P C 10A 15KA IEC | [17 empty] | https://eref.se.com/be/nl/sis-tarif/product/M9F14210 | https://eref.se.com/be/fr/sis-tarif/product/M9F14210
Schneider Electric | Schneider Electric | 01022021 |  | Schneider Electric |  | SED | M9F14216 |  |  | 17.25 |  | 1 |  | 6 | MULTI9 OEM C60H 2P 16A C 15KA | MULTI9 C60H 2P 16A C 15KA |  | Multi 9 C60H OEM 2P C 16A 15KA MCB | [8 empty] | 09.07 | 1 | [8 empty] | 1 | 3606480577192 | 0 |  | 220 | 9 | 7 | 4 | 0.252 | 13606480577199 | 6 | 1367 | 22.5 | 9 | 8 | [17 empty] | 6 | N | [12 empty] | CUD | ZD | 8536201090 | [14 empty] | MULTI9 C60H 2P C 16A 15KA IEC | MULTI9 C60H 2P C 16A 15KA IEC | [17 empty] | https://eref.se.com/be/nl/sis-tarif/product/M9F14216 | https://eref.se.com/be/fr/sis-tarif/product/M9F14216
Schneider Electric | Schneider Electric | 01022021 |  | Schneider Electric |  | SED | M9F14220 |  |  | 17.57 |  | 1 |  | 6 | MULTI9 OEM C60H 2P 20A C 15KA | MULTI9 C60H 2P 20A C 15KA |  | MULTI9 C60H 2P C 20A 15KA MINIATURE CIRC | [8 empty] | 09.07 | 1 | [8 empty] | 1 | 3606480577208 | 0 |  | 222 | 9 | 8 | 4 | 0.288 | 13606480577205 | 6 | 1374 | 22.5 | 8.6 | 7.8 |  | 43606480577206 | 36 | 8675 | 40 | 30 | 30 | [10 empty] | 6 | N | [12 empty] | CUD | ZD | 8536201090 | [14 empty] | MULTI9 C60H 2P C 20A 15KA IEC | MULTI9 C60H 2P C 20A 15KA IEC | [17 empty] | https://eref.se.com/be/nl/sis-tarif/product/M9F14220 | https://eref.se.com/be/fr/sis-tarif/product/M9F14220
Schneider Electric | Schneider Electric | 01022021 |  | Schneider Electric |  | SED | M9F14225 |  |  | 17.84 |  | 1 |  | 6 | MULTI9 OEM C60H 2P 25A C 15KA | MULTI9 C60H 2P 25A C 15KA |  | MULTI9 C60H 2P C 25A 15KA MINIATURE CIRC | [8 empty] | 09.07 | 1 | [8 empty] | 1 | 3606480577215 | 0 |  | 225 | 9 | 8 | 4 | 0.288 | 13606480577212 | 6 | 1397 | 22.5 | 8.6 | 7.8 |  | 43606480577213 | 36 | 8871 | 40 | 30 | 30 | [10 empty] | 6 | N | [12 empty] | CUD | ZD | 8536201090 | [14 empty] | MULTI9 C60H 2P C 25A 15KA IEC | MULTI9 C60H 2P C 25A 15KA IEC | [17 empty] | https://eref.se.com/be/nl/sis-tarif/product/M9F14225 | https://eref.se.com/be/fr/sis-tarif/product/M9F14225
Schneider Electric | Schneider Electric | 01022021 |  | Schneider Electric |  | SED | M9F14232 |  |  | 29.05 |  | 1 |  | 6 | MULTI9 OEM C60H 2P 32A C 15KA | MULTI9 C60H 2P 32A C 15KA |  | Multi 9 C60H OEM 2P C 32A 15KA MCB | [8 empty] | 09.07 | 1 | [8 empty] | 1 | 3606480577222 | 0 |  | 235 | 9 | 4 | 8 | 0.288 | 13606480577229 | 6 | 1450 | 23 | 9 | 8 |  | 43606480577220 | 36 | 9187 | 40 | 30 | 30 | [10 empty] | 6 | N | [12 empty] | CUD | ZD | 8536201090 | [14 empty] | MULTI9 C60H 2P C 32A 15KA IEC | MULTI9 C60H 2P C 32A 15KA IEC | [17 empty] | https://eref.se.com/be/nl/sis-tarif/product/M9F14232 | https://eref.se.com/be/fr/sis-tarif/product/M9F14232
Schneider Electric | Schneider Electric | 01022021 |  | Schneider Electric |  | SED | M9F14240 |  |  | 34.15 |  | 1 |  | 6 | MULTI9 OEM C60H 2P 40A C 15KA | MULTI9 C60H 2P 40A C 15KA |  | Multi9 C60H 2P C 40A MCB | [8 empty] | 09.07 | 1 | [8 empty] | 1 | 3606480577239 | 0 |  | 234 | 9 | 8 | 4 | 0.288 | 13606480577236 | 6 | 1455 | 22.5 | 8.6 | 7.8 |  | 43606480577237 | 36 | 9254 | 40 | 30 | 30 | [10 empty] | 6 | N | [12 empty] | CUD | ZD | 8536201090 | [14 empty] | MULTI9 C60H 2P C 40A 15KA IEC | MULTI9 C60H 2P C 40A 15KA IEC | [17 empty] | https://eref.se.com/be/nl/sis-tarif/product/M9F14240 | https://eref.se.com/be/fr/sis-tarif/product/M9F14240
Schneider Electric | Schneider Electric | 01022021 |  | Schneider Electric |  | SED | M9F14301 |  |  | 53.07 |  | 1 |  | 4 | MULTI9 OEM C60H 3P 1A C 15KA | MULTI9 C60H 3P 1A C 15KA |  | MULTI9 C60H 3P C 1A 15KA MINIATURE CIRCU | [8 empty] | 09.07 | 1 | [8 empty] | 1 | 3606480577246 | 0 |  | 324 | 9 | 5 | 8 | 0.36 | 13606480577243 | 4 | 1371 | 22.5 | 9 | 8 |  | 43606480577244 | 48 | 17165 | 40 | 30 | 30 | [10 empty] | 12 | N | [12 empty] | CUD | ZD | 8536201090 | [14 empty] | MULTI9 C60H 3P C 1A 15KA IEC | MULTI9 C60H 3P C 1A 15KA IEC | [17 empty] | https://eref.se.com/be/nl/sis-tarif/product/M9F14301 | https://eref.se.com/be/fr/sis-tarif/product/M9F14301
Schneider Electric | Schneider Electric | 01022021 |  | Schneider Electric |  | SED | M9F14302 |  |  | 28.98 |  | 1 |  | 4 | MULTI9 OEM C60H 3P 2A C 15KA | MULTI9 C60H 3P 2A C 15KA |  | MULTI9 C60H 3P C 2A 15KA MINIATURE CIRCU | [8 empty] | 09.07 | 1 | [8 empty] | 1 | 3606480577253 | 0 |  | 324 | 9 | 8 | 5 | 0.36 | 13606480577250 | 4 | 1350 | 22.5 | 9 | 8 |  | 43606480577251 | 48 | 16913 | 40 | 30 | 30 | [10 empty] | 12 | N | [12 empty] | CUD | ZD | 8536201090 | [14 empty] | MULTI9 C60H 3P C 2A 15KA IEC | MULTI9 C60H 3P C 2A 15KA IEC | [17 empty] | https://eref.se.com/be/nl/sis-tarif/product/M9F14302 | https://eref.se.com/be/fr/sis-tarif/product/M9F14302
Schneider Electric | Schneider Electric | 01022021 |  | Schneider Electric |  | SED | M9F14303 |  |  | 29.26 |  | 1 |  | 4 | MULTI9 OEM C60H 3P 3A C 15KA | MULTI9 C60H 3P 3A C 15KA |  | MULTI9 C60H 3P C 3A 15KA MINIATURE CIRCU | [8 empty] | 09.07 | 1 | [8 empty] | 1 | 3606480577260 | 0 |  | 324 | 9 | 8 | 5 | 0.36 | 13606480577267 | 4 | 1370 | 22.5 | 9 | 8 |  | 43606480577268 | 48 | 17153 | 40 | 30 | 30 | [10 empty] | 12 | N | [12 empty] | CUD | ZD | 8536201090 | [14 empty] | MULTI9 C60H 3P C 3A 15KA IEC | MULTI9 C60H 3P C 3A 15KA IEC | [17 empty] | https://eref.se.com/be/nl/sis-tarif/product/M9F14303 | https://eref.se.com/be/fr/sis-tarif/product/M9F14303
Schneider Electric | Schneider Electric | 01022021 |  | Schneider Electric |  | SED | M9F14304 |  |  | 28.52 |  | 1 |  | 4 | MULTI9 OEM C60H 3P 4A C 15KA | MULTI9 C60H 3P 4A C 15KA |  | MULTI9 C60H 3P C 4A 15KA MINIATURE CIRCU | [8 empty] | 09.07 | 1 | [8 empty] | 1 | 3606480577277 | 0 |  | 324 | 9 | 8 | 5 | 0.36 | 13606480577274 | 4 | 1348 | 22 | 9 | 8 |  | 43606480577275 | 48 | 16889 | 40 | 30 | 30 | [10 empty] | 12 | N | [12 empty] | CUD | ZD | 8536201090 | [14 empty] | MULTI9 C60H 3P C 4A 15KA IEC | MULTI9 C60H 3P C 4A 15KA IEC | [17 empty] | https://eref.se.com/be/nl/sis-tarif/product/M9F14304 | https://eref.se.com/be/fr/sis-tarif/product/M9F14304
Schneider Electric | Schneider Electric | 01022021 |  | Schneider Electric |  | SED | M9F14306 |  |  | 26.92 |  | 1 |  | 4 | MULTI9 OEM C60H 3P 6A C 15KA | MULTI9 C60H 3P 6A C 15KA |  | MULTI9 C60H 3P C 6A 15KA MINIATURE CIRCU | [8 empty] | 09.07 | 1 | [8 empty] | 1 | 3606480577284 | 0 |  | 317 | 9 | 8 | 5 | 0.36 | 13606480577281 | 4 | 1322 | 22.2 | 8.8 | 8 |  | 43606480577282 | 24 | 8400 | 40 | 30 | 30 | [10 empty] | 6 | N | [12 empty] | CUD | ZD | 8536201090 | [14 empty] | MULTI9 C60H 3P C 6A 15KA IEC | MULTI9 C60H 3P C 6A 15KA IEC | [17 empty] | https://eref.se.com/be/nl/sis-tarif/product/M9F14306 | https://eref.se.com/be/fr/sis-tarif/product/M9F14306
Schneider Electric | Schneider Electric | 01022021 |  | Schneider Electric |  | SED | M9F14310 |  |  | 25.74 |  | 1 |  | 4 | MULTI9 OEM C60H 3P 10A C 15KA | MULTI9 C60H 3P 10A C 15KA |  | Multi 9 C60H OEM 3P C 10A 15KA MCB | [8 empty] | 09.07 | 1 | [8 empty] | 1 | 3606480577291 | 0 |  | 322 | 9 | 8 | 5 | 0.36 | 13606480577298 | 4 | 1333 | 22.5 | 8.7 | 7.8 | [17 empty] | 6 | N | [12 empty] | CUD | ZD | 8536201090 | [14 empty] | MULTI9 C60H 3P C 10A 15KA IEC | MULTI9 C60H 3P C 10A 15KA IEC | [17 empty] | https://eref.se.com/be/nl/sis-tarif/product/M9F14310 | https://eref.se.com/be/fr/sis-tarif/product/M9F14310
Schneider Electric | Schneider Electric | 01022021 |  | Schneider Electric |  | SED | M9F14316 |  |  | 25.94 |  | 1 |  | 4 | MULTI9 OEM C60H 3P 16A C 15KA | MULTI9 C60H 3P 16A C 15KA |  | Multi 9 C60H OEM 3P C 16A 15KA MCB | [8 empty] | 09.07 | 1 | [8 empty] | 1 | 3606480577307 | 0 |  | 330 | 9 | 8 | 5 | 0.36 | 13606480577304 | 4 | 1365 | 22.5 | 9 | 7.7 |  | 43606480577305 | 24 | 8670 | 40 | 30 | 30 | [10 empty] | 6 | N | [12 empty] | CUD | ZD | 8536201090 | [14 empty] | MULTI9 C60H 3P C 16A 15KA IEC | MULTI9 C60H 3P C 16A 15KA IEC | [17 empty] | https://eref.se.com/be/nl/sis-tarif/product/M9F14316 | https://eref.se.com/be/fr/sis-tarif/product/M9F14316
Schneider Electric | Schneider Electric | 01022021 |  | Schneider Electric |  | SED | M9F14320 |  |  | 26.4 |  | 1 |  | 4 | MULTI9 OEM C60H 3P 20A C 15KA | MULTI9 C60H 3P 20A C 15KA |  | MULTI9 C60H 3P C 20A 15KA MINIATURE CIRC | [8 empty] | 09.07 | 1 | [8 empty] | 1 | 3606480577314 | 0 |  | 333 | 9 | 5 | 8 | 0.36 | 13606480577311 | 4 | 1388 | 22.5 | 9 | 8 |  | 43606480577312 | 48 | 17369 | 40 | 30 | 30 | [10 empty] | 12 | N | [12 empty] | CUD | ZD | 8536201090 | [14 empty] | MULTI9 C60H 3P C 20A 15KA IEC | MULTI9 C60H 3P C 20A 15KA IEC | [17 empty] | https://eref.se.com/be/nl/sis-tarif/product/M9F14320 | https://eref.se.com/be/fr/sis-tarif/product/M9F14320
Schneider Electric | Schneider Electric | 01022021 |  | Schneider Electric |  | SED | M9F14325 |  |  | 26.86 |  | 1 |  | 4 | MULTI9 OEM C60H 3P 25A C 15KA | MULTI9 C60H 3P 25A C 15KA |  | Multi9 C60H 3P C 25A MCB | [8 empty] | 09.07 | 1 | [8 empty] | 1 | 3606480577321 | 0 |  | 339 | 9 | 8 | 5 | 0.36 | 13606480577328 | 4 | 1400 | 22.5 | 9 | 7.8 |  | 43606480577329 | 24 | 8826 | 40 | 30 | 30 | [10 empty] | 6 | N | [12 empty] | CUD | ZD | 8536201090 | [14 empty] | MULTI9 C60H 3P C 25A 15KA IEC | MULTI9 C60H 3P C 25A 15KA IEC | [17 empty] | https://eref.se.com/be/nl/sis-tarif/product/M9F14325 | https://eref.se.com/be/fr/sis-tarif/product/M9F14325
Schneider Electric | Schneider Electric | 01022021 |  | Schneider Electric |  | SED | M9F14332 |  |  | 43.64 |  | 1 |  | 4 | MULTI9 OEM C60H 3P 32A C 15KA | MULTI9 C60H 3P 32A C 15KA |  | MULTI9 C60H 3P C 32A 15KA MINIATURE CIRC | [8 empty] | 09.07 | 1 | [8 empty] | 1 | 3606480577338 | 0 |  | 356 | 9 | 8 | 5 | 0.36 | 13606480577335 | 4 | 1472 | 22.5 | 9 | 8 |  | 43606480577336 | 24 | 9350 | 40 | 30 | 30 | [10 empty] | 6 | N | [12 empty] | CUD | ZD | 8536201090 | [14 empty] | MULTI9 C60H 3P C 32A 15KA IEC | MULTI9 C60H 3P C 32A 15KA IEC | [17 empty] | https://eref.se.com/be/nl/sis-tarif/product/M9F14332 | https://eref.se.com/be/fr/sis-tarif/product/M9F14332
Schneider Electric | Schneider Electric | 01022021 |  | Schneider Electric |  | SED | M9F14340 |  |  | 43.98 |  | 1 |  | 4 | MULTI9 OEM C60H 3P 40A C 15KA | MULTI9 C60H 3P 40A C 15KA |  | Multi9 C60H 3P C 40A MCB | [8 empty] | 09.07 | 1 | [8 empty] | 1 | 3606480577345 | 0 |  | 357 | 9 | 8 | 5 | 0.36 | 13606480577342 | 4 | 1476 | 22 | 9 | 8 |  | 43606480577343 | 24 | 9382 | 40 | 30 | 30 | [10 empty] | 6 | N | [12 empty] | CUD | ZD | 8536201090 | [14 empty] | MULTI9 C60H 3P C 40A 15KA IEC | MULTI9 C60H 3P C 40A 15KA IEC | [17 empty] | https://eref.se.com/be/nl/sis-tarif/product/M9F14340 | https://eref.se.com/be/fr/sis-tarif/product/M9F14340
Schneider Electric | Schneider Electric | 01022021 |  | Schneider Electric |  | SED | M9F14401 |  |  | 74.62 |  | 1 |  | 3 | MULTI9 OEM C60H 4P 1A C 15KA | MULTI9 C60H 4P 1A C 15KA |  | MULTI9 C60H 4P | [8 empty] | 09.07 | 1 | [8 empty] | 1 | 3606480577352 | 0 |  | 432 | 9 | 8 | 7 | 0.504 | 13606480577359 | 3 | 1370 | 22.5 | 9 | 8 |  | 43606480577350 | 36 | 17153 | 40 | 30 | 30 | [10 empty] | 12 | N | [12 empty] | CUD | ZD | 8536201090 | [14 empty] | MULTI9 C60H 4P C 1A 15KA IEC | MULTI9 C60H 4P C 1A 15KA IEC | [17 empty] | https://eref.se.com/be/nl/sis-tarif/product/M9F14401 | https://eref.se.com/be/fr/sis-tarif/product/M9F14401
Schneider Electric | Schneider Electric | 01022021 |  | Schneider Electric |  | SED | M9F14402 |  |  | 38.74 |  | 1 |  | 3 | MULTI9 OEM C60H 4P 2A C 15KA | MULTI9 C60H 4P 2A C 15KA |  | MULTI9 C60H 4P C 2A 15KA MINIATURE CIRCU | [8 empty] | 09.07 | 1 | [8 empty] | 1 | 3606480577369 | 0 |  | 432 | 9 | 5 | 8 | 0.36 | 13606480577366 | 3 | 1361 | 22.5 | 9 | 8 |  | 43606480577367 | 36 | 17045 | 40 | 30 | 30 | [10 empty] | 12 | N | [12 empty] | CUD | ZD | 8536201090 | [14 empty] | MULTI9 C60H 4P C 2A 15KA IEC | MULTI9 C60H 4P C 2A 15KA IEC | [17 empty] | https://eref.se.com/be/nl/sis-tarif/product/M9F14402 | https://eref.se.com/be/fr/sis-tarif/product/M9F14402
Schneider Electric | Schneider Electric | 01022021 |  | Schneider Electric |  | SED | M9F14403 |  |  | 39.07 |  | 1 |  | 3 | MULTI9 OEM C60H 4P 3A C 15KA | MULTI9 C60H 4P 3A C 15KA |  | MULTI9 C60H 4P C 3A 15KA MINIATURE CIRCU | [8 empty] | 09.07 | 1 | [8 empty] | 1 | 3606480577376 | 0 |  | 432 | 9 | 8 | 7 | 0.504 | 13606480577373 | 3 | 1369 | 22.5 | 9 | 8 |  | 43606480577374 | 36 | 17141 | 40 | 30 | 30 | [10 empty] | 12 | N | [12 empty] | CUD | ZD | 8536201090 | [14 empty] | MULTI9 C60H 4P C 3A 15KA IEC | MULTI9 C60H 4P C 3A 15KA IEC | [17 empty] | https://eref.se.com/be/nl/sis-tarif/product/M9F14403 | https://eref.se.com/be/fr/sis-tarif/product/M9F14403
Schneider Electric | Schneider Electric | 01022021 |  | Schneider Electric |  | SED | M9F14404 |  |  | 38.14 |  | 1 |  | 3 | MULTI9 OEM C60H 4P 4A C 15KA | MULTI9 C60H 4P 4A C 15KA |  | MULTI9 C60H 4P C 4A 15KA MINIATURE CIRCU | [8 empty] | 09.07 | 1 | [8 empty] | 1 | 3606480577383 | 0 |  | 432 | 9 | 7 | 8 | 0.504 | 13606480577380 | 3 | 1346 | 22.5 | 8.5 | 8 |  | 43606480577381 | 36 | 16639 | 40 | 30 | 30 | [10 empty] | 12 | N | [12 empty] | CUD | ZD | 8536201090 | [14 empty] | MULTI9 C60H 4P C 4A 15KA IEC | MULTI9 C60H 4P C 4A 15KA IEC | [17 empty] | https://eref.se.com/be/nl/sis-tarif/product/M9F14404 | https://eref.se.com/be/fr/sis-tarif/product/M9F14404
Schneider Electric | Schneider Electric | 01022021 |  | Schneider Electric |  | SED | M9F14406 |  |  | 35.89 |  | 1 |  | 3 | MULTI9 OEM C60H 4P 6A C 15KA | MULTI9 C60H 4P 6A C 15KA |  | MULTI9 C60H 4P C 6A 15KA MINIATURE CIRCU | [8 empty] | 09.07 | 1 | [8 empty] | 1 | 3606480577390 | 0 |  | 422 | 9 | 8 | 7 | 0.504 | 13606480577397 | 3 | 1315 | 22.5 | 9 | 7.7 |  | 43606480577398 | 18 | 8603 | 40 | 30 | 30 | [10 empty] | 12 | N | [12 empty] | CUD | ZD | 8536201090 | [14 empty] | MULTI9 C60H 4P C 6A 15KA IEC | MULTI9 C60H 4P C 6A 15KA IEC | [17 empty] | https://eref.se.com/be/nl/sis-tarif/product/M9F14406 | https://eref.se.com/be/fr/sis-tarif/product/M9F14406
Schneider Electric | Schneider Electric | 01022021 |  | Schneider Electric |  | SED | M9F14410 |  |  | 34.43 |  | 1 |  | 3 | MULTI9 OEM C60H 4P 10A C 15KA | MULTI9 C60H 4P 10A C 15KA |  | Multi9 C60H 4P C 10A MCB | [8 empty] | 09.07 | 1 | [8 empty] | 1 | 3606480577406 | 0 |  | 432 | 9 | 7 | 8 | 0.504 | 13606480577403 | 3 | 1336 | 9 | 22.5 | 8 |  | 43606480577404 | 18 | 8729 | 40 | 30 | 30 | [10 empty] | 12 | N | [12 empty] | CUD | ZD | 8536201090 | [14 empty] | MULTI9 C60H 4P C 10A 15KA IEC | MULTI9 C60H 4P C 10A 15KA IEC | [17 empty] | https://eref.se.com/be/nl/sis-tarif/product/M9F14410 | https://eref.se.com/be/fr/sis-tarif/product/M9F14410
Schneider Electric | Schneider Electric | 01022021 |  | Schneider Electric |  | SED | M9F14416 |  |  | 34.69 |  | 1 |  | 3 | MULTI9 OEM C60H 4P 16A C 15KA | MULTI9 C60H 4P 16A C 15KA |  | MULTI9 C60H 4P C 16A 15KA MINIATURE CIRC | [8 empty] | 09.07 | 1 | [8 empty] | 1 | 3606480577413 | 0 |  | 439 | 9 | 7 | 8 | 0.504 | 13606480577410 | 3 | 1374 | 22.5 | 9 | 8 |  | 43606480577411 | 18 | 8731 | 40 | 30 | 30 | [10 empty] | 12 | N | [12 empty] | CUD | ZD | 8536201090 | [14 empty] | MULTI9 C60H 4P C 16A 15KA IEC | MULTI9 C60H 4P C 16A 15KA IEC | [17 empty] | https://eref.se.com/be/nl/sis-tarif/product/M9F14416 | https://eref.se.com/be/fr/sis-tarif/product/M9F14416
Schneider Electric | Schneider Electric | 01022021 |  | Schneider Electric |  | SED | M9F14420 |  |  | 35.29 |  | 1 |  | 3 | MULTI9 OEM C60H 4P 20A C 15KA | MULTI9 C60H 4P 20A C 15KA |  | Multi9 C60H 4P C 20A MCB | [8 empty] | 09.07 | 1 | [8 empty] | 1 | 3606480577420 | 0 |  | 443 | 9 | 7 | 8 | 0.504 | 13606480577427 | 3 | 1386 | 22 | 9 | 8 |  | 43606480577428 | 18 | 8803 | 40 | 30 | 30 | [10 empty] | 12 | N | [12 empty] | CUD | ZD | 8536201090 | [14 empty] | MULTI9 C60H 4P C 20A 15KA IEC | MULTI9 C60H 4P C 20A 15KA IEC | [17 empty] | https://eref.se.com/be/nl/sis-tarif/product/M9F14420 | https://eref.se.com/be/fr/sis-tarif/product/M9F14420
Schneider Electric | Schneider Electric | 01022021 |  | Schneider Electric |  | SED | M9F14425 |  |  | 35.89 |  | 1 |  | 3 | MULTI9 OEM C60H 4P 25A C 15KA | MULTI9 C60H 4P 25A C 15KA |  | MULTI9 C60H 4P C 25A 15KA MINIATURE CIRC | [8 empty] | 09.07 | 1 | [8 empty] | 1 | 3606480577437 | 0 |  | 453 | 9 | 8 | 7 | 0.504 | 13606480577434 | 3 | 1401 | 22.5 | 8.7 | 7.8 |  | 43606480577435 | 18 | 8921 | 40 | 30 | 30 | [10 empty] | 12 | N | [12 empty] | CUD | ZD | 8536201090 | [14 empty] | MULTI9 C60H 4P C 25A 15KA IEC | MULTI9 C60H 4P C 25A 15KA IEC | [17 empty] | https://eref.se.com/be/nl/sis-tarif/product/M9F14425 | https://eref.se.com/be/fr/sis-tarif/product/M9F14425
Schneider Electric | Schneider Electric | 01022021 |  | Schneider Electric |  | SED | M9F14432 |  |  | 58.24 |  | 1 |  | 3 | MULTI9 OEM C60H 4P 32A C 15KA | MULTI9 C60H 4P 32A C 15KA |  | MULTI9 C60H 4P C 32A 15KA MINIATURE CIRC | [8 empty] | 09.07 | 1 | [8 empty] | 1 | 3606480577444 | 0 |  | 475 | 9 | 8 | 7 | 0.504 | 13606480577441 | 3 | 1470 | 22.5 | 9 | 8 |  | 43606480577442 | 18 | 9310 | 40 | 30 | 30 | [10 empty] | 6 | N | [12 empty] | CUD | ZD | 8536201090 | [14 empty] | MULTI9 C60H 4P C 32A 15KA IEC | MULTI9 C60H 4P C 32A 15KA IEC | [17 empty] | https://eref.se.com/be/nl/sis-tarif/product/M9F14432 | https://eref.se.com/be/fr/sis-tarif/product/M9F14432
Schneider Electric | Schneider Electric | 01022021 |  | Schneider Electric |  | SED | M9F14440 |  |  | 58.64 |  | 1 |  | 3 | MULTI9 OEM C60H 4P 40A C 15KA | MULTI9 C60H 4P 40A C 15KA |  | MULTI9 C60H 4P C 40A 15KA MINIATURE CIRC | [8 empty] | 09.07 | 1 | [8 empty] | 1 | 3606480577451 | 0 |  | 475 | 9 | 8 | 7 | 0.504 | 13606480577458 | 3 | 1475 | 22.5 | 9 | 7.7 |  | 43606480577459 | 18 | 9563 | 40 | 30 | 30 | [10 empty] | 12 | N | [12 empty] | CUD | ZD | 8536201090 | [14 empty] | MULTI9 C60H 4P C 40A 15KA IEC | MULTI9 C60H 4P C 40A 15KA IEC | [17 empty] | https://eref.se.com/be/nl/sis-tarif/product/M9F14440 | https://eref.se.com/be/fr/sis-tarif/product/M9F14440
Schneider Electric | Schneider Electric | 01022021 |  | Schneider Electric |  | SED | M9F15101 |  |  | 17.41 |  | 1 |  | 12 | MULTI9 OEM C60H 1P 1A D 15KA | MULTI9 C60H 1P 1A D 15KA |  | Multi9 C60H 1P D 1A MCB | [8 empty] | 09.07 | 1 | [8 empty] | 1 | 3606480577468 | 0 |  | 108 | 9 | 2 | 8 | 0.144 | 13606480577465 | 12 | 1360 | 22.5 | 9 | 8 |  | 43606480577466 | 144 | 16807 | 40 | 30 | 30 | [10 empty] | 12 | N | [12 empty] | CUD | ZD | 8536201090 | [14 empty] | MULTI9 C60H 1P D 1A 15KA IEC | MULTI9 C60H 1P D 1A 15KA IEC | [17 empty] | https://eref.se.com/be/nl/sis-tarif/product/M9F15101 | https://eref.se.com/be/fr/sis-tarif/product/M9F15101
Schneider Electric | Schneider Electric | 01022021 |  | Schneider Electric |  | SED | M9F15102 |  |  | 9.55 |  | 1 |  | 12 | MULTI9 OEM C60H 1P 2A D 15KA | MULTI9 C60H 1P 2A D 15KA |  | MULTI9 C60H 1P D 2A 15KA MINIATURE CIRCU | [8 empty] | 09.07 | 1 | [8 empty] | 1 | 3606480577475 | 0 |  | 108 | 9 | 2 | 8 | 0.144 | 13606480577472 | 12 | 1346 | 22.5 | 9 | 8 |  | 43606480577473 | 144 | 16865 | 40 | 30 | 30 | [10 empty] | 12 | N | [12 empty] | CUD | ZD | 8536201090 | [14 empty] | MULTI9 C60H 1P D 2A 15KA IEC | MULTI9 C60H 1P D 2A 15KA IEC | [17 empty] | https://eref.se.com/be/nl/sis-tarif/product/M9F15102 | https://eref.se.com/be/fr/sis-tarif/product/M9F15102
Schneider Electric | Schneider Electric | 01022021 |  | Schneider Electric |  | SED | M9F15103 |  |  | 9.67 |  | 1 |  | 12 | MULTI9 OEM C60H 1P 3A D 15KA | MULTI9 C60H 1P 3A D 15KA |  | MULTI9 C60H 1P D 3A 15KA MINIATURE CIRCU | [8 empty] | 09.07 | 1 | [8 empty] | 1 | 3606480577482 | 0 |  | 108 | 9 | 2 | 8 | 0.144 | 13606480577489 | 12 | 1356 | 22.5 | 9 | 8 |  | 43606480577480 | 144 | 16759 | 40 | 30 | 30 | [10 empty] | 12 | N | [12 empty] | CUD | ZD | 8536201090 | [14 empty] | MULTI9 C60H 1P D 3A 15KA IEC | MULTI9 C60H 1P D 3A 15KA IEC | [17 empty] | https://eref.se.com/be/nl/sis-tarif/product/M9F15103 | https://eref.se.com/be/fr/sis-tarif/product/M9F15103
Schneider Electric | Schneider Electric | 01022021 |  | Schneider Electric |  | SED | M9F15104 |  |  | 9.42 |  | 1 |  | 12 | MULTI9 OEM C60H 1P 4A D 15KA | MULTI9 C60H 1P 4A D 15KA |  | MULTI9 C60H 1P D 4A 15KA MINIATURE CIRCU | [8 empty] | 09.07 | 1 | [8 empty] | 1 | 3606480577499 | 0 |  | 108 | 9 | 2 | 8 | 0.144 | 13606480577496 | 12 | 1337 | 22 | 9 | 8 |  | 43606480577497 | 144 | 16757 | 40 | 30 | 30 | [10 empty] | 12 | N | [12 empty] | CUD | ZD | 8536201090 | [14 empty] | MULTI9 C60H 1P D 4A 15KA IEC | MULTI9 C60H 1P D 4A 15KA IEC | [17 empty] | https://eref.se.com/be/nl/sis-tarif/product/M9F15104 | https://eref.se.com/be/fr/sis-tarif/product/M9F15104
Schneider Electric | Schneider Electric | 01022021 |  | Schneider Electric |  | SED | M9F15106 |  |  | 8.89 |  | 1 |  | 12 | MULTI9 OEM C60H 1P 6A D 15KA | MULTI9 C60H 1P 6A D 15KA |  | MULTI9 C60H 1P D 6A 15KA MINIATURE CIRCU | [8 empty] | 09.07 | 1 | [8 empty] | 1 | 3606480577505 | 0 |  | 106 | 9 | 8 | 2 | 0.144 | 13606480577502 | 12 | 1308 | 22.5 | 9 | 8 |  | 43606480577503 | 144 | 16409 | 40 | 30 | 30 | [10 empty] | 12 | N | [12 empty] | CUD | ZD | 8536201090 | [14 empty] | MULTI9 C60H 1P D 6A 15KA IEC | MULTI9 C60H 1P D 6A 15KA IEC | [17 empty] | https://eref.se.com/be/nl/sis-tarif/product/M9F15106 | https://eref.se.com/be/fr/sis-tarif/product/M9F15106
Schneider Electric | Schneider Electric | 01022021 |  | Schneider Electric |  | SED | M9F15110 |  |  | 8.49 |  | 1 |  | 12 | MULTI9 OEM C60H 1P 10A D 15KA | MULTI9 C60H 1P 10A D 15KA |  | MULTI9 C60H 1P D 10A 15KA MINIATURE CIRC | [8 empty] | 09.07 | 1 | [8 empty] | 1 | 3606480577512 | 0 |  | 106 | 9 | 8 | 2 | 0.144 | 13606480577519 | 12 | 1328 | 22.5 | 8.7 | 7.8 |  | 43606480577510 | 144 | 16649 | 40 | 30 | 30 | [10 empty] | 12 | N | [12 empty] | CUD | ZD | 8536201090 | [14 empty] | MULTI9 C60H 1P D 10A 15KA IEC | MULTI9 C60H 1P D 10A 15KA IEC | [17 empty] | https://eref.se.com/be/nl/sis-tarif/product/M9F15110 | https://eref.se.com/be/fr/sis-tarif/product/M9F15110
Schneider Electric | Schneider Electric | 01022021 |  | Schneider Electric |  | SED | M9F15116 |  |  | 8.56 |  | 1 |  | 12 | MULTI9 OEM C60H 1P 16A D 15KA | MULTI9 C60H 1P 16A D 15KA |  | MULTI9 C60H 1P D 16A 15KA MINIATURE CIRC | [8 empty] | 09.07 | 1 | [8 empty] | 1 | 3606480577529 | 0 |  | 106 | 9 | 2 | 8 | 0.144 | 13606480577526 | 12 | 1351 | 22.5 | 9 | 8 |  | 43606480577527 | 144 | 16699 | 40 | 30 | 30 | [10 empty] | 12 | N | [12 empty] | CUD | ZD | 8536201090 | [14 empty] | MULTI9 C60H 1P D 16A 15KA IEC | MULTI9 C60H 1P D 16A 15KA IEC | [17 empty] | https://eref.se.com/be/nl/sis-tarif/product/M9F15116 | https://eref.se.com/be/fr/sis-tarif/product/M9F15116
Schneider Electric | Schneider Electric | 01022021 |  | Schneider Electric |  | SED | M9F15120 |  |  | 8.69 |  | 1 |  | 12 | MULTI9 OEM C60H 1P 20A D 15KA | MULTI9 C60H 1P 20A D 15KA |  | MULTI9 C60H 1P D 20A 15KA MINIATURE CIRC | [8 empty] | 09.07 | 1 | [8 empty] | 1 | 3606480577536 | 0 |  | 106 | 9 | 8 | 2 | 0.144 | 13606480577533 | 12 | 1367 | 22.5 | 9 | 8 |  | 43606480577534 | 144 | 17117 | 40 | 30 | 30 | [10 empty] | 12 | N | [12 empty] | CUD | ZD | 8536201090 | [14 empty] | MULTI9 C60H 1P D 20A 15KA IEC | MULTI9 C60H 1P D 20A 15KA IEC | [17 empty] | https://eref.se.com/be/nl/sis-tarif/product/M9F15120 | https://eref.se.com/be/fr/sis-tarif/product/M9F15120
Schneider Electric | Schneider Electric | 01022021 |  | Schneider Electric |  | SED | M9F15125 |  |  | 8.89 |  | 1 |  | 12 | MULTI9 OEM C60H 1P 25A D 15KA | MULTI9 C60H 1P 25A D 15KA |  | MULTI9 C60H 1P D 25A 15KA MINIATURE CIRC | [8 empty] | 09.07 | 1 | [8 empty] | 1 | 3606480577543 | 0 |  | 107 | 9 | 2 | 8 | 0.144 | 13606480577540 | 12 | 1398 | 22.5 | 9 | 8 |  | 43606480577541 | 144 | 17489 | 40 | 30 | 30 | [10 empty] | 12 | N | [12 empty] | CUD | ZD | 8536201090 | [14 empty] | MULTI9 C60H 1P D 25A 15KA IEC | MULTI9 C60H 1P D 25A 15KA IEC | [17 empty] | https://eref.se.com/be/nl/sis-tarif/product/M9F15125 | https://eref.se.com/be/fr/sis-tarif/product/M9F15125
Schneider Electric | Schneider Electric | 01022021 |  | Schneider Electric |  | SED | M9F15132 |  |  | 14.47 |  | 1 |  | 12 | MULTI9 OEM C60H 1P 32A D 15KA | MULTI9 C60H 1P 32A D 15KA |  | MULTI9 C60H 1P D 32A 15KA MINIATURE CIRC | [8 empty] | 09.07 | 1 | [8 empty] | 1 | 3606480577550 | 0 |  | 110 | 9 | 2 | 8 | 0.144 | 13606480577557 | 12 | 1454 | 22 | 9 | 8 |  | 43606480577558 | 144 | 17935 | 40 | 30 | 30 | [10 empty] | 12 | N | [12 empty] | CUD | ZD | 8536201090 | [14 empty] | MULTI9 C60H 1P D 32A 15KA IEC | MULTI9 C60H 1P D 32A 15KA IEC | [17 empty] | https://eref.se.com/be/nl/sis-tarif/product/M9F15132 | https://eref.se.com/be/fr/sis-tarif/product/M9F15132
Schneider Electric | Schneider Electric | 01022021 |  | Schneider Electric |  | SED | M9F15140 |  |  | 28.98 |  | 1 |  | 12 | MULTI9 OEM C60H 1P 40A D 15KA | MULTI9 C60H 1P 40A D 15KA |  | MULTI9 C60H 1P D 40A 15KA MINIATURE CIRC | [8 empty] | 09.07 | 1 | [8 empty] | 1 | 3606480577567 | 0 |  | 118 | 9 | 2 | 8 | 0.144 | 13606480577564 | 12 | 1449 | 22 | 9 | 8 |  | 43606480577565 | 144 | 17875 | 40 | 30 | 30 | [10 empty] | 12 | N | [12 empty] | CUD | ZD | 8536201090 | [14 empty] | MULTI9 C60H 1P D 40A 15KA IEC | MULTI9 C60H 1P D 40A 15KA IEC | [17 empty] | https://eref.se.com/be/nl/sis-tarif/product/M9F15140 | https://eref.se.com/be/fr/sis-tarif/product/M9F15140
Schneider Electric | Schneider Electric | 01022021 |  | Schneider Electric |  | SED | M9F15201 |  |  | 37.32 |  | 1 |  | 6 | MULTI9 OEM C60H 2P 1A D 15KA | MULTI9 C60H 2P 1A D 15KA |  | MULTI9 C60H 2P D 1A 15KA MINIATURE CIRCU | [8 empty] | 09.07 | 1 | [8 empty] | 1 | 3606480577574 | 0 |  | 220 | 9 | 4 | 8 | 0.288 | 13606480577571 | 6 | 1346 | 22.5 | 8.5 | 8 |  | 43606480577572 | 72 | 16639 | 40 | 30 | 30 | [10 empty] | 12 | N | [12 empty] | CUD | ZD | 8536201090 | [14 empty] | MULTI9 C60H 2P D 1A 15KA IEC | MULTI9 C60H 2P D 1A 15KA IEC | [17 empty] | https://eref.se.com/be/nl/sis-tarif/product/M9F15201 | https://eref.se.com/be/fr/sis-tarif/product/M9F15201
Schneider Electric | Schneider Electric | 01022021 |  | Schneider Electric |  | SED | M9F15202 |  |  | 19.31 |  | 1 |  | 6 | MULTI9 OEM C60H 2P 2A D 15KA | MULTI9 C60H 2P 2A D 15KA |  | MULTI9 C60H 2P D 2A 15KA MINIATURE CIRCU | [8 empty] | 09.07 | 1 | [8 empty] | 1 | 3606480577581 | 0 |  | 216 | 9 | 8 | 4 | 0.288 | 13606480577588 | 6 | 1345 | 22.5 | 8.6 | 7.8 |  | 43606480577589 | 72 | 16853 | 40 | 30 | 30 | [10 empty] | 6 | N | [12 empty] | CUD | ZD | 8536201090 | [14 empty] | MULTI9 C60H 2P D 2A 15KA IEC | MULTI9 C60H 2P D 2A 15KA IEC | [17 empty] | https://eref.se.com/be/nl/sis-tarif/product/M9F15202 | https://eref.se.com/be/fr/sis-tarif/product/M9F15202
Schneider Electric | Schneider Electric | 01022021 |  | Schneider Electric |  | SED | M9F15203 |  |  | 19.5 |  | 1 |  | 6 | MULTI9 OEM C60H 2P 3A D 15KA | MULTI9 C60H 2P 3A D 15KA |  | MULTI9 C60H 2P D 3A 15KA MINIATURE CIRCU | [8 empty] | 09.07 | 1 | [8 empty] | 1 | 3606480577598 | 0 |  | 216 | 9 | 8 | 4 | 0.288 | 13606480577595 | 6 | 1369 | 22.5 | 9 | 8 |  | 43606480577596 | 72 | 17141 | 40 | 30 | 30 | [10 empty] | 12 | N | [12 empty] | CUD | ZD | 8536201090 | [14 empty] | MULTI9 C60H 2P D 3A 15KA IEC | MULTI9 C60H 2P D 3A 15KA IEC | [17 empty] | https://eref.se.com/be/nl/sis-tarif/product/M9F15203 | https://eref.se.com/be/fr/sis-tarif/product/M9F15203
Schneider Electric | Schneider Electric | 01022021 |  | Schneider Electric |  | SED | M9F15204 |  |  | 18.97 |  | 1 |  | 6 | MULTI9 OEM C60H 2P 4A D 15KA | MULTI9 C60H 2P 4A D 15KA |  | MULTI9 C60H 2P D 4A 15KA MINIATURE CIRCU | [8 empty] | 09.07 | 1 | [8 empty] | 6 | 3606480577604 | 0 |  | 216 | 9 | 8 | 4 | 0.288 | 13606480577601 | 6 | 1332 | 22.5 | 9 | 8 |  | 43606480577602 | 72 | 16697 | 40 | 30 | 30 | [10 empty] | 12 | N | [12 empty] | CUD | ZD | 8536201090 | [14 empty] | MULTI9 C60H 2P D 4A 15KA IEC | MULTI9 C60H 2P D 4A 15KA IEC | [17 empty] | https://eref.se.com/be/nl/sis-tarif/product/M9F15204 | https://eref.se.com/be/fr/sis-tarif/product/M9F15204
Schneider Electric | Schneider Electric | 01022021 |  | Schneider Electric |  | SED | M9F15206 |  |  | 17.91 |  | 1 |  | 6 | MULTI9 OEM C60H 2P 6A D 15KA | MULTI9 C60H 2P 6A D 15KA |  | MULTI9 C60H 2P D 6A 15KA MINIATURE CIRCU | [8 empty] | 09.07 | 1 | [8 empty] | 1 | 3606480577611 | 0 |  | 212 | 9 | 8 | 4 | 0.288 | 13606480577618 | 6 | 1312 | 22.5 | 8.8 | 7.8 |  | 43606480577619 | 36 | 8585 | 40 | 30 | 30 | [10 empty] | 12 | N | [12 empty] | CUD | ZD | 8536201090 | [14 empty] | MULTI9 C60H 2P D 6A 15KA IEC | MULTI9 C60H 2P D 6A 15KA IEC | [17 empty] | https://eref.se.com/be/nl/sis-tarif/product/M9F15206 | https://eref.se.com/be/fr/sis-tarif/product/M9F15206
Schneider Electric | Schneider Electric | 01022021 |  | Schneider Electric |  | SED | M9F15210 |  |  | 17.12 |  | 1 |  | 6 | MULTI9 OEM C60H 2P 10A D 15KA | MULTI9 C60H 2P 10A D 15KA |  | Multi9 C60H 2P D 10A MCB | [8 empty] | 09.07 | 1 | [8 empty] | 1 | 3606480577628 | 0 |  | 215 | 9 | 8 | 4 | 0.288 | 13606480577625 | 6 | 1332 | 22.5 | 9 | 8 |  | 43606480577626 | 36 | 8705 | 40 | 30 | 30 | [10 empty] | 12 | N | [12 empty] | CUD | ZD | 8536201090 | [14 empty] | MULTI9 C60H 2P D 10A 15KA IEC | MULTI9 C60H 2P D 10A 15KA IEC | [17 empty] | https://eref.se.com/be/nl/sis-tarif/product/M9F15210 | https://eref.se.com/be/fr/sis-tarif/product/M9F15210
Schneider Electric | Schneider Electric | 01022021 |  | Schneider Electric |  | SED | M9F15216 |  |  | 17.25 |  | 1 |  | 6 | MULTI9 OEM C60H 2P 16A D 15KA | MULTI9 C60H 2P 16A D 15KA |  | Multi9 C60H 2P D 16A MCB | [8 empty] | 09.07 | 1 | [8 empty] | 1 | 3606480577635 | 0 |  | 218 | 9 | 4 | 8 | 0.288 | 13606480577632 | 6 | 1367 | 22 | 9 | 8 |  | 43606480577633 | 36 | 8689 | 40 | 30 | 30 | [10 empty] | 6 | N | [12 empty] | CUD | ZD | 8536201090 | [14 empty] | MULTI9 C60H 2P D 16A 15KA IEC | MULTI9 C60H 2P D 16A 15KA IEC | [17 empty] | https://eref.se.com/be/nl/sis-tarif/product/M9F15216 | https://eref.se.com/be/fr/sis-tarif/product/M9F15216
Schneider Electric | Schneider Electric | 01022021 |  | Schneider Electric |  | SED | M9F15220 |  |  | 17.57 |  | 1 |  | 6 | MULTI9 OEM C60H 2P 20A D 15KA | MULTI9 C60H 2P 20A D 15KA |  | Multi9 C60H 2P D 20A MCB | [8 empty] | 09.07 | 1 | [8 empty] | 1 | 3606480577642 | 0 |  | 221 | 9 | 4 | 8 | 0.288 | 13606480577649 | 6 | 1383 | 22 | 9 | 8 |  | 43606480577640 | 36 | 8785 | 40 | 30 | 30 | [10 empty] | 12 | N | [12 empty] | CUD | ZD | 8536201090 | [14 empty] | MULTI9 C60H 2P D 20A 15KA IEC | MULTI9 C60H 2P D 20A 15KA IEC | [17 empty] | https://eref.se.com/be/nl/sis-tarif/product/M9F15220 | https://eref.se.com/be/fr/sis-tarif/product/M9F15220
Schneider Electric | Schneider Electric | 01022021 |  | Schneider Electric |  | SED | M9F15225 |  |  | 17.84 |  | 1 |  | 6 | MULTI9 OEM C60H 2P 25A D 15KA | MULTI9 C60H 2P 25A D 15KA |  | Multi9 C60H 2P D 25A MCB | [8 empty] | 09.07 | 1 | [8 empty] | 1 | 3606480577659 | 0 |  | 226 | 9 | 4 | 8 | 0.288 | 13606480577656 | 6 | 1406 | 22.5 | 9 | 8 |  | 43606480577657 | 72 | 17359 | 40 | 30 | 30 | [10 empty] | 12 | N | [12 empty] | CUD | ZD | 8536201090 | [14 empty] | MULTI9 C60H 2P D 25A 15KA IEC | MULTI9 C60H 2P D 25A 15KA IEC | [17 empty] | https://eref.se.com/be/nl/sis-tarif/product/M9F15225 | https://eref.se.com/be/fr/sis-tarif/product/M9F15225
Schneider Electric | Schneider Electric | 01022021 |  | Schneider Electric |  | SED | M9F15232 |  |  | 29.05 |  | 1 |  | 6 | MULTI9 OEM C60H 2P 32A D 15KA | MULTI9 C60H 2P 32A D 15KA |  | Multi9 C60H 2P D 32A MCB | [8 empty] | 09.07 | 1 | [8 empty] | 1 | 3606480577666 | 0 |  | 236 | 9 | 4 | 8 | 0.288 | 13606480577663 | 6 | 1462 | 22 | 9.5 | 8 |  | 43606480577664 | 36 | 9259 | 40 | 30 | 30 | [10 empty] | 12 | N | [12 empty] | CUD | ZD | 8536201090 | [14 empty] | MULTI9 C60H 2P D 32A 15KA IEC | MULTI9 C60H 2P D 32A 15KA IEC | [17 empty] | https://eref.se.com/be/nl/sis-tarif/product/M9F15232 | https://eref.se.com/be/fr/sis-tarif/product/M9F15232
Schneider Electric | Schneider Electric | 01022021 |  | Schneider Electric |  | SED | M9F15240 |  |  | 58.11 |  | 1 |  | 6 | MULTI9 OEM C60H 2P 40A D 15KA | MULTI9 C60H 2P 40A D 15KA |  | Multi9 C60H 2P D 40A MCB | [8 empty] | 09.07 | 1 | [8 empty] | 1 | 3606480577673 | 0 |  | 238 | 9 | 4 | 8 | 0.288 | 13606480577670 | 6 | 1462 | 22.5 | 9 | 8 |  | 43606480577671 | 36 | 9259 | 40 | 30 | 30 | [10 empty] | 12 | N | [12 empty] | CUD | ZD | 8536201090 | [14 empty] | MULTI9 C60H 2P D 40A 15KA IEC | MULTI9 C60H 2P D 40A 15KA IEC | [17 empty] | https://eref.se.com/be/nl/sis-tarif/product/M9F15240 | https://eref.se.com/be/fr/sis-tarif/product/M9F15240
Schneider Electric | Schneider Electric | 01022021 |  | Schneider Electric |  | SED | M9F15301 |  |  | 53.07 |  | 1 |  | 4 | MULTI9 OEM C60H 3P 1A D 15KA | MULTI9 C60H 3P 1A D 15KA |  | MULTI9 C60H 3P D 1A 15KA MINIATURE CIRCU | [8 empty] | 09.07 | 1 | [8 empty] | 1 | 3606480577680 | 0 |  | 324 | 9 | 8 | 5 | 0.36 | 13606480577687 | 4 | 1371 | 22.5 | 9 | 8 |  | 43606480577688 | 48 | 17165 | 40 | 30 | 30 | [10 empty] | 12 | N | [12 empty] | CUD | ZD | 8536201090 | [14 empty] | MULTI9 C60H 3P D 1A 15KA IEC | MULTI9 C60H 3P D 1A 15KA IEC | [17 empty] | https://eref.se.com/be/nl/sis-tarif/product/M9F15301 | https://eref.se.com/be/fr/sis-tarif/product/M9F15301
Schneider Electric | Schneider Electric | 01022021 |  | Schneider Electric |  | SED | M9F15302 |  |  | 28.98 |  | 1 |  | 4 | MULTI9 OEM C60H 3P 2A D 15KA | MULTI9 C60H 3P 2A D 15KA |  | MULTI9 C60H 3P | [8 empty] | 09.07 | 1 | [8 empty] | 1 | 3606480577697 | 0 |  | 324 | 9 | 5 | 8 | 0.36 | 13606480577694 | 4 | 1304 | 22.5 | 9 | 8 |  | 43606480577695 | 48 | 16135 | 40 | 30 | 30 | [10 empty] | 12 | N | [12 empty] | CUD | ZD | 8536201090 | [14 empty] | MULTI9 C60H 3P D 2A 15KA IEC | MULTI9 C60H 3P D 2A 15KA IEC | [17 empty] | https://eref.se.com/be/nl/sis-tarif/product/M9F15302 | https://eref.se.com/be/fr/sis-tarif/product/M9F15302
Schneider Electric | Schneider Electric | 01022021 |  | Schneider Electric |  | SED | M9F15303 |  |  | 29.26 |  | 1 |  | 4 | MULTI9 OEM C60H 3P 3A D 15KA | MULTI9 C60H 3P 3A D 15KA |  | Multi9 C60H 3P D 3A MCB | [8 empty] | 09.07 | 1 | [8 empty] | 1 | 3606480577703 | 0 |  | 324 | 9 | 8 | 5 | 0.36 | 13606480577700 | 4 | 1368 | 22 | 9 | 8 |  | 43606480577701 | 48 | 17129 | 40 | 30 | 30 | [10 empty] | 12 | N | [12 empty] | CUD | ZD | 8536201090 | [14 empty] | MULTI9 C60H 3P D 3A 15KA IEC | MULTI9 C60H 3P D 3A 15KA IEC | [17 empty] | https://eref.se.com/be/nl/sis-tarif/product/M9F15303 | https://eref.se.com/be/fr/sis-tarif/product/M9F15303
Schneider Electric | Schneider Electric | 01022021 |  | Schneider Electric |  | SED | M9F15304 |  |  | 28.52 |  | 1 |  | 4 | MULTI9 OEM C60H 3P 4A D 15KA | MULTI9 C60H 3P 4A D 15KA |  | MULTI9 C60H 3P D 4A 15KA MINIATURE CIRCU | [8 empty] | 09.07 | 1 | [8 empty] | 1 | 3606480577710 | 0 |  | 324 | 9 | 8 | 5 | 0.36 | 13606480577717 | 4 | 1348 | 22 | 9 | 8 |  | 43606480577718 | 48 | 16889 | 40 | 30 | 30 | [10 empty] | 12 | N | [12 empty] | CUD | ZD | 8536201090 | [14 empty] | MULTI9 C60H 3P D 4A 15KA IEC | MULTI9 C60H 3P D 4A 15KA IEC | [17 empty] | https://eref.se.com/be/nl/sis-tarif/product/M9F15304 | https://eref.se.com/be/fr/sis-tarif/product/M9F15304
Schneider Electric | Schneider Electric | 01022021 |  | Schneider Electric |  | SED | M9F15306 |  |  | 26.92 |  | 1 |  | 4 | MULTI9 OEM C60H 3P 6A D 15KA | MULTI9 C60H 3P 6A D 15KA |  | MULTI9 C60H 3P D 6A 15KA MINIATURE CIRCU | [8 empty] | 09.07 | 1 | [8 empty] | 1 | 3606480577727 | 0 |  | 317 | 9 | 8 | 5 | 0.36 | 13606480577724 | 4 | 1313 | 22.5 | 9 | 8 |  | 43606480577725 | 24 | 8383 | 40 | 30 | 30 | [10 empty] | 6 | N | [12 empty] | CUD | ZD | 8536201090 | [14 empty] | MULTI9 C60H 3P D 6A 15KA IEC | MULTI9 C60H 3P D 6A 15KA IEC | [17 empty] | https://eref.se.com/be/nl/sis-tarif/product/M9F15306 | https://eref.se.com/be/fr/sis-tarif/product/M9F15306
Schneider Electric | Schneider Electric | 01022021 |  | Schneider Electric |  | SED | M9F15310 |  |  | 25.74 |  | 1 |  | 4 | MULTI9 OEM C60H 3P 10A D 15KA | MULTI9 C60H 3P 10A D 15KA |  | MULTI9 C60H 3P D 10A 15KA MINIATURE CIRC | [8 empty] | 09.07 | 1 | [8 empty] | 1 | 3606480577734 | 0 |  | 323 | 9 | 8 | 5 | 0.36 | 13606480577731 | 4 | 1343 | 22.5 | 8.5 | 8 |  | 43606480577732 | 48 | 16829 | 40 | 30 | 30 | [10 empty] | 12 | N | [12 empty] | CUD | ZD | 8536201090 | [14 empty] | MULTI9 C60H 3P D 10A 15KA IEC | MULTI9 C60H 3P D 10A 15KA IEC | [17 empty] | https://eref.se.com/be/nl/sis-tarif/product/M9F15310 | https://eref.se.com/be/fr/sis-tarif/product/M9F15310
Schneider Electric | Schneider Electric | 01022021 |  | Schneider Electric |  | SED | M9F15316 |  |  | 25.94 |  | 1 |  | 4 | MULTI9 OEM C60H 3P 16A D 15KA | MULTI9 C60H 3P 16A D 15KA |  | MULTI9 C60H 3P D 16A 15KA MINIATURE CIRC | [8 empty] | 09.07 | 1 | [8 empty] | 1 | 3606480577741 | 0 |  | 329 | 9 | 5 | 8 | 0.36 | 13606480577748 | 4 | 1372 | 22.4 | 8.7 | 7.6 |  | 43606480577749 | 24 | 8719 | 40 | 30 | 30 | [10 empty] | 12 | N | [12 empty] | CUD | ZD | 8536201090 | [14 empty] | MULTI9 C60H 3P D 16A 15KA IEC | MULTI9 C60H 3P D 16A 15KA IEC | [17 empty] | https://eref.se.com/be/nl/sis-tarif/product/M9F15316 | https://eref.se.com/be/fr/sis-tarif/product/M9F15316
Schneider Electric | Schneider Electric | 01022021 |  | Schneider Electric |  | SED | M9F15320 |  |  | 26.4 |  | 1 |  | 4 | MULTI9 OEM C60H 3P 20A D 15KA | MULTI9 C60H 3P 20A D 15KA |  | MULTI9 C60H 3P D 20A 15KA MINIATURE CIRC | [8 empty] | 09.07 | 1 | [8 empty] | 1 | 3606480577758 | 0 |  | 321 | 9 | 8 | 5 | 0.36 | 13606480577755 | 4 | 1384 | 22.5 | 9 | 8 |  | 43606480577756 | 48 | 17321 | 40 | 30 | 30 | [10 empty] | 12 | N | [12 empty] | CUD | ZD | 8536201090 | [14 empty] | MULTI9 C60H 3P D 20A 15KA IEC | MULTI9 C60H 3P D 20A 15KA IEC | [17 empty] | https://eref.se.com/be/nl/sis-tarif/product/M9F15320 | https://eref.se.com/be/fr/sis-tarif/product/M9F15320
Schneider Electric | Schneider Electric | 01022021 |  | Schneider Electric |  | SED | M9F15325 |  |  | 26.86 |  | 1 |  | 4 | MULTI9 OEM C60H 3P 25A D 15KA | MULTI9 C60H 3P 25A D 15KA |  | MULTI9 C60H 3P | [8 empty] | 09.07 | 1 | [8 empty] | 1 | 3606480577765 | 0 |  | 339 | 9 | 5 | 8 | 0.36 | 13606480577762 | 4 | 1418 | 22 | 8.5 | 8 |  | 43606480577763 | 48 | 17503 | 40 | 30 | 30 | [10 empty] | 12 | N | [12 empty] | CUD | ZD | 8536201090 | [14 empty] | MULTI9 C60H 3P D 25A 15KA IEC | MULTI9 C60H 3P D 25A 15KA IEC | [17 empty] | https://eref.se.com/be/nl/sis-tarif/product/M9F15325 | https://eref.se.com/be/fr/sis-tarif/product/M9F15325
Schneider Electric | Schneider Electric | 01022021 |  | Schneider Electric |  | SED | M9F15332 |  |  | 43.64 |  | 1 |  | 4 | MULTI9 OEM C60H 3P 32A D 15KA | MULTI9 C60H 3P 32A D 15KA |  | MULTI9 C60H 3P D 32A 15KA MINIATURE CIRC | [8 empty] | 09.07 | 1 | [8 empty] | 1 | 3606480577772 | 0 |  | 352 | 9 | 5 | 8 | 0.36 | 13606480577779 | 4 | 1461 | 22.5 | 9 | 8 |  | 43606480577770 | 48 | 18019 | 40 | 30 | 30 | [10 empty] | 12 | N | [12 empty] | CUD | ZD | 8536201090 | [14 empty] | MULTI9 C60H 3P D 32A 15KA IEC | MULTI9 C60H 3P D 32A 15KA IEC | [17 empty] | https://eref.se.com/be/nl/sis-tarif/product/M9F15332 | https://eref.se.com/be/fr/sis-tarif/product/M9F15332
Schneider Electric | Schneider Electric | 01022021 |  | Schneider Electric |  | SED | M9F15340 |  |  | 46.9 |  | 1 |  | 4 | MULTI9 OEM C60H 3P 40A D 15KA | MULTI9 C60H 3P 40A D 15KA |  | MULTI9 C60H 3P D 40A 15KA MINIATURE CIRC | [8 empty] | 09.07 | 1 | [8 empty] | 1 | 3606480577789 | 0 |  | 354 | 9 | 5 | 8 | 0.36 | 13606480577786 | 4 | 1467 | 22.5 | 9 | 8 |  | 43606480577787 | 48 | 18317 | 40 | 30 | 30 | [10 empty] | 12 | N | [12 empty] | CUD | ZD | 8536201090 | [14 empty] | MULTI9 C60H 3P D 40A 15KA IEC | MULTI9 C60H 3P D 40A 15KA IEC | [17 empty] | https://eref.se.com/be/nl/sis-tarif/product/M9F15340 | https://eref.se.com/be/fr/sis-tarif/product/M9F15340
Schneider Electric | Schneider Electric | 01022021 |  | Schneider Electric |  | SED | M9F15401 |  |  | 74.62 |  | 1 |  | 3 | MULTI9 OEM C60H 4P 1A D 15KA | MULTI9 C60H 4P 1A D 15KA |  | MULTI9 C60H 4P D 1A 15KA MINIATURE CIRCU | [8 empty] | 09.07 | 1 | [8 empty] | 1 | 3606480577796 | 0 |  | 432 | 9 | 8 | 7 | 0.504 | 13606480577793 | 3 | 1369 | 22.5 | 9 | 8 |  | 43606480577794 | 36 | 17141 | 40 | 30 | 30 | [10 empty] | 12 | N | [12 empty] | CUD | ZD | 8536201090 | [14 empty] | MULTI9 C60H 4P D 1A 15KA IEC | MULTI9 C60H 4P D 1A 15KA IEC | [17 empty] | https://eref.se.com/be/nl/sis-tarif/product/M9F15401 | https://eref.se.com/be/fr/sis-tarif/product/M9F15401
Schneider Electric | Schneider Electric | 01022021 |  | Schneider Electric |  | SED | M9F15402 |  |  | 38.74 |  | 1 |  | 3 | MULTI9 OEM C60H 4P 2A D 15KA | MULTI9 C60H 4P 2A D 15KA |  | Multi9 C60H 4P D 2A MCB | [8 empty] | 09.07 | 1 | [8 empty] | 1 | 3606480577802 | 0 |  | 432 | 9 | 8 | 7 | 0.504 | 13606480577809 | 3 | 1349 | 22.5 | 9 | 8 |  | 43606480577800 | 36 | 16901 | 40 | 30 | 30 | [10 empty] | 12 | N | [12 empty] | CUD | ZD | 8536201090 | [14 empty] | MULTI9 C60H 4P D 2A 15KA IEC | MULTI9 C60H 4P D 2A 15KA IEC | [17 empty] | https://eref.se.com/be/nl/sis-tarif/product/M9F15402 | https://eref.se.com/be/fr/sis-tarif/product/M9F15402
Schneider Electric | Schneider Electric | 01022021 |  | Schneider Electric |  | SED | M9F15403 |  |  | 39.07 |  | 1 |  | 3 | MULTI9 OEM C60H 4P 3A D 15KA | MULTI9 C60H 4P 3A D 15KA |  | MULTI9 C60H 4P D 3A 15KA MINIATURE CIRCU | [8 empty] | 09.07 | 1 | [8 empty] | 1 | 3606480577819 | 0 |  | 432 | 9 | 8 | 7 | 0.504 | 13606480577816 | 3 | 1378 | 22 | 9 | 8 |  | 43606480577817 | 36 | 17249 | 40 | 30 | 30 | [10 empty] | 12 | N | [12 empty] | CUD | ZD | 8536201090 | [14 empty] | MULTI9 C60H 4P D 3A 15KA IEC | MULTI9 C60H 4P D 3A 15KA IEC | [17 empty] | https://eref.se.com/be/nl/sis-tarif/product/M9F15403 | https://eref.se.com/be/fr/sis-tarif/product/M9F15403
Schneider Electric | Schneider Electric | 01022021 |  | Schneider Electric |  | SED | M9F15404 |  |  | 38.14 |  | 1 |  | 3 | MULTI9 OEM C60H 4P 4A D 15KA | MULTI9 C60H 4P 4A D 15KA |  | Multi9 C60H 4P D 4A MCB | [8 empty] | 09.07 | 1 | [8 empty] | 1 | 3606480577826 | 0 |  | 432 | 9 | 5 | 8 | 0.36 | 13606480577823 | 3 | 1339 | 22.5 | 9 | 8 |  | 43606480577824 | 36 | 16555 | 40 | 30 | 30 | [10 empty] | 12 | N | [12 empty] | CUD | ZD | 8536201090 | [14 empty] | MULTI9 C60H 4P D 4A 15KA IEC | MULTI9 C60H 4P D 4A 15KA IEC | [17 empty] | https://eref.se.com/be/nl/sis-tarif/product/M9F15404 | https://eref.se.com/be/fr/sis-tarif/product/M9F15404
Schneider Electric | Schneider Electric | 01022021 |  | Schneider Electric |  | SED | M9F15406 |  |  | 35.89 |  | 1 |  | 3 | MULTI9 OEM C60H 4P 6A D 15KA | MULTI9 C60H 4P 6A D 15KA |  | Multi9 C60H 4P D 6A MCB | [8 empty] | 09.07 | 1 | [8 empty] | 1 | 3606480577833 | 0 |  | 421 | 9 | 7 | 8 | 0.504 | 13606480577830 | 3 | 1320 | 23 | 9 | 8 |  | 43606480577831 | 18 | 8407 | 40 | 30 | 30 | [10 empty] | 12 | N | [12 empty] | CUD | ZD | 8536201090 | [14 empty] | MULTI9 C60H 4P D 6A 15KA IEC | MULTI9 C60H 4P D 6A 15KA IEC | [17 empty] | https://eref.se.com/be/nl/sis-tarif/product/M9F15406 | https://eref.se.com/be/fr/sis-tarif/product/M9F15406
Schneider Electric | Schneider Electric | 01022021 |  | Schneider Electric |  | SED | M9F15410 |  |  | 34.43 |  | 1 |  | 3 | MULTI9 OEM C60H 4P 10A D 15KA | MULTI9 C60H 4P 10A D 15KA |  | Multi9 C60H 4P D 10A MCB | [8 empty] | 09.07 | 1 | [8 empty] | 1 | 3606480577840 | 0 |  | 431 | 9 | 8 | 7 | 0.504 | 13606480577847 | 3 | 1335 | 22.5 | 9 | 8 |  | 43606480577848 | 36 | 16733 | 40 | 30 | 30 | [10 empty] | 12 | N | [12 empty] | CUD | ZD | 8536201090 | [14 empty] | MULTI9 C60H 4P D 10A 15KA IEC | MULTI9 C60H 4P D 10A 15KA IEC | [17 empty] | https://eref.se.com/be/nl/sis-tarif/product/M9F15410 | https://eref.se.com/be/fr/sis-tarif/product/M9F15410
Schneider Electric | Schneider Electric | 01022021 |  | Schneider Electric |  | SED | M9F15416 |  |  | 34.69 |  | 1 |  | 3 | MULTI9 OEM C60H 4P 16A D 15KA | MULTI9 C60H 4P 16A D 15KA |  | Multi9 C60H 4P D 16A MCB | [8 empty] | 09.07 | 1 | [8 empty] | 1 | 3606480577857 | 0 |  | 440 | 9 | 8 | 7 | 0.504 | 13606480577854 | 3 | 1363 | 22.5 | 8.8 | 7.8 |  | 43606480577855 | 18 | 8669 | 40 | 30 | 30 | [10 empty] | 12 | N | [12 empty] | CUD | ZD | 8536201090 | [14 empty] | MULTI9 C60H 4P D 16A 15KA IEC | MULTI9 C60H 4P D 16A 15KA IEC | [17 empty] | https://eref.se.com/be/nl/sis-tarif/product/M9F15416 | https://eref.se.com/be/fr/sis-tarif/product/M9F15416
Schneider Electric | Schneider Electric | 01022021 |  | Schneider Electric |  | SED | M9F15420 |  |  | 35.29 |  | 1 |  | 3 | MULTI9 OEM C60H 4P 20A D 15KA | MULTI9 C60H 4P 20A D 15KA |  | MULTI9 C60H 4P D 20A 15KA MINIATURE CIRC | [8 empty] | 09.07 | 1 | [8 empty] | 1 | 3606480577864 | 0 |  | 443 | 9 | 7 | 8 | 0.504 | 13606480577861 | 3 | 1373 | 22.5 | 8.7 | 7.8 |  | 43606480577862 | 36 | 17189 | 40 | 30 | 30 | [10 empty] | 12 | N | [12 empty] | CUD | ZD | 8536201090 | [14 empty] | MULTI9 C60H 4P D 20A 15KA IEC | MULTI9 C60H 4P D 20A 15KA IEC | [17 empty] | https://eref.se.com/be/nl/sis-tarif/product/M9F15420 | https://eref.se.com/be/fr/sis-tarif/product/M9F15420
Schneider Electric | Schneider Electric | 01022021 |  | Schneider Electric |  | SED | M9F15425 |  |  | 35.89 |  | 1 |  | 3 | MULTI9 OEM C60H 4P 25A D 15KA | MULTI9 C60H 4P 25A D 15KA |  | Multi9 C60H 4P D 25A MCB | [8 empty] | 09.07 | 1 | [8 empty] | 1 | 3606480577871 | 0 |  | 455 | 9 | 7 | 7 | 0.441 | 13606480577878 | 3 | 1416 | 22 | 9 | 8 |  | 43606480577879 | 18 | 9103 | 40 | 30 | 30 | [10 empty] | 12 | N | [12 empty] | CUD | ZD | 8536201090 | [14 empty] | MULTI9 C60H 4P D 25A 15KA IEC | MULTI9 C60H 4P D 25A 15KA IEC | [17 empty] | https://eref.se.com/be/nl/sis-tarif/product/M9F15425 | https://eref.se.com/be/fr/sis-tarif/product/M9F15425
Schneider Electric | Schneider Electric | 01022021 |  | Schneider Electric |  | SED | M9F15432 |  |  | 58.24 |  | 1 |  | 3 | MULTI9 OEM C60H 4P 32A D 15KA | MULTI9 C60H 4P 32A D 15KA |  | Multi9 C60H 4P D 32A MCB | [8 empty] | 09.07 | 1 | [8 empty] | 1 | 3606480577888 | 0 |  | 460 | 9 | 8 | 7 | 0.504 | 13606480577885 | 3 | 1463 | 22 | 9 | 8 |  | 43606480577886 | 18 | 9491 | 40 | 30 | 30 | [10 empty] | 12 | N | [12 empty] | CUD | ZD | 8536201090 | [14 empty] | MULTI9 C60H 4P D 32A 15KA IEC | MULTI9 C60H 4P D 32A 15KA IEC | [17 empty] | https://eref.se.com/be/nl/sis-tarif/product/M9F15432 | https://eref.se.com/be/fr/sis-tarif/product/M9F15432
Schneider Electric | Schneider Electric | 01022021 |  | Schneider Electric |  | SED | M9F15440 |  |  | 62.55 |  | 1 |  | 3 | MULTI9 OEM C60H 4P 40A D 15KA | MULTI9 C60H 4P 40A D 15KA |  | Multi9 C60H 4P D 40A MCB | [8 empty] | 09.07 | 1 | [8 empty] | 1 | 3606480577895 | 0 |  | 470 | 8 | 8 | 7 | 0.448 | 13606480577892 | 3 | 1466 | 22 | 9 | 8 |  | 43606480577893 | 18 | 9509 | 40 | 30 | 30 | [10 empty] | 12 | N | [12 empty] | CUD | ZD | 8536201090 | [14 empty] | MULTI9 C60H 4P D 40A 15KA IEC | MULTI9 C60H 4P D 40A 15KA IEC | [17 empty] | https://eref.se.com/be/nl/sis-tarif/product/M9F15440 | https://eref.se.com/be/fr/sis-tarif/product/M9F15440
Schneider Electric | Schneider Electric | 01022021 |  | Schneider Electric |  | SED | M9F17101 |  |  | 17.41 |  | 1 |  | 12 | MULTI9 OEM C60L 1P 1A C 25KA | MULTI9 C60L 1P 1A C 25KA |  | MULTI9 C60L 1P 1A C 25KA | [8 empty] | 09.07 | 1 | [8 empty] | 1 | 3606480577901 | 0 |  | 108 | 9 | 2 | 8 | 0.144 | 13606480577908 | 12 | 1360 | 22.5 | 9 | 8 |  | 43606480577909 | 144 | 16807 | 40 | 30 | 30 | [10 empty] | 12 | N | [12 empty] | CUD | ZD | 8536201090 | [14 empty] | MULTI9 C60L 1P C 1A 25KA IEC | MULTI9 C60L 1P C 1A 25KA IEC | [17 empty] | https://eref.se.com/be/nl/sis-tarif/product/M9F17101 | https://eref.se.com/be/fr/sis-tarif/product/M9F17101
Schneider Electric | Schneider Electric | 01022021 |  | Schneider Electric |  | SED | M9F17102 |  |  | 9.55 |  | 1 |  | 12 | MULTI9 OEM C60L 1P 2A C 25KA | MULTI9 C60L 1P 2A C 25KA |  | MULTI9 C60L 1P 2A C 25KA MINIATURE CIRCU | [8 empty] | 09.07 | 1 | [8 empty] | 1 | 3606480577918 | 0 |  | 108 | 9 | 2 | 8 | 0.144 | 13606480577915 | 12 | 1340 | 22.5 | 9 | 8 |  | 43606480577916 | 144 | 16567 | 40 | 30 | 30 | [10 empty] | 12 | N | [12 empty] | CUD | ZD | 8536201090 | [14 empty] | MULTI9 C60L 1P C 2A 25KA IEC | MULTI9 C60L 1P C 2A 25KA IEC | [17 empty] | https://eref.se.com/be/nl/sis-tarif/product/M9F17102 | https://eref.se.com/be/fr/sis-tarif/product/M9F17102
Schneider Electric | Schneider Electric | 01022021 |  | Schneider Electric |  | SED | M9F17103 |  |  | 9.61 |  | 1 |  | 12 | MULTI9 OEM C60L 1P 3A C 25KA | MULTI9 C60L 1P 3A C 25KA |  | MULTI9 C60L 1P 3A C 25KA MINIATURE CIRCU | [8 empty] | 09.07 | 1 | [8 empty] | 1 | 3606480577925 | 0 |  | 108 | 9 | 2 | 8 | 0.144 | 13606480577922 | 12 | 1352 | 22.5 | 9 | 8 |  | 43606480577923 | 144 | 16711 | 40 | 30 | 30 | [10 empty] | 12 | N | [12 empty] | CUD | ZD | 8536201090 | [14 empty] | MULTI9 C60L 1P C 3A 25KA IEC | MULTI9 C60L 1P C 3A 25KA IEC | [17 empty] | https://eref.se.com/be/nl/sis-tarif/product/M9F17103 | https://eref.se.com/be/fr/sis-tarif/product/M9F17103
Schneider Electric | Schneider Electric | 01022021 |  | Schneider Electric |  | SED | M9F17104 |  |  | 9.42 |  | 1 |  | 12 | MULTI9 OEM C60L 1P 4A C 25KA | MULTI9 C60L 1P 4A C 25KA |  | MULTI9 C60L 1P 4A C 25KA MINIATURE CIRCU | [8 empty] | 09.07 | 1 | [8 empty] | 1 | 3606480577932 | 0 |  | 108 | 9 | 2 | 8 | 0.144 | 13606480577939 | 12 | 1335 | 22.5 | 9 | 8 |  | 43606480577930 | 144 | 16507 | 40 | 30 | 30 | [10 empty] | 12 | N | [12 empty] | CUD | ZD | 8536201090 | [14 empty] | MULTI9 C60L 1P C 4A 25KA IEC | MULTI9 C60L 1P C 4A 25KA IEC | [17 empty] | https://eref.se.com/be/nl/sis-tarif/product/M9F17104 | https://eref.se.com/be/fr/sis-tarif/product/M9F17104
Schneider Electric | Schneider Electric | 01022021 |  | Schneider Electric |  | SED | M9F17106 |  |  | 8.82 |  | 1 |  | 12 | MULTI9 OEM C60L 1P 6A C 25KA | MULTI9 C60L 1P 6A C 25KA |  | Multi9 C60L 1P C 6A MCB | [8 empty] | 09.07 | 1 | [8 empty] | 1 | 3606480577949 | 0 |  | 104 | 9 | 2 | 8 | 0.144 | 13606480577946 | 12 | 1304 | 22.5 | 9 | 7.8 |  | 43606480577947 | 144 | 16135 | 40 | 30 | 30 | [10 empty] | 12 | N | [12 empty] | CUD | ZD | 8536201090 | [14 empty] | MULTI9 C60L 1P C 6A 25KA IEC | MULTI9 C60L 1P C 6A 25KA IEC | [17 empty] | https://eref.se.com/be/nl/sis-tarif/product/M9F17106 | https://eref.se.com/be/fr/sis-tarif/product/M9F17106
Schneider Electric | Schneider Electric | 01022021 |  | Schneider Electric |  | SED | M9F17110 |  |  | 8.49 |  | 1 |  | 12 | MULTI9 OEM C60L 1P 10A C 25KA | MULTI9 C60L 1P 10A C 25KA |  | Multi9 C60L 1P C 10A MCB | [8 empty] | 09.07 | 1 | [8 empty] | 1 | 3606480577956 | 0 |  | 109 | 9 | 2 | 7 | 0.126 | 13606480577953 | 12 | 1353 | 22.5 | 9 | 7.8 |  | 43606480577954 | 144 | 16723 | 40 | 30 | 30 | [10 empty] | 12 | N | [12 empty] | CUD | ZD | 8536201090 | [14 empty] | MULTI9 C60L 1P C 10A 25KA IEC | MULTI9 C60L 1P C 10A 25KA IEC | [17 empty] | https://eref.se.com/be/nl/sis-tarif/product/M9F17110 | https://eref.se.com/be/fr/sis-tarif/product/M9F17110
Schneider Electric | Schneider Electric | 01022021 |  | Schneider Electric |  | SED | M9F17116 |  |  | 8.56 |  | 1 |  | 12 | MULTI9 OEM C60L 1P 16A C 25KA | MULTI9 C60L 1P 16A C 25KA |  | Multi9 C60L 1P C 16A MCB | [8 empty] | 09.07 | 1 | [8 empty] | 1 | 3606480577963 | 0 |  | 109 | 9 | 2 | 7 | 0.126 | 13606480577960 | 12 | 1353 | 22.5 | 9 | 7.8 |  | 43606480577961 | 144 | 16723 | 40 | 30 | 30 | [10 empty] | 12 | N | [12 empty] | CUD | ZD | 8536201090 | [14 empty] | MULTI9 C60L 1P C 16A 25KA IEC | MULTI9 C60L 1P C 16A 25KA IEC | [17 empty] | https://eref.se.com/be/nl/sis-tarif/product/M9F17116 | https://eref.se.com/be/fr/sis-tarif/product/M9F17116
Schneider Electric | Schneider Electric | 01022021 |  | Schneider Electric |  | SED | M9F17120 |  |  | 8.69 |  | 1 |  | 12 | MULTI9 OEM C60L 1P 20A C 25KA | MULTI9 C60L 1P 20A C 25KA |  | MULTI9 C60L 1P 20A C 25KA MINIATURE CIRC | [8 empty] | 09.07 | 1 | [8 empty] | 1 | 3606480577970 | 0 |  | 106 | 9 | 2 | 8 | 0.144 | 13606480577977 | 12 | 1368 | 22.5 | 9 | 8 |  | 43606480577978 | 144 | 16903 | 40 | 30 | 30 | [10 empty] | 12 | N | [12 empty] | CUD | ZD | 8536201090 | [14 empty] | MULTI9 C60L 1P C 20A 25KA IEC | MULTI9 C60L 1P C 20A 25KA IEC | [17 empty] | https://eref.se.com/be/nl/sis-tarif/product/M9F17120 | https://eref.se.com/be/fr/sis-tarif/product/M9F17120
Schneider Electric | Schneider Electric | 01022021 |  | Schneider Electric |  | SED | M9F17125 |  |  | 8.82 |  | 1 |  | 12 | MULTI9 OEM C60L 1P 25A C 25KA | MULTI9 C60L 1P 25A C 25KA |  | MULTI9 C60L 1P 25A C 25KA MINIATURE CIRC | [8 empty] | 09.07 | 1 | [8 empty] | 1 | 3606480577987 | 0 |  | 107 | 9 | 2 | 8 | 0.144 | 13606480577984 | 12 | 1405 | 22 | 9 | 8 |  | 43606480577985 | 144 | 17347 | 40 | 30 | 30 | [10 empty] | 12 | N | [12 empty] | CUD | ZD | 8536201090 | [14 empty] | MULTI9 C60L 1P C 25A 25KA IEC | MULTI9 C60L 1P C 25A 25KA IEC | [17 empty] | https://eref.se.com/be/nl/sis-tarif/product/M9F17125 | https://eref.se.com/be/fr/sis-tarif/product/M9F17125
Schneider Electric | Schneider Electric | 01022021 |  | Schneider Electric |  | SED | M9F17201 |  |  | 37.32 |  | 1 |  | 6 | MULTI9 OEM C60L 2P 1A C 25KA | MULTI9 C60L 2P 1A C 25KA |  | MULTI9 C60L 2P 1A C 25KA MINIATURE CIRCU | [8 empty] | 09.07 | 1 | [8 empty] | 1 | 3606480577994 | 0 |  | 216 | 9 | 8 | 4 | 0.288 | 13606480577991 | 6 | 1370 | 22.5 | 8.5 | 8 |  | 43606480577992 | 72 | 16927 | 40 | 30 | 30 | [10 empty] | 12 | N | [12 empty] | CUD | ZD | 8536201090 | [14 empty] | MULTI9 C60L 2P C 1A 25KA IEC | MULTI9 C60L 2P C 1A 25KA IEC | [17 empty] | https://eref.se.com/be/nl/sis-tarif/product/M9F17201 | https://eref.se.com/be/fr/sis-tarif/product/M9F17201
Schneider Electric | Schneider Electric | 01022021 |  | Schneider Electric |  | SED | M9F17202 |  |  | 19.31 |  | 1 |  | 6 | MULTI9 OEM C60L 2P 2A C 25KA | MULTI9 C60L 2P 2A C 25KA |  | Multi9 C60L 2P C 2A MCB | [8 empty] | 09.07 | 1 | [8 empty] | 1 | 3606480578007 | 0 |  | 216 | 9 | 4 | 8 | 0.288 | 13606480578004 | 6 | 1340 | 22.5 | 8.8 | 7.7 |  | 43606480578005 | 72 | 16567 | 40 | 30 | 30 | [10 empty] | 12 | N | [12 empty] | CUD | ZD | 8536201090 | [14 empty] | MULTI9 C60L 2P C 2A 25KA IEC | MULTI9 C60L 2P C 2A 25KA IEC | [17 empty] | https://eref.se.com/be/nl/sis-tarif/product/M9F17202 | https://eref.se.com/be/fr/sis-tarif/product/M9F17202
Schneider Electric | Schneider Electric | 01022021 |  | Schneider Electric |  | SED | M9F17203 |  |  | 19.5 |  | 1 |  | 6 | MULTI9 OEM C60L 2P 3A C 25KA | MULTI9 C60L 2P 3A C 25KA |  | MULTI9 C60L 2P 3A C 25KA MINIATURE CIRCU | [8 empty] | 09.07 | 1 | [8 empty] | 1 | 3606480578014 | 0 |  | 216 | 9 | 4 | 8 | 0.288 | 13606480578011 | 6 | 1361 | 22.5 | 9 | 8 |  | 43606480578012 | 72 | 16819 | 40 | 30 | 30 | [10 empty] | 12 | N | [12 empty] | CUD | ZD | 8536201090 | [14 empty] | MULTI9 C60L 2P C 3A 25KA IEC | MULTI9 C60L 2P C 3A 25KA IEC | [17 empty] | https://eref.se.com/be/nl/sis-tarif/product/M9F17203 | https://eref.se.com/be/fr/sis-tarif/product/M9F17203
Schneider Electric | Schneider Electric | 01022021 |  | Schneider Electric |  | SED | M9F17204 |  |  | 19.03 |  | 1 |  | 6 | MULTI9 OEM C60L 2P 4A C 25KA | MULTI9 C60L 2P 4A C 25KA |  | MULTI9 C60L 2P 4A C 25KA MINIATURE CIRCU | [8 empty] | 09.07 | 1 | [8 empty] | 1 | 3606480578021 | 0 |  | 215 | 9 | 8 | 4 | 0.288 | 13606480578028 | 6 | 1331 | 22.5 | 8.7 | 7.8 |  | 43606480578029 | 72 | 16459 | 40 | 30 | 30 | [10 empty] | 12 | N | [12 empty] | CUD | ZD | 8536201090 | [14 empty] | MULTI9 C60L 2P C 4A 25KA IEC | MULTI9 C60L 2P C 4A 25KA IEC | [17 empty] | https://eref.se.com/be/nl/sis-tarif/product/M9F17204 | https://eref.se.com/be/fr/sis-tarif/product/M9F17204
Schneider Electric | Schneider Electric | 01022021 |  | Schneider Electric |  | SED | M9F17206 |  |  | 17.91 |  | 1 |  | 6 | MULTI9 OEM C60L 2P 6A C 25KA | MULTI9 C60L 2P 6A C 25KA |  | Multi9 C60L 2P C 6A MCB | [8 empty] | 09.07 | 1 | [8 empty] | 1 | 3606480578038 | 0 |  | 210 | 9 | 4 | 8 | 0.288 | 13606480578035 | 6 | 1308 | 22 | 9 | 8 |  | 43606480578036 | 36 | 8335 | 40 | 30 | 30 | [10 empty] | 12 | N | [12 empty] | CUD | ZD | 8536201090 | [14 empty] | MULTI9 C60L 2P C 6A 25KA IEC | MULTI9 C60L 2P C 6A 25KA IEC | [17 empty] | https://eref.se.com/be/nl/sis-tarif/product/M9F17206 | https://eref.se.com/be/fr/sis-tarif/product/M9F17206
Schneider Electric | Schneider Electric | 01022021 |  | Schneider Electric |  | SED | M9F17210 |  |  | 17.18 |  | 1 |  | 6 | MULTI9 OEM C60L 2P 10A C 25KA | MULTI9 C60L 2P 10A C 25KA |  | Multi9 C60L 2P C 10A MCB | [8 empty] | 09.07 | 1 | [8 empty] | 1 | 3606480578045 | 0 |  | 214 | 9 | 4 | 7 | 0.252 | 13606480578042 | 6 | 1347 | 22.5 | 8.7 | 7.8 |  | 43606480578043 | 36 | 8569 | 40 | 30 | 30 | [10 empty] | 12 | N | [12 empty] | CUD | ZD | 8536201090 | [14 empty] | MULTI9 C60L 2P C 10A 25KA IEC | MULTI9 C60L 2P C 10A 25KA IEC | [17 empty] | https://eref.se.com/be/nl/sis-tarif/product/M9F17210 | https://eref.se.com/be/fr/sis-tarif/product/M9F17210
Schneider Electric | Schneider Electric | 01022021 |  | Schneider Electric |  | SED | M9F17216 |  |  | 17.31 |  | 1 |  | 6 | MULTI9 OEM C60L 2P 16A C 25KA | MULTI9 C60L 2P 16A C 25KA |  | Multi9 C60L 2P C 16A MCB | [8 empty] | 09.07 | 1 | [8 empty] | 1 | 3606480578052 | 0 |  | 219 | 9 | 4 | 8 | 0.288 | 13606480578059 | 6 | 1368 | 22.5 | 9 | 7 |  | 43606480578050 | 36 | 8695 | 40 | 30 | 30 | [10 empty] | 12 | N | [12 empty] | CUD | ZD | 8536201090 | [14 empty] | MULTI9 C60L 2P C 16A 25KA IEC | MULTI9 C60L 2P C 16A 25KA IEC | [17 empty] | https://eref.se.com/be/nl/sis-tarif/product/M9F17216 | https://eref.se.com/be/fr/sis-tarif/product/M9F17216
Schneider Electric | Schneider Electric | 01022021 |  | Schneider Electric |  | SED | M9F17220 |  |  | 17.57 |  | 1 |  | 6 | MULTI9 OEM C60L 2P 20A C 25KA | MULTI9 C60L 2P 20A C 25KA |  | MULTI9 C60L 2P 20A C 25KA MINIATURE CIRC | [8 empty] | 09.07 | 1 | [8 empty] | 1 | 3606480578069 | 0 |  | 221 | 9 | 4 | 8 | 0.288 | 13606480578066 | 6 | 1369 | 22.5 | 9 | 8 |  | 43606480578067 | 72 | 16915 | 40 | 30 | 30 | [10 empty] | 12 | N | [12 empty] | CUD | ZD | 8536201090 | [14 empty] | MULTI9 C60L 2P C 20A 25KA IEC | MULTI9 C60L 2P C 20A 25KA IEC | [17 empty] | https://eref.se.com/be/nl/sis-tarif/product/M9F17220 | https://eref.se.com/be/fr/sis-tarif/product/M9F17220
Schneider Electric | Schneider Electric | 01022021 |  | Schneider Electric |  | SED | M9F17225 |  |  | 17.91 |  | 1 |  | 6 | MULTI9 OEM C60L 2P 25A C 25KA | MULTI9 C60L 2P 25A C 25KA |  | MULTI9 C60L 2P 25A C 25KA MINIATURE CIRC | [8 empty] | 09.07 | 1 | [8 empty] | 1 | 3606480578076 | 0 |  | 226 | 9 | 4 | 8 | 0.288 | 13606480578073 | 6 | 1405 | 22.5 | 9 | 8 |  | 43606480578074 | 72 | 17347 | 40 | 30 | 30 | [10 empty] | 12 | N | [12 empty] | CUD | ZD | 8536201090 | [14 empty] | MULTI9 C60L 2P C 25A 25KA IEC | MULTI9 C60L 2P C 25A 25KA IEC | [17 empty] | https://eref.se.com/be/nl/sis-tarif/product/M9F17225 | https://eref.se.com/be/fr/sis-tarif/product/M9F17225
Schneider Electric | Schneider Electric | 01022021 |  | Schneider Electric |  | SED | M9F17301 |  |  | 53.07 |  | 1 |  | 4 | MULTI9 OEM C60L 3P 1A C 25KA | MULTI9 C60L 3P 1A C 25KA |  | MULTI9 C60L 3P 1A C 25KA MINIATURE CIRCU | [8 empty] | 09.07 | 1 | [8 empty] | 1 | 3606480578083 | 0 |  | 324 | 9 | 5 | 8 | 0.36 | 13606480578080 | 4 | 1370 | 22.5 | 9 | 8 |  | 43606480578081 | 48 | 16927 | 40 | 30 | 30 | [10 empty] | 12 | N | [12 empty] | CUD | ZD | 8536201090 | [14 empty] | MULTI9 C60L 3P C 1A 25KA IEC | MULTI9 C60L 3P C 1A 25KA IEC | [17 empty] | https://eref.se.com/be/nl/sis-tarif/product/M9F17301 | https://eref.se.com/be/fr/sis-tarif/product/M9F17301
Schneider Electric | Schneider Electric | 01022021 |  | Schneider Electric |  | SED | M9F17302 |  |  | 28.98 |  | 1 |  | 4 | MULTI9 OEM C60L 3P 2A C 25KA | MULTI9 C60L 3P 2A C 25KA |  | MULTI9 C60L 3P 2A C 25KA MINIATURE CIRCU | [8 empty] | 09.07 | 1 | [8 empty] | 1 | 3606480578090 | 0 |  | 324 | 9 | 5 | 8 | 0.36 | 13606480578097 | 4 | 1350 | 22.5 | 9 | 8 |  | 43606480578098 | 48 | 16687 | 40 | 30 | 30 | [10 empty] | 12 | N | [12 empty] | CUD | ZD | 8536201090 | [14 empty] | MULTI9 C60L 3P C 2A 25KA IEC | MULTI9 C60L 3P C 2A 25KA IEC | [17 empty] | https://eref.se.com/be/nl/sis-tarif/product/M9F17302 | https://eref.se.com/be/fr/sis-tarif/product/M9F17302
Schneider Electric | Schneider Electric | 01022021 |  | Schneider Electric |  | SED | M9F17303 |  |  | 29.26 |  | 1 |  | 4 | MULTI9 OEM C60L 3P 3A C 25KA | MULTI9 C60L 3P 3A C 25KA |  | MULTI9 C60L 3P 3A C 25KA MINIATURE CIRCU | [8 empty] | 09.07 | 1 | [8 empty] | 1 | 3606480578106 | 0 |  | 324 | 9 | 5 | 8 | 0.36 | 13606480578103 | 4 | 1346 | 22.5 | 9 | 8.5 |  | 43606480578104 | 48 | 16639 | 40 | 30 | 30 | [10 empty] | 12 | N | [12 empty] | CUD | ZD | 8536201090 | [14 empty] | MULTI9 C60L 3P C 3A 25KA IEC | MULTI9 C60L 3P C 3A 25KA IEC | [17 empty] | https://eref.se.com/be/nl/sis-tarif/product/M9F17303 | https://eref.se.com/be/fr/sis-tarif/product/M9F17303
Schneider Electric | Schneider Electric | 01022021 |  | Schneider Electric |  | SED | M9F17304 |  |  | 28.52 |  | 1 |  | 4 | MULTI9 OEM C60L 3P 4A C 25KA | MULTI9 C60L 3P 4A C 25KA |  | MULTI9 C60L 3P 4A C 25KA MINIATURE CIRCU | [8 empty] | 09.07 | 1 | [8 empty] | 1 | 3606480578113 | 0 |  | 324 | 9 | 5 | 8 | 0.36 | 13606480578110 | 4 | 1344 | 22.5 | 8.5 | 8 |  | 43606480578111 | 48 | 16615 | 40 | 30 | 30 | [10 empty] | 12 | N | [12 empty] | CUD | ZD | 8536201090 | [14 empty] | MULTI9 C60L 3P C 4A 25KA IEC | MULTI9 C60L 3P C 4A 25KA IEC | [17 empty] | https://eref.se.com/be/nl/sis-tarif/product/M9F17304 | https://eref.se.com/be/fr/sis-tarif/product/M9F17304
Schneider Electric | Schneider Electric | 01022021 |  | Schneider Electric |  | SED | M9F17306 |  |  | 26.92 |  | 1 |  | 4 | MULTI9 OEM C60L 3P 6A C 25KA | MULTI9 C60L 3P 6A C 25KA |  | MULTI9 C60L 3P 6A C 25KA MINIATURE CIRCU | [8 empty] | 09.07 | 1 | [8 empty] | 1 | 3606480578120 | 0 |  | 316 | 9 | 8 | 5 | 0.36 | 13606480578127 | 4 | 1322 | 22.5 | 8.7 | 7.8 |  | 43606480578128 | 48 | 16351 | 40 | 30 | 30 | [10 empty] | 12 | N | [12 empty] | CUD | ZD | 8536201090 | [14 empty] | MULTI9 C60L 3P C 6A 25KA IEC | MULTI9 C60L 3P C 6A 25KA IEC | [17 empty] | https://eref.se.com/be/nl/sis-tarif/product/M9F17306 | https://eref.se.com/be/fr/sis-tarif/product/M9F17306
Schneider Electric | Schneider Electric | 01022021 |  | Schneider Electric |  | SED | M9F17310 |  |  | 25.8 |  | 1 |  | 4 | MULTI9 OEM C60L 3P 10A C 25KA | MULTI9 C60L 3P 10A C 25KA |  | MULTI9 C60L 3P 10A C 25KA MINIATURE CIRC | [8 empty] | 09.07 | 1 | [8 empty] | 1 | 3606480578137 | 0 |  | 323 | 9 | 8 | 5 | 0.36 | 13606480578134 | 4 | 1332 | 22.5 | 8.7 | 7.8 |  | 43606480578135 | 48 | 16471 | 40 | 30 | 30 | [10 empty] | 12 | N | [12 empty] | CUD | ZD | 8536201090 | [14 empty] | MULTI9 C60L 3P C 10A 25KA IEC | MULTI9 C60L 3P C 10A 25KA IEC | [17 empty] | https://eref.se.com/be/nl/sis-tarif/product/M9F17310 | https://eref.se.com/be/fr/sis-tarif/product/M9F17310
Schneider Electric | Schneider Electric | 01022021 |  | Schneider Electric |  | SED | M9F17316 |  |  | 25.94 |  | 1 |  | 4 | MULTI9 OEM C60L 3P 16A C 25KA | MULTI9 C60L 3P 16A C 25KA |  | MULTI9 C60L 3P 16A C 25KA MINIATURE CIRC | [8 empty] | 09.07 | 1 | [8 empty] | 1 | 3606480578144 | 0 |  | 328 | 9 | 8 | 5 | 0.36 | 13606480578141 | 4 | 1356 | 22.5 | 8.7 | 7.8 |  | 43606480578142 | 48 | 16759 | 40 | 30 | 30 | [10 empty] | 12 | N | [12 empty] | CUD | ZD | 8536201090 | [14 empty] | MULTI9 C60L 3P C 16A 25KA IEC | MULTI9 C60L 3P C 16A 25KA IEC | [17 empty] | https://eref.se.com/be/nl/sis-tarif/product/M9F17316 | https://eref.se.com/be/fr/sis-tarif/product/M9F17316
Schneider Electric | Schneider Electric | 01022021 |  | Schneider Electric |  | SED | M9F17320 |  |  | 26.4 |  | 1 |  | 4 | MULTI9 OEM C60L 3P 20A C 25KA | MULTI9 C60L 3P 20A C 25KA |  | MULTI9 C60L 3P 20A C 25KA MINIATURE CIRC | [8 empty] | 09.07 | 1 | [8 empty] | 1 | 3606480578151 | 0 |  | 334 | 9 | 5 | 8 | 0.36 | 13606480578158 | 4 | 1386 | 22.5 | 9 | 8.5 |  | 43606480578159 | 48 | 17119 | 40 | 30 | 30 | [10 empty] | 12 | N | [12 empty] | CUD | ZD | 8536201090 | [14 empty] | MULTI9 C60L 3P C 20A 25KA IEC | MULTI9 C60L 3P C 20A 25KA IEC | [17 empty] | https://eref.se.com/be/nl/sis-tarif/product/M9F17320 | https://eref.se.com/be/fr/sis-tarif/product/M9F17320
Schneider Electric | Schneider Electric | 01022021 |  | Schneider Electric |  | SED | M9F17325 |  |  | 26.86 |  | 1 |  | 4 | MULTI9 OEM C60L 3P 25A C 25KA | MULTI9 C60L 3P 25A C 25KA |  | MULTI9 C60L 3P 25A C 25KA MINIATURE CIRC | [8 empty] | 09.07 | 1 | [8 empty] | 1 | 3606480578168 | 0 |  | 328 | 9 | 5 | 8 | 0.36 | 13606480578165 | 4 | 1416 | 22.5 | 8.5 | 8 |  | 43606480578166 | 48 | 17479 | 40 | 30 | 30 | [10 empty] | 12 | N | [12 empty] | CUD | ZD | 8536201090 | [14 empty] | MULTI9 C60L 3P C 25A 25KA IEC | MULTI9 C60L 3P C 25A 25KA IEC | [17 empty] | https://eref.se.com/be/nl/sis-tarif/product/M9F17325 | https://eref.se.com/be/fr/sis-tarif/product/M9F17325
Schneider Electric | Schneider Electric | 01022021 |  | Schneider Electric |  | SED | M9F17401 |  |  | 74.62 |  | 1 |  | 3 | MULTI9 OEM C60L 4P 1A C 25KA | MULTI9 C60L 4P 1A C 25KA |  | MULTI9 C60L 4P 1A C 25KA MINIATURE CIRCU | [8 empty] | 09.07 | 1 | [8 empty] | 1 | 3606480578175 | 0 |  | 432 | 9 | 5 | 8 | 0.36 | 13606480578172 | 3 | 1373 | 22.5 | 8.5 | 8 |  | 43606480578173 | 36 | 16963 | 40 | 30 | 30 | [10 empty] | 12 | N | [12 empty] | CUD | ZD | 8536201090 | [14 empty] | MULTI9 C60L 4P C 1A 25KA IEC | MULTI9 C60L 4P C 1A 25KA IEC | [17 empty] | https://eref.se.com/be/nl/sis-tarif/product/M9F17401 | https://eref.se.com/be/fr/sis-tarif/product/M9F17401
Schneider Electric | Schneider Electric | 01022021 |  | Schneider Electric |  | SED | M9F17402 |  |  | 38.74 |  | 1 |  | 3 | MULTI9 OEM C60L 4P 2A C 25KA | MULTI9 C60L 4P 2A C 25KA |  | MULTI9 C60L 4P 2A C 25KA MINIATURE CIRCU | [8 empty] | 09.07 | 1 | [8 empty] | 1 | 3606480578182 | 0 |  | 432 | 9 | 5 | 8 | 0.36 | 13606480578189 | 3 | 1352 | 22.5 | 8.5 | 8 |  | 43606480578180 | 36 | 16711 | 40 | 30 | 30 | [10 empty] | 12 | N | [12 empty] | CUD | ZD | 8536201090 | [14 empty] | MULTI9 C60L 4P C 2A 25KA IEC | MULTI9 C60L 4P C 2A 25KA IEC | [17 empty] | https://eref.se.com/be/nl/sis-tarif/product/M9F17402 | https://eref.se.com/be/fr/sis-tarif/product/M9F17402
Schneider Electric | Schneider Electric | 01022021 |  | Schneider Electric |  | SED | M9F17403 |  |  | 39.07 |  | 1 |  | 3 | MULTI9 OEM C60L 4P 3A C 25KA | MULTI9 C60L 4P 3A C 25KA |  | MULTI9 C60L 4P 3A C 25KA MINIATURE CIRCU | [8 empty] | 09.07 | 1 | [8 empty] | 1 | 3606480578199 | 0 |  | 432 | 9 | 5 | 8 | 0.36 | 13606480578196 | 3 | 1368 | 22.5 | 8.5 | 8 |  | 43606480578197 | 36 | 16903 | 40 | 30 | 30 | [10 empty] | 12 | N | [12 empty] | CUD | ZD | 8536201090 | [14 empty] | MULTI9 C60L 4P C 3A 25KA IEC | MULTI9 C60L 4P C 3A 25KA IEC | [17 empty] | https://eref.se.com/be/nl/sis-tarif/product/M9F17403 | https://eref.se.com/be/fr/sis-tarif/product/M9F17403
Schneider Electric | Schneider Electric | 01022021 |  | Schneider Electric |  | SED | M9F17404 |  |  | 38.14 |  | 1 |  | 3 | MULTI9 OEM C60L 4P 4A C 25KA | MULTI9 C60L 4P 4A C 25KA |  | MULTI9 C60L 4P 4A C 25KA MINIATURE CIRCU | [8 empty] | 09.07 | 1 | [8 empty] | 1 | 3606480578205 | 0 |  | 432 | 9 | 5 | 8 | 0.36 | 13606480578202 | 3 | 1343 | 22.5 | 8.5 | 8 |  | 43606480578203 | 36 | 16603 | 40 | 30 | 30 | [10 empty] | 12 | N | [12 empty] | CUD | ZD | 8536201090 | [14 empty] | MULTI9 C60L 4P C 4A 25KA IEC | MULTI9 C60L 4P C 4A 25KA IEC | [17 empty] | https://eref.se.com/be/nl/sis-tarif/product/M9F17404 | https://eref.se.com/be/fr/sis-tarif/product/M9F17404
Schneider Electric | Schneider Electric | 01022021 |  | Schneider Electric |  | SED | M9F17406 |  |  | 35.89 |  | 1 |  | 3 | MULTI9 OEM C60L 4P 6A C 25KA | MULTI9 C60L 4P 6A C 25KA |  | Multi9 C60L 4P C 6A MCB | [8 empty] | 09.07 | 1 | [8 empty] | 1 | 3606480578212 | 0 |  | 423 | 9 | 7 | 8 | 0.504 | 13606480578219 | 3 | 1312 | 22 | 9 | 8 |  | 43606480578210 | 18 | 8359 | 40 | 30 | 30 | [10 empty] | 12 | N | [12 empty] | CUD | ZD | 8536201090 | [14 empty] | MULTI9 C60L 4P C 6A 25KA IEC | MULTI9 C60L 4P C 6A 25KA IEC | [17 empty] | https://eref.se.com/be/nl/sis-tarif/product/M9F17406 | https://eref.se.com/be/fr/sis-tarif/product/M9F17406
Schneider Electric | Schneider Electric | 01022021 |  | Schneider Electric |  | SED | M9F17410 |  |  | 34.36 |  | 1 |  | 3 | MULTI9 OEM C60L 4P 10A C 25KA | MULTI9 C60L 4P 10A C 25KA |  | Multi9 C60L 4P C 10A MCB | [8 empty] | 09.07 | 1 | [8 empty] | 1 | 3606480578229 | 0 |  | 442 | 9 | 7 | 7 | 0.441 | 13606480578226 | 3 | 1344 | 22.5 | 9 | 8 |  | 43606480578227 | 18 | 8551 | 40 | 30 | 30 | [10 empty] | 12 | N | [12 empty] | CUD | ZD | 8536201090 | [14 empty] | MULTI9 C60L 4P C 10A 25KA IEC | MULTI9 C60L 4P C 10A 25KA IEC | [17 empty] | https://eref.se.com/be/nl/sis-tarif/product/M9F17410 | https://eref.se.com/be/fr/sis-tarif/product/M9F17410
Schneider Electric | Schneider Electric | 01022021 |  | Schneider Electric |  | SED | M9F17416 |  |  | 34.63 |  | 1 |  | 3 | MULTI9 OEM C60L 4P 16A C 25KA | MULTI9 C60L 4P 16A C 25KA |  | Multi9 C60L 4P C 16A MCB | [8 empty] | 09.07 | 1 | [8 empty] | 1 | 3606480578236 | 0 |  | 440 | 9 | 7 | 7 | 0.441 | 13606480578233 | 3 | 1370 | 22 | 9 | 8 |  | 43606480578234 | 18 | 8707 | 40 | 30 | 30 | [10 empty] | 12 | N | [12 empty] | CUD | ZD | 8536201090 | [14 empty] | MULTI9 C60L 4P C 16A 25KA IEC | MULTI9 C60L 4P C 16A 25KA IEC | [17 empty] | https://eref.se.com/be/nl/sis-tarif/product/M9F17416 | https://eref.se.com/be/fr/sis-tarif/product/M9F17416
Schneider Electric | Schneider Electric | 01022021 |  | Schneider Electric |  | SED | M9F17420 |  |  | 35.23 |  | 1 |  | 3 | MULTI9 OEM C60L 4P 20A C 25KA | MULTI9 C60L 4P 20A C 25KA |  | Multi9 C60L 4P C 20A MCB | [8 empty] | 09.07 | 1 | [8 empty] | 1 | 3606480578243 | 0 |  | 446 | 9 | 7 | 7 | 0.441 | 13606480578240 | 3 | 1387 | 22 | 9 | 8 |  | 43606480578241 | 18 | 8809 | 40 | 30 | 30 | [10 empty] | 12 | N | [12 empty] | CUD | ZD | 8536201090 | [14 empty] | MULTI9 C60L 4P C 20A 25KA IEC | MULTI9 C60L 4P C 20A 25KA IEC | [17 empty] | https://eref.se.com/be/nl/sis-tarif/product/M9F17420 | https://eref.se.com/be/fr/sis-tarif/product/M9F17420
Schneider Electric | Schneider Electric | 01022021 |  | Schneider Electric |  | SED | M9F17425 |  |  | 35.81 |  | 1 |  | 3 | MULTI9 OEM C60L 4P 25A C 25KA | MULTI9 C60L 4P 25A C 25KA |  | Multi9 C60L 4P C 25A MCB | [8 empty] | 09.07 | 1 | [8 empty] | 1 | 3606480578250 | 0 |  | 451 | 9 | 7 | 7 | 0.441 | 13606480578257 | 3 | 1400 | 22 | 8.5 | 7.5 |  | 43606480578258 | 18 | 8887 | 40 | 30 | 30 | [10 empty] | 12 | N | [12 empty] | CUD | ZD | 8536201090 | [14 empty] | MULTI9 C60L 4P C 25A 25KA IEC | MULTI9 C60L 4P C 25A 25KA IEC | [17 empty] | https://eref.se.com/be/nl/sis-tarif/product/M9F17425 | https://eref.se.com/be/fr/sis-tarif/product/M9F17425
Schneider Electric | Schneider Electric | 01022021 |  | Schneider Electric |  | SED | M9F21101 |  |  | 20.17 |  | 1 |  | 12 | MULTI9 C60SP 1PB 1A 10KA 277V UL1077 | M9 Disjoncteur C60SP 1P 1A B UL1077 |  | Multi9 C60SP 1P B 1A 10kA 277V UL1077 Mi | [8 empty] | 09.07 | 1 | [8 empty] | 1 | 3606481167668 | 0 |  | 116 | 9 | 8 | 2 | 0.144 | 13606481167665 | 12 | 1444 | 23 | 8 | 9 |  | 43606481167666 | 144 | 17815 | 40 | 30 | 30 | [10 empty] | 6 | N | [12 empty] | CUD | ZD | 8536201090 | [14 empty] | MULTI9 C60SP 1P B 1A 10KA UL1077 | MULTI9 C60SP 1P B 1A 10KA UL1077 | [17 empty] | https://eref.se.com/be/nl/sis-tarif/product/M9F21101 | https://eref.se.com/be/fr/sis-tarif/product/M9F21101
Schneider Electric | Schneider Electric | 01022021 |  | Schneider Electric |  | SED | M9F21102 |  |  | 15.19 |  | 1 |  | 12 | MULTI9 C60SP 1PB 2A 10KA 277V UL1077 | M9 Disjoncteur C60SP 1P 2A B UL1077 |  | Multi9 C60SP 1P B 2A 10kA 277V UL1077 Mi | [8 empty] | 09.07 | 1 | [8 empty] | 1 | 3606481167651 | 0 |  | 115 | 9 | 8 | 2 | 0.144 | 13606481167658 | 12 | 1427 | 23 | 8 | 9 |  | 43606481167659 | 144 | 17611 | 40 | 30 | 30 | [10 empty] | 6 | N | [12 empty] | CUD | ZD | 8536201090 | [14 empty] | MULTI9 C60SP 1P B 2A 10KA UL1077 | MULTI9 C60SP 1P B 2A 10KA UL1077 | [17 empty] | https://eref.se.com/be/nl/sis-tarif/product/M9F21102 | https://eref.se.com/be/fr/sis-tarif/product/M9F21102
Schneider Electric | Schneider Electric | 01022021 |  | Schneider Electric |  | SED | M9F21103 |  |  | 15 |  | 1 |  | 12 | MULTI9 C60SP 1PB 3A 10KA 277V UL1077 | M9 Disjoncteur C60SP 1P 3A B UL1077 |  | Multi9 C60SP 1P B 3A 10kA 277V UL1077 Mi | [8 empty] | 09.07 | 1 | [8 empty] | 1 | 3606481167644 | 0 |  | 114 | 9 | 8 | 2 | 0.144 | 13606481167641 | 12 | 1418 | 23 | 8 | 9 |  | 43606481167642 | 144 | 17503 | 40 | 30 | 30 | [10 empty] | 6 | N | [12 empty] | CUD | ZD | 8536201090 | [14 empty] | MULTI9 C60SP 1P B 3A 10KA UL1077 | MULTI9 C60SP 1P B 3A 10KA UL1077 | [17 empty] | https://eref.se.com/be/nl/sis-tarif/product/M9F21103 | https://eref.se.com/be/fr/sis-tarif/product/M9F21103
Schneider Electric | Schneider Electric | 01022021 |  | Schneider Electric |  | SED | M9F21104 |  |  | 15 |  | 1 |  | 12 | MULTI9 C60SP 1PB 4A 10KA 277V UL1077 | M9 Disjoncteur C60SP 1P 4A B UL1077 |  | Multi9 C60SP 1P B 4A 10kA 277V UL1077 Mi | [8 empty] | 09.07 | 1 | [8 empty] | 1 | 3606481167637 | 0 |  | 114 | 9 | 8 | 2 | 0.144 | 13606481167634 | 12 | 1420 | 23 | 8 | 9 |  | 43606481167635 | 144 | 17527 | 40 | 30 | 30 | [10 empty] | 2 | Y | [12 empty] | CUD | ZD | 8536201090 | [14 empty] | MULTI9 C60SP 1P B 4A 10KA UL1077 | MULTI9 C60SP 1P B 4A 10KA UL1077 | [17 empty] | https://eref.se.com/be/nl/sis-tarif/product/M9F21104 | https://eref.se.com/be/fr/sis-tarif/product/M9F21104
Schneider Electric | Schneider Electric | 01022021 |  | Schneider Electric |  | SED | M9F21105 |  |  | 15.72 |  | 1 |  | 12 | MULTI9 C60SP 1PB 5A 10KA 277V UL1077 | M9 Disjoncteur C60SP 1P 5A B UL1077 |  | Multi9 C60SP 1P B 5A 10kA 277V UL1077 Mi | [8 empty] | 09.07 | 1 | [8 empty] | 1 | 3606481167620 | 0 |  | 114 | 9 | 8 | 2 | 0.144 | 13606481167627 | 12 | 1419 | 23 | 8 | 9 |  | 43606481167628 | 144 | 17515 | 40 | 30 | 30 | [10 empty] | 6 | N | [12 empty] | CUD | ZD | 8536201090 | [14 empty] | MULTI9 C60SP 1P B 5A 10KA UL1077 | MULTI9 C60SP 1P B 5A 10KA UL1077 | [17 empty] | https://eref.se.com/be/nl/sis-tarif/product/M9F21105 | https://eref.se.com/be/fr/sis-tarif/product/M9F21105
Schneider Electric | Schneider Electric | 01022021 |  | Schneider Electric |  | SED | M9F21106 |  |  | 15.72 |  | 1 |  | 12 | MULTI9 C60SP 1PB 6A 10KA 277V UL1077 | MULTI9 C60SP 1P B 6A 10KA 277V UL1077 DI |  | Multi9 C60SP 1P B 6A 10kA 277V UL1077 Mi | [8 empty] | 09.07 | 1 | [8 empty] | 1 | 3606481167613 | 0 |  | 112 | 9 | 8 | 2 | 0.144 | 13606481167610 | 12 | 1400 | 23 | 8 | 9 |  | 43606481167611 | 144 | 17287 | 40 | 30 | 30 | [10 empty] | 6 | N | [12 empty] | CUD | ZD | 8536201090 | [14 empty] | MULTI9 C60SP 1P B 6A 10KA UL1077 | MULTI9 C60SP 1P B 6A 10KA UL1077 | [17 empty] | https://eref.se.com/be/nl/sis-tarif/product/M9F21106 | https://eref.se.com/be/fr/sis-tarif/product/M9F21106
Schneider Electric | Schneider Electric | 01022021 |  | Schneider Electric |  | SED | M9F21108 |  |  | 14.66 |  | 1 |  | 12 | MULTI9 C60SP 1PB 8A 10KA 277V UL1077 | M9 Disjoncteur C60SP 1P 8A B UL1077 |  | Multi9 C60SP 1P B 8A 10kA 277V UL1077 Mi | [8 empty] | 09.07 | 1 | [8 empty] | 1 | 3606481167606 | 0 |  | 111 | 9 | 8 | 2 | 0.144 | 13606481167603 | 12 | 1388 | 22 | 8 | 9 |  | 43606481167604 | 144 | 17143 | 40 | 30 | 30 | [10 empty] | 6 | N | [12 empty] | CUD | ZD | 8536201090 | [14 empty] | MULTI9 C60SP 1P B 8A 10KA UL1077 | MULTI9 C60SP 1P B 8A 10KA UL1077 | [17 empty] | https://eref.se.com/be/nl/sis-tarif/product/M9F21108 | https://eref.se.com/be/fr/sis-tarif/product/M9F21108
Schneider Electric | Schneider Electric | 01022021 |  | Schneider Electric |  | SED | M9F21110 |  |  | 13.85 |  | 1 |  | 12 | MULTI9 C60SP 1PB 10A 10KA 277V UL1077 | M9 Disjoncteur C60SP 1P 10A B UL1077 |  | Multi9 C60SP 1P B 10A 10kA 277V UL1077 M | [8 empty] | 09.07 | 1 | [8 empty] | 1 | 3606481167590 | 0 |  | 111 | 9 | 8 | 2 | 0.144 | 13606481167597 | 12 | 1374 | 23 | 8 | 9 |  | 43606481167598 | 144 | 17051 | 40 | 30 | 30 | [10 empty] | 2 | Y | [12 empty] | CUD | ZD | 8536201090 | [14 empty] | MULTI9 C60SP 1P B 10A 10KA UL1077 | MULTI9 C60SP 1P B 10A 10KA UL1077 | [17 empty] | https://eref.se.com/be/nl/sis-tarif/product/M9F21110 | https://eref.se.com/be/fr/sis-tarif/product/M9F21110
Schneider Electric | Schneider Electric | 01022021 |  | Schneider Electric |  | SED | M9F21113 |  |  | 13.94 |  | 1 |  | 12 | MULTI9 C60SP 1P B 13A 10KA UL1077 | M9 Disjoncteur C60SP 1P 13A B UL1077 |  | Multi9 C60SP 1P B 13A 10kA 277V UL1077 M | [8 empty] | 09.07 | 1 | [8 empty] | 1 | 3606481167583 | 0 |  | 111 | 9 | 8 | 2 | 0.144 | 13606481167580 | 12 | 1381 | 23 | 8 | 9 |  | 43606481167581 | 144 | 17059 | 40 | 30 | 30 | [10 empty] | 6 | N | [12 empty] | CUD | ZD | 8536201090 | [14 empty] | MULTI9 C60SP 1P B 13A 10KA UL1077 | MULTI9 C60SP 1P B 13A 10KA UL1077 | [17 empty] | https://eref.se.com/be/nl/sis-tarif/product/M9F21113 | https://eref.se.com/be/fr/sis-tarif/product/M9F21113
Schneider Electric | Schneider Electric | 01022021 |  | Schneider Electric |  | SED | M9F21116 |  |  | 13.85 |  | 1 |  | 12 | MULTI9 C60SP 1PB 16A 10KA 277V UL1077 | M9 Disjoncteur C60SP 1P 16A B UL1077 |  | Multi9 C60SP 1P B 16A 10kA 277V UL1077 M | [8 empty] | 09.07 | 1 | [8 empty] | 1 | 3606481167576 | 0 |  | 113 | 9 | 8 | 2 | 0.144 | 13606481167573 | 12 | 1401 | 23 | 8 | 9 |  | 43606481167574 | 144 | 17299 | 40 | 30 | 30 | [10 empty] | 6 | N | [12 empty] | CUD | ZD | 8536201090 | [14 empty] | MULTI9 C60SP 1P B 16A 10KA UL1077 | MULTI9 C60SP 1P B 16A 10KA UL1077 | [17 empty] | https://eref.se.com/be/nl/sis-tarif/product/M9F21116 | https://eref.se.com/be/fr/sis-tarif/product/M9F21116
Schneider Electric | Schneider Electric | 01022021 |  | Schneider Electric |  | SED | M9F21120 |  |  | 14.07 |  | 1 |  | 12 | MULTI9 C60SP 1PB 20A 10KA 277V UL1077 | M9 Disjoncteur C60SP 1P 20A B UL1077 |  | Multi9 C60SP 1P B 20A 10kA 277V UL1077 M | [8 empty] | 09.07 | 1 | [8 empty] | 1 | 3606481167569 | 0 |  | 114 | 9 | 8 | 2 | 0.144 | 13606481167566 | 12 | 1411 | 23 | 8 | 9 |  | 43606481167567 | 144 | 17482 | 40 | 30 | 30 | [10 empty] | 6 | N | [12 empty] | CUD | ZD | 8536201090 | [14 empty] | MULTI9 C60SP 1P B 20A 10KA UL1077 | MULTI9 C60SP 1P B 20A 10KA UL1077 | [17 empty] | https://eref.se.com/be/nl/sis-tarif/product/M9F21120 | https://eref.se.com/be/fr/sis-tarif/product/M9F21120
Schneider Electric | Schneider Electric | 01022021 |  | Schneider Electric |  | SED | M9F21125 |  |  | 14.07 |  | 1 |  | 12 | MULTI9 C60SP 1PB 25A 10KA 277V UL1077 | M9 Disjoncteur C60SP 1P 25A B UL1077 |  | Multi9 C60SP 1P B 25A 10kA 277V UL1077 M | [8 empty] | 09.07 | 1 | [8 empty] | 1 | 3606481167552 | 0 |  | 117 | 9 | 8 | 2 | 0.144 | 13606481167559 | 12 | 1450 | 23 | 8 | 9 |  | 43606481167550 | 144 | 17887 | 40 | 30 | 30 | [10 empty] | 12 | N | [12 empty] | CUD | ZD | 8536201090 | [14 empty] | MULTI9 C60SP 1P B 25A 10KA UL1077 | MULTI9 C60SP 1P B 25A 10KA UL1077 | [17 empty] | https://eref.se.com/be/nl/sis-tarif/product/M9F21125 | https://eref.se.com/be/fr/sis-tarif/product/M9F21125
Schneider Electric | Schneider Electric | 01022021 |  | Schneider Electric |  | SED | M9F21132 |  |  | 34.15 |  | 1 |  | 12 | MULTI9 C60SP 1PB 32A 10KA 277V UL1077 | MULTI9 C60SP 1P B 32A 10KA 277V UL1077 D |  | Multi9 C60SP 1P B 32A 10kA 277V UL1077 M | [8 empty] | 09.07 | 1 | [8 empty] | 1 | 3606481167545 | 0 |  | 110 | 9 | 8 | 2 | 0.144 | 13606481167542 | 12 | 1395 | 9 | 22 | 8 |  | 43606481167543 | 144 | 17227 | 40 | 30 | 30 | [10 empty] | 6 | N | [12 empty] | CUD | ZD | 8536201090 | [14 empty] | MULTI9 C60SP 1P B 32A 10KA UL1077 | MULTI9 C60SP 1P B 32A 10KA UL1077 | [17 empty] | https://eref.se.com/be/nl/sis-tarif/product/M9F21132 | https://eref.se.com/be/fr/sis-tarif/product/M9F21132
Schneider Electric | Schneider Electric | 01022021 |  | Schneider Electric |  | SED | M9F21140 |  |  | 33.69 |  | 1 |  | 12 | MULTI9 C60SP 1PB 40A 5KA 277V UL1077 | M9 Disjoncteur C60SP 1P 40A B UL1077 |  | Multi9 C60SP 1P B 40A 5kA 277V UL1077 Mi | [8 empty] | 09.07 | 1 | [8 empty] | 1 | 3606481167538 | 0 |  | 118 | 9 | 8 | 2 | 0.144 | 13606481167535 | 12 | 1491 | 9 | 8 | 22 |  | 43606481167536 | 144 | 18379 | 40 | 30 | 30 | [10 empty] | 12 | N | [12 empty] | CUD | ZD | 8536201090 | [14 empty] | MULTI9 C60SP 1P B 40A 5KA UL1077 | MULTI9 C60SP 1P B 40A 5KA UL1077 | [17 empty] | https://eref.se.com/be/nl/sis-tarif/product/M9F21140 | https://eref.se.com/be/fr/sis-tarif/product/M9F21140
Schneider Electric | Schneider Electric | 01022021 |  | Schneider Electric |  | SED | M9F21145 |  |  | 26.4 |  | 1 |  | 12 | MULTI9 C60SP 1P B 45A 5KA UL1077 | M9 Disjoncteur C60SP 1P 45A B UL1077 |  | Multi9 C60SP 1P B 45A 5kA 277V UL1077 Mi | [8 empty] | 09.07 | 1 | [8 empty] | 1 | 3606481167521 | 0 |  | 122 | 9 | 8 | 2 | 0.144 | 13606481167528 | 12 | 1523 | 22 | 9 | 8 |  | 43606481167529 | 144 | 18763 | 40 | 30 | 30 | [10 empty] | 12 | N | [12 empty] | CUD | ZD | 8536201090 | [14 empty] | MULTI9 C60SP 1P B 45A 5KA UL1077 | MULTI9 C60SP 1P B 45A 5KA UL1077 | [17 empty] | https://eref.se.com/be/nl/sis-tarif/product/M9F21145 | https://eref.se.com/be/fr/sis-tarif/product/M9F21145
Schneider Electric | Schneider Electric | 01022021 |  | Schneider Electric |  | SED | M9F21150 |  |  | 26.4 |  | 1 |  | 12 | MULTI9 C60SP 1PB 50A 5KA 277V UL1077 | M9 Disjoncteur C60SP 1P 50A B UL1077 |  | Multi9 C60SP 1P B 50A 5kA 277V UL1077 Mi | [8 empty] | 09.07 | 1 | [8 empty] | 1 | 3606481167514 | 0 |  | 121 | 9 | 8 | 2 | 0.144 | 13606481167511 | 12 | 1518 | 23 | 8 | 9 |  | 43606481167512 | 144 | 18703 | 40 | 30 | 30 | [10 empty] | 12 | N | [12 empty] | CUD | ZD | 8536201090 | [14 empty] | MULTI9 C60SP 1P B 50A 5KA UL1077 | MULTI9 C60SP 1P B 50A 5KA UL1077 | [17 empty] | https://eref.se.com/be/nl/sis-tarif/product/M9F21150 | https://eref.se.com/be/fr/sis-tarif/product/M9F21150
Schneider Electric | Schneider Electric | 01022021 |  | Schneider Electric |  | SED | M9F21163 |  |  | 24.28 |  | 1 |  | 12 | MULTI9 C60SP 1PB 63A 5KA 277V UL1077 | M9 Disjoncteur C60SP 1P 63A B UL1077 |  | Multi9 C60SP 1P B 63A 5kA 277V UL1077 Mi | [8 empty] | 09.07 | 1 | [8 empty] | 1 | 3606481167507 | 0 |  | 121 | 9 | 8 | 2 | 0.144 | 13606481167504 | 12 | 1527 | 9 | 8 | 22 |  | 43606481167505 | 144 | 18811 | 40 | 30 | 30 | [10 empty] | 12 | N | [12 empty] | CUD | ZD | 8536201090 | [14 empty] | MULTI9 C60SP 1P B 63A 5KA UL1077 | MULTI9 C60SP 1P B 63A 5KA UL1077 | [17 empty] | https://eref.se.com/be/nl/sis-tarif/product/M9F21163 | https://eref.se.com/be/fr/sis-tarif/product/M9F21163
Schneider Electric | Schneider Electric | 01022021 |  | Schneider Electric |  | SED | M9F21170 |  |  | 50.82 |  | 1 |  | 12 | MULTI9 C60SP 1PB 0,5A 10KA 277V UL1077 | M9 Disjoncteur C60SP 1P 0,5A B UL1077 |  | Multi9 C60SP 1P B 0,5A 10kA 277V UL1077 | [8 empty] | 09.07 | 1 | [8 empty] | 1 | 3606481167675 | 0 |  | 112 | 9 | 8 | 2 | 0.144 | 13606481167672 | 12 | 1381 | 23 | 8 | 9 |  | 43606481167673 | 144 | 17059 | 40 | 30 | 30 | [10 empty] | 12 | N | [12 empty] | CUD | ZD | 8536201090 | [14 empty] | MULTI9 C60SP 1P B 0,5A 10KA UL1077 | MULTI9 C60SP 1P B 0,5A 10KA UL1077 | [17 empty] | https://eref.se.com/be/nl/sis-tarif/product/M9F21170 | https://eref.se.com/be/fr/sis-tarif/product/M9F21170
Schneider Electric | Schneider Electric | 01022021 |  | Schneider Electric |  | SED | M9F21201 |  |  | 40.47 |  | 1 |  | 6 | M9 C60SP 2PB 1A 10KA 480Y/277V UL1077 | M9 Disjoncteur C60SP 2P 1A B UL1077 |  | Multi9 C60SP 2P B 1A 10kA 480Y/277V UL10 | [8 empty] | 09.07 | 1 | [8 empty] | 1 | 3606481167842 | 0 |  | 216 | 9 | 8 | 4 | 0.288 | 13606481167849 | 6 | 1371 | 9 | 8 | 22 |  | 43606481167840 | 72 | 16939 | 40 | 30 | 30 | [10 empty] | 6 | N | [12 empty] | CUD | ZD | 8536201090 | [14 empty] | MULTI9 C60SP 2P B 1A 10KA UL1077 | MULTI9 C60SP 2P B 1A 10KA UL1077 | [17 empty] | https://eref.se.com/be/nl/sis-tarif/product/M9F21201 | https://eref.se.com/be/fr/sis-tarif/product/M9F21201
Schneider Electric | Schneider Electric | 01022021 |  | Schneider Electric |  | SED | M9F21202 |  |  | 30.7 |  | 1 |  | 6 | M9 C60SP 2PB 2A 10KA 480Y/277V UL1077 | M9 Disjoncteur C60SP 2P 2A B UL1077 |  | Multi9 C60SP 2P B 2A 10kA 480Y/277V UL10 | [8 empty] | 09.07 | 1 | [8 empty] | 1 | 3606481167835 | 0 |  | 230 | 9 | 8 | 4 | 0.288 | 13606481167832 | 6 | 1429 | 23 | 8 | 9 |  | 43606481167833 | 72 | 17635 | 40 | 30 | 30 | [10 empty] | 6 | N | [12 empty] | CUD | ZD | 8536201090 | [14 empty] | MULTI9 C60SP 2P B 2A 10KA UL1077 | MULTI9 C60SP 2P B 2A 10KA UL1077 | [17 empty] | https://eref.se.com/be/nl/sis-tarif/product/M9F21202 | https://eref.se.com/be/fr/sis-tarif/product/M9F21202
Schneider Electric | Schneider Electric | 01022021 |  | Schneider Electric |  | SED | M9F21203 |  |  | 30.05 |  | 1 |  | 6 | M9 C60SP 2PB 3A 10KA 480Y/277V UL1077 | M9 Disjoncteur C60SP 2P 3A B UL1077 |  | Multi9 C60SP 2P B 3A 10kA 480Y/277V UL10 | [8 empty] | 09.07 | 1 | [8 empty] | 1 | 3606481167828 | 0 |  | 233 | 9 | 8 | 4 | 0.288 | 13606481167825 | 6 | 1441 | 23 | 8 | 9 |  | 43606481167826 | 72 | 17779 | 40 | 30 | 30 | [10 empty] | 6 | N | [12 empty] | CUD | ZD | 8536201090 | [14 empty] | MULTI9 C60SP 2P B 3A 10KA UL1077 | MULTI9 C60SP 2P B 3A 10KA UL1077 | [17 empty] | https://eref.se.com/be/nl/sis-tarif/product/M9F21203 | https://eref.se.com/be/fr/sis-tarif/product/M9F21203
Schneider Electric | Schneider Electric | 01022021 |  | Schneider Electric |  | SED | M9F21204 |  |  | 30.05 |  | 1 |  | 6 | M9 C60SP 2PB 4A 10KA 480Y/277V UL1077 | M9 Disjoncteur C60SP 2P 4A B UL1077 |  | Multi9 C60SP 2P B 4A 10kA 480Y/277V UL10 | [8 empty] | 09.07 | 1 | [8 empty] | 1 | 3606481167811 | 0 |  | 230 | 9 | 8 | 4 | 0.288 | 13606481167818 | 6 | 1427 | 23 | 8 | 9 |  | 43606481167819 | 72 | 17611 | 40 | 30 | 30 | [10 empty] | 6 | N | [12 empty] | CUD | ZD | 8536201090 | [14 empty] | MULTI9 C60SP 2P B 4A 10KA UL1077 | MULTI9 C60SP 2P B 4A 10KA UL1077 | [17 empty] | https://eref.se.com/be/nl/sis-tarif/product/M9F21204 | https://eref.se.com/be/fr/sis-tarif/product/M9F21204
Schneider Electric | Schneider Electric | 01022021 |  | Schneider Electric |  | SED | M9F21205 |  |  | 31.63 |  | 1 |  | 6 | M9 C60SP 2PB 5A 10KA 480Y/277V UL1077 | M9 Disjoncteur C60SP 2P 5A B UL1077 |  | Multi9 C60SP 2P B 5A 10kA 480Y/277V UL10 | [8 empty] | 09.07 | 1 | [8 empty] | 1 | 3606481167804 | 0 |  | 230 | 9 | 8 | 4 | 0.288 | 13606481167801 | 6 | 1427 | 23 | 8 | 9 |  | 43606481167802 | 72 | 17611 | 40 | 30 | 30 | [10 empty] | 6 | N | [12 empty] | CUD | ZD | 8536201090 | [14 empty] | MULTI9 C60SP 2P B 5A 10KA UL1077 | MULTI9 C60SP 2P B 5A 10KA UL1077 | [17 empty] | https://eref.se.com/be/nl/sis-tarif/product/M9F21205 | https://eref.se.com/be/fr/sis-tarif/product/M9F21205
Schneider Electric | Schneider Electric | 01022021 |  | Schneider Electric |  | SED | M9F21206 |  |  | 31.63 |  | 1 |  | 6 | M9 C60SP 2PB 6A 10KA 480Y/277V UL1077 | M9 Disjoncteur C60SP 2P 6A B UL1077 |  | Multi9 C60SP 2P B 6A 10kA 480Y/277V UL10 | [8 empty] | 09.07 | 1 | [8 empty] | 1 | 3606481167798 | 0 |  | 226 | 9 | 8 | 4 | 0.288 | 13606481167795 | 6 | 1416 | 23 | 8 | 9 |  | 43606481167796 | 72 | 17479 | 40 | 30 | 30 | [10 empty] | 2 | Y | [12 empty] | CUD | ZD | 8536201090 | [14 empty] | MULTI9 C60SP 2P B 6A 10KA UL1077 | MULTI9 C60SP 2P B 6A 10KA UL1077 | [17 empty] | https://eref.se.com/be/nl/sis-tarif/product/M9F21206 | https://eref.se.com/be/fr/sis-tarif/product/M9F21206
Schneider Electric | Schneider Electric | 01022021 |  | Schneider Electric |  | SED | M9F21208 |  |  | 29.65 |  | 1 |  | 6 | M9 C60SP 2PB 8A 10KA 480Y/277V UL1077 | MULTI9 C60SP 2P B 8A 10KA 480Y/277V UL10 |  | Multi9 C60SP 2P B 8A 10kA 480Y/277V UL10 | [8 empty] | 09.07 | 1 | [8 empty] | 1 | 3606481167781 | 0 |  | 211 | 9 | 8 | 4 | 0.288 | 13606481167788 | 6 | 1379 | 225 | 8 | 9 |  | 43606481167789 | 72 | 16579 | 40 | 30 | 30 | [10 empty] | 6 | N | [12 empty] | CUD | ZD | 8536201090 | [14 empty] | MULTI9 C60SP 2P B 8A 10KA UL1077 | MULTI9 C60SP 2P B 8A 10KA UL1077 | [17 empty] | https://eref.se.com/be/nl/sis-tarif/product/M9F21208 | https://eref.se.com/be/fr/sis-tarif/product/M9F21208
Schneider Electric | Schneider Electric | 01022021 |  | Schneider Electric |  | SED | M9F21210 |  |  | 27.79 |  | 1 |  | 6 | M9 C60SP 2PB 10A 10KA 480Y/277V UL1077 | MULTI9 C60SP 2P B 10A 10KA 480Y/277V UL1 |  | Multi9 C60SP 2P B 10A 10kA 480Y/277V UL1 | [8 empty] | 09.07 | 1 | [8 empty] | 1 | 3606481167774 | 0 |  | 223 | 9 | 8 | 4 | 0.288 | 13606481167771 | 6 | 1386 | 23 | 8 | 9 |  | 43606481167772 | 72 | 17119 | 40 | 30 | 30 | [10 empty] | 6 | N | [12 empty] | CUD | ZD | 8536201090 | [14 empty] | MULTI9 C60SP 2P B 10A 10KA UL1077 | MULTI9 C60SP 2P B 10A 10KA UL1077 | [17 empty] | https://eref.se.com/be/nl/sis-tarif/product/M9F21210 | https://eref.se.com/be/fr/sis-tarif/product/M9F21210
Schneider Electric | Schneider Electric | 01022021 |  | Schneider Electric |  | SED | M9F21213 |  |  | 27.92 |  | 1 |  | 6 | MULTI9 C60SP 2P B 13A 10KA UL1077 | M9 Disjoncteur C60SP 2P 13A B UL1077 |  | Multi9 C60SP 2P B 13A 10kA 480Y/277V UL1 | [8 empty] | 09.07 | 1 | [8 empty] | 1 | 3606481167767 | 0 |  | 223 | 9 | 4 | 8 | 0.288 | 13606481167764 | 6 | 1393 | 9 | 8 | 22 |  | 43606481167765 | 72 | 17203 | 40 | 30 | 30 | [10 empty] | 12 | N | [12 empty] | CUD | ZD | 8536201090 | [14 empty] | MULTI9 C60SP 2P B 13A 10KA UL1077 | MULTI9 C60SP 2P B 13A 10KA UL1077 | [17 empty] | https://eref.se.com/be/nl/sis-tarif/product/M9F21213 | https://eref.se.com/be/fr/sis-tarif/product/M9F21213
Schneider Electric | Schneider Electric | 01022021 |  | Schneider Electric |  | SED | M9F21216 |  |  | 27.79 |  | 1 |  | 6 | M9 C60SP 2PB 16A 10KA 480Y/277V UL1077 | M9 Disjoncteur C60SP 2P 16A B UL1077 |  | Multi9 C60SP 2P B 16A 10kA 480Y/277V UL1 | [8 empty] | 09.07 | 1 | [8 empty] | 1 | 3606481167750 | 0 |  | 227 | 9 | 8 | 4 | 0.288 | 13606481167757 | 6 | 1409 | 23 | 8 | 9 |  | 43606481167758 | 72 | 17395 | 40 | 30 | 30 | [10 empty] | 6 | N | [12 empty] | CUD | ZD | 8536201090 | [14 empty] | MULTI9 C60SP 2P B 16A 10KA UL1077 | MULTI9 C60SP 2P B 16A 10KA UL1077 | [17 empty] | https://eref.se.com/be/nl/sis-tarif/product/M9F21216 | https://eref.se.com/be/fr/sis-tarif/product/M9F21216
Schneider Electric | Schneider Electric | 01022021 |  | Schneider Electric |  | SED | M9F21220 |  |  | 28.19 |  | 1 |  | 6 | M9 C60SP 2PB 20A 10KA 480Y/277V UL1077 | M9 Disjoncteur C60SP 2P 20A B UL1077 |  | Multi9 C60SP 2P B 20A 10kA 480Y/277V UL1 | [8 empty] | 09.07 | 1 | [8 empty] | 1 | 3606481167743 | 0 |  | 228 | 9 | 8 | 4 | 0.288 | 13606481167740 | 6 | 1418 | 23 | 8 | 9 |  | 43606481167741 | 36 | 9040 | 40 | 30 | 30 | [10 empty] | 6 | N | [12 empty] | CUD | ZD | 8536201090 | [14 empty] | MULTI9 C60SP 2P B 20A 10KA UL1077 | MULTI9 C60SP 2P B 20A 10KA UL1077 | [17 empty] | https://eref.se.com/be/nl/sis-tarif/product/M9F21220 | https://eref.se.com/be/fr/sis-tarif/product/M9F21220
Schneider Electric | Schneider Electric | 01022021 |  | Schneider Electric |  | SED | M9F21225 |  |  | 28.19 |  | 1 |  | 6 | M9 C60SP 2PB 25A 10KA 480Y/277V UL1077 | M9 Disjoncteur C60SP 2P 25A B UL1077 |  | Multi9 C60SP 2P B 25A 10kA 480Y/277V UL1 | [8 empty] | 09.07 | 1 | [8 empty] | 1 | 3606481167736 | 0 |  | 216 | 9 | 8 | 4 | 0.288 | 13606481167733 | 6 | 1371 | 9 | 22 | 8 |  | 43606481167734 | 72 | 16939 | 40 | 30 | 30 | [10 empty] | 6 | N | [12 empty] | CUD | ZD | 8536201090 | [14 empty] | MULTI9 C60SP 2P B 25A 10KA UL1077 | MULTI9 C60SP 2P B 25A 10KA UL1077 | [17 empty] | https://eref.se.com/be/nl/sis-tarif/product/M9F21225 | https://eref.se.com/be/fr/sis-tarif/product/M9F21225
Schneider Electric | Schneider Electric | 01022021 |  | Schneider Electric |  | SED | M9F21232 |  |  | 73.49 |  | 1 |  | 6 | M9 C60SP 2PB 32A 10KA 480Y/277V UL1077 | M9 Disjoncteur C60SP 2P 32A B UL1077 |  | Multi9 C60SP 2P B 32A 10kA 480Y/277V UL1 | [8 empty] | 09.07 | 1 | [8 empty] | 1 | 3606481167729 | 0 |  | 251 | 9 | 8 | 4 | 0.288 | 13606481167726 | 6 | 1551 | 23 | 8 | 9 |  | 43606481167727 | 72 | 19099 | 40 | 30 | 30 | [10 empty] | 6 | N | [12 empty] | CUD | ZD | 8536201090 | [14 empty] | MULTI9 C60SP 2P B 32A 10KA UL1077 | MULTI9 C60SP 2P B 32A 10KA UL1077 | [17 empty] | https://eref.se.com/be/nl/sis-tarif/product/M9F21232 | https://eref.se.com/be/fr/sis-tarif/product/M9F21232
Schneider Electric | Schneider Electric | 01022021 |  | Schneider Electric |  | SED | M9F21240 |  |  | 72.56 |  | 1 |  | 6 | M9 C60SP 2PB 40A 5KA 480Y/277V UL1077 | M9 Disjoncteur C60SP 2P 40A B UL1077 |  | Multi9 C60SP 2P B 40A 5kA 480Y/277V UL10 | [8 empty] | 09.07 | 1 | [8 empty] | 1 | 3606481167712 | 0 |  | 244 | 9 | 8 | 4 | 0.288 | 13606481167719 | 6 | 1512 | 23 | 8 | 9 |  | 43606481167710 | 72 | 18631 | 40 | 30 | 30 | [10 empty] | 12 | N | [12 empty] | CUD | ZD | 8536201090 | [14 empty] | MULTI9 C60SP 2P B 40A 5KA UL1077 | MULTI9 C60SP 2P B 40A 5KA UL1077 | [17 empty] | https://eref.se.com/be/nl/sis-tarif/product/M9F21240 | https://eref.se.com/be/fr/sis-tarif/product/M9F21240
Schneider Electric | Schneider Electric | 01022021 |  | Schneider Electric |  | SED | M9F21245 |  |  | 58.05 |  | 1 |  | 6 | MULTI9 C60SP 2P B 45A 5KA UL1077 | M9 Disjoncteur C60SP 2P 45A B UL1077 |  | Multi9 C60SP 2P B 45A 5kA 480Y/277V UL10 | [8 empty] | 09.07 | 1 | [8 empty] | 1 | 3606481167705 | 0 |  | 245 | 9 | 8 | 4 | 0.288 | 13606481167702 | 6 | 1545 | 9 | 8 | 22 |  | 43606481167703 | 72 | 19253 | 40 | 30 | 30 | [10 empty] | 12 | N | [12 empty] | CUD | ZD | 8536201090 | [14 empty] | MULTI9 C60SP 2P B 45A 5KA UL1077 | MULTI9 C60SP 2P B 45A 5KA UL1077 | [17 empty] | https://eref.se.com/be/nl/sis-tarif/product/M9F21245 | https://eref.se.com/be/fr/sis-tarif/product/M9F21245
Schneider Electric | Schneider Electric | 01022021 |  | Schneider Electric |  | SED | M9F21250 |  |  | 58.05 |  | 1 |  | 6 | M9 C60SP 2PB 50A 5KA 480Y/277V UL1077 | M9 Disjoncteur C60SP 2P 50A B UL1077 |  | Multi9 C60SP 2P B 50A 5kA 480Y/277V UL10 | [8 empty] | 09.07 | 1 | [8 empty] | 1 | 3606481167699 | 0 |  | 245 | 9 | 8 | 4 | 0.288 | 13606481167696 | 6 | 1521 | 23 | 8 | 9 |  | 43606481167697 | 72 | 18739 | 40 | 30 | 30 | [10 empty] | 12 | N | [12 empty] | CUD | ZD | 8536201090 | [14 empty] | MULTI9 C60SP 2P B 50A 5KA UL1077 | MULTI9 C60SP 2P B 50A 5KA UL1077 | [17 empty] | https://eref.se.com/be/nl/sis-tarif/product/M9F21250 | https://eref.se.com/be/fr/sis-tarif/product/M9F21250
Schneider Electric | Schneider Electric | 01022021 |  | Schneider Electric |  | SED | M9F21263 |  |  | 59.89 |  | 1 |  | 6 | M9 C60SP 2PB 63A 5KA 480Y/277V UL1077 | M9 Disjoncteur C60SP 2P 63A B UL1077 |  | Multi9 C60SP 2P B 63A 5kA 480Y/277V UL10 | [8 empty] | 09.07 | 1 | [8 empty] | 1 | 3606481167682 | 0 |  | 251 | 9 | 8 | 4 | 0.288 | 13606481167689 | 6 | 1557 | 23 | 8 | 9 |  | 43606481167680 | 72 | 19171 | 40 | 30 | 30 | [10 empty] | 12 | N | [12 empty] | CUD | ZD | 8536201090 | [14 empty] | MULTI9 C60SP 2P B 63A 5KA UL1077 | MULTI9 C60SP 2P B 63A 5KA UL1077 | [17 empty] | https://eref.se.com/be/nl/sis-tarif/product/M9F21263 | https://eref.se.com/be/fr/sis-tarif/product/M9F21263
Schneider Electric | Schneider Electric | 01022021 |  | Schneider Electric |  | SED | M9F21302 |  |  | 46.16 |  | 1 |  | 4 | M9 C60SP 3PB 2A 10KA 480Y/277V UL1077 | M9 Disjoncteur C60SP 3P 2A B UL1077 |  | Multi9 C60SP 3P B 2A 10kA 480Y/277V UL10 | [8 empty] | 09.07 | 1 | [8 empty] | 1 | 3606481167972 | 0 |  | 354 | 9 | 8 | 5 | 0.36 | 13606481167979 | 4 | 1464 | 23 | 8 | 9 |  | 43606481167970 | 48 | 18055 | 40 | 30 | 30 | [10 empty] | 6 | N | [12 empty] | CUD | ZD | 8536201090 | [14 empty] | MULTI9 C60SP 3P B 2A 10KA UL1077 | MULTI9 C60SP 3P B 2A 10KA UL1077 | [17 empty] | https://eref.se.com/be/nl/sis-tarif/product/M9F21302 | https://eref.se.com/be/fr/sis-tarif/product/M9F21302
Schneider Electric | Schneider Electric | 01022021 |  | Schneider Electric |  | SED | M9F21306 |  |  | 47.42 |  | 1 |  | 4 | M9 C60SP 3PB 6A 10KA 480Y/277V UL1077 | M9 Disjoncteur C60SP 3P 6A B UL1077 |  | Multi9 C60SP 3P B 6A 10kA 480Y/277V UL10 | [8 empty] | 09.07 | 1 | [8 empty] | 1 | 3606481167965 | 0 |  | 338 | 9 | 8 | 5 | 0.36 | 13606481167962 | 4 | 1395 | 23 | 8 | 9 |  | 43606481167963 | 24 | 8905 | 40 | 30 | 30 | [10 empty] | 2 | Y | [12 empty] | CUD | ZD | 8536201090 | [14 empty] | MULTI9 C60SP 3P B 6A 10KA UL1077 | MULTI9 C60SP 3P B 6A 10KA UL1077 | [17 empty] | https://eref.se.com/be/nl/sis-tarif/product/M9F21306 | https://eref.se.com/be/fr/sis-tarif/product/M9F21306
Schneider Electric | Schneider Electric | 01022021 |  | Schneider Electric |  | SED | M9F21308 |  |  | 44.65 |  | 1 |  | 4 | M9 C60SP 3PB 8A 10KA 480Y/277V UL1077 | M9 Disjoncteur C60SP 3P 8A B UL1077 |  | Multi9 C60SP 3P B 8A 10kA 480Y/277V UL10 | [8 empty] | 09.07 | 1 | [8 empty] | 1 | 3606481167958 | 0 |  | 335 | 9 | 8 | 5 | 0.36 | 13606481167955 | 4 | 1380 | 23 | 8 | 9 |  | 43606481167956 | 48 | 17047 | 40 | 30 | 30 | [10 empty] | 12 | N | [12 empty] | CUD | ZD | 8536201090 | [14 empty] | MULTI9 C60SP 3P B 8A 10KA UL1077 | MULTI9 C60SP 3P B 8A 10KA UL1077 | [17 empty] | https://eref.se.com/be/nl/sis-tarif/product/M9F21308 | https://eref.se.com/be/fr/sis-tarif/product/M9F21308
Schneider Electric | Schneider Electric | 01022021 |  | Schneider Electric |  | SED | M9F21310 |  |  | 41.73 |  | 1 |  | 4 | M9 C60SP 3PB 10A 10KA 480Y/277V UL1077 | M9 Disjoncteur C60SP 3P 10A B UL1077 |  | Multi9 C60SP 3P B 10A 10kA 480Y/277V UL1 | [8 empty] | 09.07 | 1 | [8 empty] | 1 | 3606481167941 | 0 |  | 334 | 9 | 8 | 5 | 0.36 | 13606481167948 | 4 | 1380 | 23 | 8 | 9 |  | 43606481167949 | 48 | 17111 | 40 | 30 | 30 | [10 empty] | 6 | N | [12 empty] | CUD | ZD | 8536201090 | [14 empty] | MULTI9 C60SP 3P B 10A 10KA UL1077 | MULTI9 C60SP 3P B 10A 10KA UL1077 | [17 empty] | https://eref.se.com/be/nl/sis-tarif/product/M9F21310 | https://eref.se.com/be/fr/sis-tarif/product/M9F21310
Schneider Electric | Schneider Electric | 01022021 |  | Schneider Electric |  | SED | M9F21313 |  |  | 41.92 |  | 1 |  | 4 | MULTI9 C60SP 3P B 13A 10KA UL1077 | M9 Disjoncteur C60SP 3P 13A B UL1077 |  | Multi9 C60SP 3P B 13A 10kA 480Y/277V UL1 | [8 empty] | 09.07 | 1 | [8 empty] | 1 | 3606481167934 | 0 |  | 337 | 9 | 8 | 5 | 0.36 | 13606481167931 | 4 | 1386 | 23 | 8 | 9 |  | 43606481167932 | 48 | 17119 | 40 | 30 | 30 | [10 empty] | 6 | N | [12 empty] | CUD | ZD | 8536201090 | [14 empty] | MULTI9 C60SP 3P B 13A 10KA UL1077 | MULTI9 C60SP 3P B 13A 10KA UL1077 | [17 empty] | https://eref.se.com/be/nl/sis-tarif/product/M9F21313 | https://eref.se.com/be/fr/sis-tarif/product/M9F21313
Schneider Electric | Schneider Electric | 01022021 |  | Schneider Electric |  | SED | M9F21316 |  |  | 41.73 |  | 1 |  | 4 | M9 C60SP 3PB 16A 10KA 480Y/277V UL1077 | M9 Disjoncteur C60SP 3P 16A B UL1077 |  | Multi9 C60SP 3P B 16A 10kA 480Y/277V UL1 | [8 empty] | 09.07 | 1 | [8 empty] | 1 | 3606481167927 | 0 |  | 342 | 9 | 8 | 5 | 0.36 | 13606481167924 | 4 | 1417 | 23 | 8 | 9 |  | 43606481167925 | 48 | 17491 | 40 | 30 | 30 | [10 empty] | 6 | N | [12 empty] | CUD | ZD | 8536201090 | [14 empty] | MULTI9 C60SP 3P B 16A 10KA UL1077 | MULTI9 C60SP 3P B 16A 10KA UL1077 | [17 empty] | https://eref.se.com/be/nl/sis-tarif/product/M9F21316 | https://eref.se.com/be/fr/sis-tarif/product/M9F21316
Schneider Electric | Schneider Electric | 01022021 |  | Schneider Electric |  | SED | M9F21320 |  |  | 42.32 |  | 1 |  | 4 | M9 C60SP 3PB 20A 10KA 480Y/277V UL1077 | M9 Disjoncteur C60SP 3P 20A B UL1077 |  | Multi9 C60SP 3P B 20A 10kA 480Y/277V UL1 | [8 empty] | 09.07 | 1 | [8 empty] | 1 | 3606481167910 | 0 |  | 346.9 | 9 | 8 | 5 | 0.36 | 13606481167917 | 4 | 1433 | 23 | 8 | 9 |  | 43606481167918 | 48 | 17683 | 40 | 30 | 30 | [10 empty] | 6 | N | [12 empty] | CUD | ZD | 8536201090 | [14 empty] | MULTI9 C60SP 3P B 20A 10KA UL1077 | MULTI9 C60SP 3P B 20A 10KA UL1077 | [17 empty] | https://eref.se.com/be/nl/sis-tarif/product/M9F21320 | https://eref.se.com/be/fr/sis-tarif/product/M9F21320
Schneider Electric | Schneider Electric | 01022021 |  | Schneider Electric |  | SED | M9F21325 |  |  | 42.38 |  | 1 |  | 4 | M9 C60SP 3PB 25A 10KA 480Y/277V UL1077 | M9 Disjoncteur C60SP 3P 25A B UL1077 |  | Multi9 C60SP 3P B 25A 10kA 480Y/277V UL1 | [8 empty] | 09.07 | 1 | [8 empty] | 1 | 3606481167903 | 0 |  | 353 | 9 | 8 | 5 | 0.36 | 13606481167900 | 4 | 1453 | 23 | 8 | 9 |  | 43606481167901 | 48 | 17923 | 40 | 30 | 30 | [10 empty] | 6 | N | [12 empty] | CUD | ZD | 8536201090 | [14 empty] | MULTI9 C60SP 3P B 25A 10KA UL1077 | MULTI9 C60SP 3P B 25A 10KA UL1077 | [17 empty] | https://eref.se.com/be/nl/sis-tarif/product/M9F21325 | https://eref.se.com/be/fr/sis-tarif/product/M9F21325
Schneider Electric | Schneider Electric | 01022021 |  | Schneider Electric |  | SED | M9F21332 |  |  | 107.79 |  | 1 |  | 4 | M9 C60SP 3PB 32A 10KA 480Y/277V UL1077 | M9 Disjoncteur C60SP 3P 32A B UL1077 |  | Multi9 C60SP 3P B 32A 10kA 480Y/277V UL1 | [8 empty] | 09.07 | 1 | [8 empty] | 1 | 3606481167897 | 0 |  | 377 | 9 | 8 | 5 | 0.36 | 13606481167894 | 4 | 1567 | 23 | 8 | 9 |  | 43606481167895 | 48 | 19291 | 40 | 30 | 30 | [10 empty] | 6 | N | [12 empty] | CUD | ZD | 8536201090 | [14 empty] | MULTI9 C60SP 3P B 32A 10KA UL1077 | MULTI9 C60SP 3P B 32A 10KA UL1077 | [17 empty] | https://eref.se.com/be/nl/sis-tarif/product/M9F21332 | https://eref.se.com/be/fr/sis-tarif/product/M9F21332
Schneider Electric | Schneider Electric | 01022021 |  | Schneider Electric |  | SED | M9F21340 |  |  | 106.41 |  | 1 |  | 4 | M9 C60SP 3PB 40A 5KA 480Y/277V UL1077 | M9 Disjoncteur C60SP 3P 40A B UL1077 |  | Multi9 C60SP 3P B 40A 5kA 480Y/277V UL10 | [8 empty] | 09.07 | 1 | [8 empty] | 1 | 3606481167880 | 0 |  | 357 | 9 | 8 | 5 | 0.36 | 13606481167887 | 4 | 1503 | 9 | 22 | 8 |  | 43606481167888 | 48 | 18523 | 40 | 30 | 30 | [10 empty] | 6 | N | [12 empty] | CUD | ZD | 8536201090 | [14 empty] | MULTI9 C60SP 3P B 40A 5KA UL1077 | MULTI9 C60SP 3P B 40A 5KA UL1077 | [17 empty] | https://eref.se.com/be/nl/sis-tarif/product/M9F21340 | https://eref.se.com/be/fr/sis-tarif/product/M9F21340
Schneider Electric | Schneider Electric | 01022021 |  | Schneider Electric |  | SED | M9F21345 |  |  | 84.51 |  | 1 |  | 4 | MULTI9 C60SP 3P B 45A 5KA UL1077 | M9 Disjoncteur C60SP 3P 45A B UL1077 |  | Multi9 C60SP 3P B 45A 5kA 480Y/277V UL10 | [8 empty] | 09.07 | 1 | [8 empty] | 1 | 3606481167873 | 0 |  | 368 | 9 | 8 | 5 | 0.36 | 13606481167870 | 4 | 1547 | 9 | 8 | 22 |  | 43606481167871 | 48 | 19051 | 40 | 30 | 30 | [10 empty] | 12 | N | [12 empty] | CUD | ZD | 8536201090 | [14 empty] | MULTI9 C60SP 3P B 45A 5KA UL1077 | MULTI9 C60SP 3P B 45A 5KA UL1077 | [17 empty] | https://eref.se.com/be/nl/sis-tarif/product/M9F21345 | https://eref.se.com/be/fr/sis-tarif/product/M9F21345
Schneider Electric | Schneider Electric | 01022021 |  | Schneider Electric |  | SED | M9F21350 |  |  | 84.51 |  | 1 |  | 4 | M9 C60SP 3PB 50A 5KA 480Y/277V UL1077 | M9 Disjoncteur C60SP 3P 50A B UL1077 |  | Multi9 C60SP 3P B 50A 5kA 480Y/277V UL10 | [8 empty] | 09.07 | 1 | [8 empty] | 1 | 3606481167866 | 0 |  | 372 | 9 | 8 | 5 | 0.36 | 13606481167863 | 4 | 1538 | 22 | 8 | 9 |  | 43606481167864 | 48 | 18943 | 40 | 30 | 30 | [10 empty] | 6 | N | [12 empty] | CUD | ZD | 8536201090 | [14 empty] | MULTI9 C60SP 3P B 50A 5KA UL1077 | MULTI9 C60SP 3P B 50A 5KA UL1077 | [17 empty] | https://eref.se.com/be/nl/sis-tarif/product/M9F21350 | https://eref.se.com/be/fr/sis-tarif/product/M9F21350
Schneider Electric | Schneider Electric | 01022021 |  | Schneider Electric |  | SED | M9F21363 |  |  | 87.36 |  | 1 |  | 4 | M9 C60SP 3PB 63A 5KA 480Y/277V UL1077 | M9 Disjoncteur C60SP 3P 63A B UL1077 |  | Multi9 C60SP 3P B 63A 5kA 480Y/277V UL10 | [8 empty] | 09.07 | 1 | [8 empty] | 1 | 3606481167859 | 0 |  | 380 | 9 | 8 | 5 | 0.36 | 13606481167856 | 4 | 1570 | 22 | 8 | 9 |  | 43606481167857 | 48 | 19327 | 40 | 30 | 30 | [10 empty] | 6 | N | [12 empty] | CUD | ZD | 8536201090 | [14 empty] | MULTI9 C60SP 3P B 63A 5KA UL1077 | MULTI9 C60SP 3P B 63A 5KA UL1077 | [17 empty] | https://eref.se.com/be/nl/sis-tarif/product/M9F21363 | https://eref.se.com/be/fr/sis-tarif/product/M9F21363
Schneider Electric | Schneider Electric | 01022021 |  | Schneider Electric |  | SED | M9F21402 |  |  | 61.62 |  | 1 |  | 3 | M9 C60SP 4PB 2A 10KA 480Y/277V UL1077 | M9 Disjoncteur C60SP 4P 2A B UL1077 |  | Multi9 C60SP 4P B 2A 10kA 480Y/277V UL10 | [8 empty] | 09.07 | 1 | [8 empty] | 1 | 3606481168108 | 0 |  | 462 | 9 | 8 | 7 | 0.504 | 13606481168105 | 3 | 1438 | 22 | 8 | 9 |  | 43606481168106 | 36 | 17743 | 40 | 30 | 30 | [10 empty] | 12 | N | [12 empty] | CUD | ZD | 8536201090 | [14 empty] | MULTI9 C60SP 4P B 2A 10KA UL1077 | MULTI9 C60SP 4P B 2A 10KA UL1077 | [17 empty] | https://eref.se.com/be/nl/sis-tarif/product/M9F21402 | https://eref.se.com/be/fr/sis-tarif/product/M9F21402
Schneider Electric | Schneider Electric | 01022021 |  | Schneider Electric |  | SED | M9F21406 |  |  | 63.28 |  | 1 |  | 3 | M9 C60SP 4PB 6A 10KA 480Y/277V UL1077 | M9 Disjoncteur C60SP 4P 6A B UL1077 |  | Multi9 C60SP 4P B 6A 10kA 480Y/277V UL10 | [8 empty] | 09.07 | 1 | [8 empty] | 1 | 3606481168092 | 0 |  | 432 | 9 | 8 | 7 | 0.504 | 13606481168099 | 3 | 1391 | 9 | 22 | 8 |  | 43606481168090 | 36 | 17211 | 40 | 30 | 30 | [10 empty] | 12 | N | [12 empty] | CUD | ZD | 8536201090 | [14 empty] | MULTI9 C60SP 4P B 6A 10KA UL1077 | MULTI9 C60SP 4P B 6A 10KA UL1077 | [17 empty] | https://eref.se.com/be/nl/sis-tarif/product/M9F21406 | https://eref.se.com/be/fr/sis-tarif/product/M9F21406
Schneider Electric | Schneider Electric | 01022021 |  | Schneider Electric |  | SED | M9F21408 |  |  | 59.56 |  | 1 |  | 3 | M9 C60SP 4PB 8A 10KA 480Y/277V UL1077 | M9 Disjoncteur C60SP 4P 8A B UL1077 |  | Multi9 C60SP 4P B 8A 10kA 480Y/277V UL10 | [8 empty] | 09.07 | 1 | [8 empty] | 1 | 3606481168085 | 0 |  | 430 | 9 | 8 | 7 | 0.504 | 13606481168082 | 3 | 1365 | 9 | 8 | 22 |  | 43606481168083 | 36 | 15480 | 40 | 30 | 30 | [10 empty] | 12 | N | [12 empty] | CUD | ZD | 8536201090 | [14 empty] | MULTI9 C60SP 4P B 8A 10KA UL1077 | MULTI9 C60SP 4P B 8A 10KA UL1077 | [17 empty] | https://eref.se.com/be/nl/sis-tarif/product/M9F21408 | https://eref.se.com/be/fr/sis-tarif/product/M9F21408
Schneider Electric | Schneider Electric | 01022021 |  | Schneider Electric |  | SED | M9F21410 |  |  | 55.65 |  | 1 |  | 3 | M9 C60SP 4PB 10A 10KA 480Y/277V UL1077 | M9 Disjoncteur C60SP 4P 10A B UL1077 |  | Multi9 C60SP 4P B 10A 10kA 480Y/277V UL1 | [8 empty] | 09.07 | 1 | [8 empty] | 1 | 3606481168078 | 0 |  | 445 | 9 | 8 | 7 | 0.504 | 13606481168075 | 3 | 1380 | 23 | 8 | 9 |  | 43606481168076 | 18 | 8820 | 40 | 30 | 30 | [10 empty] | 6 | N | [12 empty] | CUD | ZD | 8536201090 | [14 empty] | MULTI9 C60SP 4P B 10A 10KA UL1077 | MULTI9 C60SP 4P B 10A 10KA UL1077 | [17 empty] | https://eref.se.com/be/nl/sis-tarif/product/M9F21410 | https://eref.se.com/be/fr/sis-tarif/product/M9F21410
Schneider Electric | Schneider Electric | 01022021 |  | Schneider Electric |  | SED | M9F21413 |  |  | 55.92 |  | 1 |  | 3 | MULTI9 C60SP 4P B 13A 10KA UL1077 | M9 Disjoncteur C60SP 4P 13A B UL1077 |  | Multi9 C60SP 4P B 13A 10kA 480Y/277V UL1 | [8 empty] | 09.07 | 1 | [8 empty] | 1 | 3606481168061 | 0 |  | 448 | 9 | 8 | 7 | 0.504 | 13606481168068 | 3 | 1387 | 23 | 9 | 8 |  | 43606481168069 | 18 | 8871 | 40 | 30 | 30 | [10 empty] | 12 | N | [12 empty] | CUD | ZD | 8536201090 | [14 empty] | MULTI9 C60SP 4P B 13A 10KA UL1077 | MULTI9 C60SP 4P B 13A 10KA UL1077 | [17 empty] | https://eref.se.com/be/nl/sis-tarif/product/M9F21413 | https://eref.se.com/be/fr/sis-tarif/product/M9F21413
Schneider Electric | Schneider Electric | 01022021 |  | Schneider Electric |  | SED | M9F21416 |  |  | 55.65 |  | 1 |  | 3 | M9 C60SP 4PB 16A 10KA 480Y/277V UL1077 | M9 Disjoncteur C60SP 4P 16A B UL1077 |  | Multi9 C60SP 4P B 16A 10kA 480Y/277V UL1 | [8 empty] | 09.07 | 1 | [8 empty] | 1 | 3606481168054 | 0 |  | 454 | 9 | 8 | 7 | 0.504 | 13606481168051 | 3 | 1405 | 23 | 9 | 8 |  | 43606481168052 | 36 | 17321 | 40 | 30 | 30 | [10 empty] | 12 | N | [12 empty] | CUD | ZD | 8536201090 | [14 empty] | MULTI9 C60SP 4P B 16A 10KA UL1077 | MULTI9 C60SP 4P B 16A 10KA UL1077 | [17 empty] | https://eref.se.com/be/nl/sis-tarif/product/M9F21416 | https://eref.se.com/be/fr/sis-tarif/product/M9F21416
Schneider Electric | Schneider Electric | 01022021 |  | Schneider Electric |  | SED | M9F21420 |  |  | 56.52 |  | 1 |  | 3 | M9 C60SP 4PB 20A 10KA 480Y/277V UL1077 | M9 Disjoncteur C60SP 4P 20A B UL1077 |  | Multi9 C60SP 4P B 20A 10kA 480Y/277V UL1 | [8 empty] | 09.07 | 1 | [8 empty] | 1 | 3606481168047 | 0 |  | 430 | 9 | 8 | 7 | 0.504 | 13606481168044 | 3 | 1429 | 9 | 8 | 22 |  | 43606481168045 | 36 | 16867 | 40 | 30 | 30 | [10 empty] | 12 | N | [12 empty] | CUD | ZD | 8536201090 | [14 empty] | MULTI9 C60SP 4P B 20A 10KA UL1077 | MULTI9 C60SP 4P B 20A 10KA UL1077 | [17 empty] | https://eref.se.com/be/nl/sis-tarif/product/M9F21420 | https://eref.se.com/be/fr/sis-tarif/product/M9F21420
Schneider Electric | Schneider Electric | 01022021 |  | Schneider Electric |  | SED | M9F21425 |  |  | 56.52 |  | 1 |  | 3 | M9 C60SP 4PB 25A 10KA 480Y/277V UL1077 | M9 Disjoncteur C60SP 4P 25A B UL1077 |  | Multi9 C60SP 4P B 25A 10kA 480Y/277V UL1 | [8 empty] | 09.07 | 1 | [8 empty] | 1 | 3606481168030 | 0 |  | 445 | 9 | 8 | 7 | 0.504 | 13606481168037 | 3 | 1410 | 9 | 8 | 22 |  | 43606481168038 | 36 | 17407 | 40 | 30 | 30 | [10 empty] | 12 | N | [12 empty] | CUD | ZD | 8536201090 | [14 empty] | MULTI9 C60SP 4P B 25A 10KA UL1077 | MULTI9 C60SP 4P B 25A 10KA UL1077 | [17 empty] | https://eref.se.com/be/nl/sis-tarif/product/M9F21425 | https://eref.se.com/be/fr/sis-tarif/product/M9F21425
Schneider Electric | Schneider Electric | 01022021 |  | Schneider Electric |  | SED | M9F21432 |  |  | 142.1 |  | 1 |  | 3 | M9 C60SP 4PB 32A 10KA 480Y/277V UL1077 | M9 Disjoncteur C60SP 4P 32A B UL1077 |  | Multi9 C60SP 4P B 32A 10kA 480Y/277V UL1 | [8 empty] | 09.07 | 1 | [8 empty] | 1 | 3606481168023 | 0 |  | 502 | 9 | 8 | 7 | 0.504 | 13606481168020 | 3 | 1550 | 23 | 8 | 9 |  | 43606481168021 | 36 | 18472 | 40 | 30 | 30 | [10 empty] | 6 | N | [12 empty] | CUD | ZD | 8536201090 | [14 empty] | MULTI9 C60SP 4P B 32A 10KA UL1077 | MULTI9 C60SP 4P B 32A 10KA UL1077 | [17 empty] | https://eref.se.com/be/nl/sis-tarif/product/M9F21432 | https://eref.se.com/be/fr/sis-tarif/product/M9F21432
Schneider Electric | Schneider Electric | 01022021 |  | Schneider Electric |  | SED | M9F21440 |  |  | 140.22 |  | 1 |  | 3 | M9 C60SP 4PB 40A 5KA 480Y/277V UL1077 | M9 Disjoncteur C60SP 4P 40A B UL1077 |  | Multi9 C60SP 4P B 40A 5kA 480Y/277V UL10 | [8 empty] | 09.07 | 1 | [8 empty] | 1 | 3606481168016 | 0 |  | 490 | 9 | 8 | 7 | 0.504 | 13606481168013 | 3 | 1521 | 22 | 8 | 9 |  | 43606481168014 | 36 | 18739 | 40 | 30 | 30 | [10 empty] | 12 | N | [12 empty] | CUD | ZD | 8536201090 | [14 empty] | MULTI9 C60SP 4P B 40A 5KA UL1077 | MULTI9 C60SP 4P B 40A 5KA UL1077 | [17 empty] | https://eref.se.com/be/nl/sis-tarif/product/M9F21440 | https://eref.se.com/be/fr/sis-tarif/product/M9F21440
Schneider Electric | Schneider Electric | 01022021 |  | Schneider Electric |  | SED | M9F21445 |  |  | 111.04 |  | 1 |  | 3 | MULTI9 C60SP 4P B 45A 5KA UL1077 | M9 Disjoncteur C60SP 4P 45A B UL1077 |  | Multi9 C60SP 4P B 45A 5kA 480Y/277V UL10 | [8 empty] | 09.07 | 1 | [8 empty] | 1 | 3606481168009 | 0 |  | 495 | 9 | 8 | 7 | 0.504 | 13606481168006 | 3 | 1560 | 9 | 8 | 22 |  | 43606481168007 | 36 | 19433 | 40 | 30 | 30 | [10 empty] | 12 | N | [12 empty] | CUD | ZD | 8536201090 | [14 empty] | MULTI9 C60SP 4P B 45A 5KA UL1077 | MULTI9 C60SP 4P B 45A 5KA UL1077 | [17 empty] | https://eref.se.com/be/nl/sis-tarif/product/M9F21445 | https://eref.se.com/be/fr/sis-tarif/product/M9F21445
Schneider Electric | Schneider Electric | 01022021 |  | Schneider Electric |  | SED | M9F21450 |  |  | 111.04 |  | 1 |  | 3 | M9 C60SP 4PB 50A 5KA 480Y/277V UL1077 | M9 Disjoncteur C60SP 4P 50A B UL1077 |  | Multi9 C60SP 4P B 50A 5kA 480Y/277V UL10 | [8 empty] | 09.07 | 1 | [8 empty] | 1 | 3606481167996 | 0 |  | 495 | 9 | 8 | 7 | 0.504 | 13606481167993 | 3 | 1560 | 9 | 8 | 22 |  | 43606481167994 | 36 | 19207 | 40 | 30 | 30 | [10 empty] | 12 | N | [12 empty] | CUD | ZD | 8536201090 | [14 empty] | MULTI9 C60SP 4P B 50A 5KA UL1077 | MULTI9 C60SP 4P B 50A 5KA UL1077 | [17 empty] | https://eref.se.com/be/nl/sis-tarif/product/M9F21450 | https://eref.se.com/be/fr/sis-tarif/product/M9F21450
Schneider Electric | Schneider Electric | 01022021 |  | Schneider Electric |  | SED | M9F21463 |  |  | 114.82 |  | 1 |  | 3 | M9 C60SP 4PB 63A 5KA 480Y/277V UL1077 | MULTI9 C60SP 4P B 63A 5KA 480Y/277V UL10 |  | Multi9 C60SP 4P B 63A 5kA 480Y/277V UL10 | [8 empty] | 09.07 | 1 | [8 empty] | 1 | 3606481167989 | 0 |  | 505 | 9 | 8 | 7 | 0.504 | 13606481167986 | 3 | 1560 | 23 | 8 | 9 |  | 43606481167987 | 36 | 19207 | 40 | 30 | 30 | [10 empty] | 12 | N | [12 empty] | CUD | ZD | 8536201090 | [14 empty] | MULTI9 C60SP 4P B 63A 5KA UL1077 | MULTI9 C60SP 4P B 63A 5KA UL1077 | [17 empty] | https://eref.se.com/be/nl/sis-tarif/product/M9F21463 | https://eref.se.com/be/fr/sis-tarif/product/M9F21463
Schneider Electric | Schneider Electric | 01022021 |  | Schneider Electric |  | SED | M9F22101 |  |  | 20.17 |  | 1 |  | 12 | MULTI9 C60SP 1PC 1A 10KA 277V UL1077 | MULTI9 C60SP 1P C 1A 10KA 277V UL1077 DI |  | Multi9 C60SP 1P C 1A 10kA 277V UL1077 Mi | [8 empty] | 09.07 | 1 | [8 empty] | 1 | 3606481168276 | 0 |  | 116 | 9 | 8 | 2 | 0.144 | 13606481168273 | 12 | 1444 | 23 | 8 | 9 |  | 43606481168274 | 144 | 17815 | 40 | 30 | 30 | [10 empty] | 6 | N | [12 empty] | CUD | ZD | 8536201090 | [14 empty] | MULTI9 C60SP 1P C 1A 10KA UL1077 | MULTI9 C60SP 1P C 1A 10KA UL1077 | [17 empty] | https://eref.se.com/be/nl/sis-tarif/product/M9F22101 | https://eref.se.com/be/fr/sis-tarif/product/M9F22101
Schneider Electric | Schneider Electric | 01022021 |  | Schneider Electric |  | SED | M9F22102 |  |  | 15.19 |  | 1 |  | 12 | MULTI9 C60SP 1PC 2A 10KA 277V UL1077 | MULTI9 C60SP 1P C 2A 10KA 277V UL1077 DI |  | Multi9 C60SP 1P C 2A 10kA 277V UL1077 Mi | [8 empty] | 09.07 | 1 | [8 empty] | 1 | 3606481168269 | 0 |  | 115 | 9 | 8 | 2 | 0.144 | 13606481168266 | 12 | 1424 | 23 | 8 | 9 |  | 43606481168267 | 144 | 17560 | 40 | 30 | 30 | [10 empty] | 2 | Y | [12 empty] | CUD | ZD | 8536201090 | [14 empty] | MULTI9 C60SP 1P C 2A 10KA UL1077 | MULTI9 C60SP 1P C 2A 10KA UL1077 | [17 empty] | https://eref.se.com/be/nl/sis-tarif/product/M9F22102 | https://eref.se.com/be/fr/sis-tarif/product/M9F22102
Schneider Electric | Schneider Electric | 01022021 |  | Schneider Electric |  | SED | M9F22103 |  |  | 15 |  | 1 |  | 12 | MULTI9 C60SP 1PC 3A 10KA 277V UL1077 | M9 Disjoncteur C60SP 1P 3A C UL1077 |  | Multi9 C60SP 1P C 3A 10kA 277V UL1077 Mi | [8 empty] | 09.07 | 1 | [8 empty] | 1 | 3606481168252 | 0 |  | 113 | 9 | 8 | 2 | 0.144 | 13606481168259 | 12 | 1410 | 23 | 8 | 9 |  | 43606481168250 | 144 | 17470 | 40 | 30 | 30 | [10 empty] | 2 | Y | [12 empty] | CUD | ZD | 8536201090 | [14 empty] | MULTI9 C60SP 1P C 3A 10KA UL1077 | MULTI9 C60SP 1P C 3A 10KA UL1077 | [17 empty] | https://eref.se.com/be/nl/sis-tarif/product/M9F22103 | https://eref.se.com/be/fr/sis-tarif/product/M9F22103
Schneider Electric | Schneider Electric | 01022021 |  | Schneider Electric |  | SED | M9F22104 |  |  | 15 |  | 1 |  | 12 | MULTI9 C60SP 1PC 4A 10KA 277V UL1077 | MULTI9 C60SP 1P C 4A 10KA 277V UL1077 DI |  | Multi9 C60SP 1P C 4A 10kA 277V UL1077 Mi | [8 empty] | 09.07 | 1 | [8 empty] | 1 | 3606481168245 | 0 |  | 114 | 9 | 8 | 2 | 0.144 | 13606481168242 | 12 | 1417 | 23 | 8 | 9 |  | 43606481168243 | 144 | 17491 | 40 | 30 | 30 | [10 empty] | 2 | Y | [12 empty] | CUD | ZD | 8536201090 | [14 empty] | MULTI9 C60SP 1P C 4A 10KA UL1077 | MULTI9 C60SP 1P C 4A 10KA UL1077 | [17 empty] | https://eref.se.com/be/nl/sis-tarif/product/M9F22104 | https://eref.se.com/be/fr/sis-tarif/product/M9F22104
Schneider Electric | Schneider Electric | 01022021 |  | Schneider Electric |  | SED | M9F22105 |  |  | 15.72 |  | 1 |  | 12 | MULTI9 C60SP 1PC 5A 10KA 277V UL1077 | M9 Disjoncteur C60SP 1P 5A C UL1077 |  | Multi9 C60SP 1P C 5A 10kA 277V UL1077 Mi | [8 empty] | 09.07 | 1 | [8 empty] | 1 | 3606481168238 | 0 |  | 113 | 9 | 8 | 2 | 0.144 | 13606481168235 | 12 | 1415 | 23 | 8 | 9 |  | 43606481168236 | 72 | 8977 | 40 | 30 | 30 | [10 empty] | 6 | N | [12 empty] | CUD | ZD | 8536201090 | [14 empty] | MULTI9 C60SP 1P C 5A 10KA UL1077 | MULTI9 C60SP 1P C 5A 10KA UL1077 | [17 empty] | https://eref.se.com/be/nl/sis-tarif/product/M9F22105 | https://eref.se.com/be/fr/sis-tarif/product/M9F22105
Schneider Electric | Schneider Electric | 01022021 |  | Schneider Electric |  | SED | M9F22106 |  |  | 15.72 |  | 1 |  | 12 | MULTI9 C60SP 1PC 6A 10KA 277V UL1077 | MULTI9 C60SP 1P C 6A 10KA 277V UL1077 DI |  | Multi9 C60SP 1P C 6A 10kA 277V UL1077 Mi | [8 empty] | 09.07 | 1 | [8 empty] | 1 | 3606481168221 | 0 |  | 111 | 9 | 8 | 2 | 0.144 | 13606481168228 | 12 | 1384 | 23 | 8 | 9 |  | 43606481168229 | 144 | 17208 | 40 | 30 | 30 | [10 empty] | 2 | Y | [12 empty] | CUD | ZD | 8536201090 | [14 empty] | MULTI9 C60SP 1P C 6A 10KA UL1077 | MULTI9 C60SP 1P C 6A 10KA UL1077 | [17 empty] | https://eref.se.com/be/nl/sis-tarif/product/M9F22106 | https://eref.se.com/be/fr/sis-tarif/product/M9F22106
Schneider Electric | Schneider Electric | 01022021 |  | Schneider Electric |  | SED | M9F22108 |  |  | 14.66 |  | 1 |  | 12 | MULTI9 C60SP 1PC 8A 10KA 277V UL1077 | M9 Disjoncteur C60SP 1P 8A C UL1077 |  | Multi9 C60SP 1P C 8A 10kA 277V UL1077 Mi | [8 empty] | 09.07 | 1 | [8 empty] | 1 | 3606481168214 | 0 |  | 106 | 9 | 8 | 2 | 0.144 | 13606481168211 | 12 | 1372 | 23 | 8 | 9 |  | 43606481168212 | 144 | 17000 | 40 | 30 | 30 | [10 empty] | 6 | N | [12 empty] | CUD | ZD | 8536201090 | [14 empty] | MULTI9 C60SP 1P C 8A 10KA UL1077 | MULTI9 C60SP 1P C 8A 10KA UL1077 | [17 empty] | https://eref.se.com/be/nl/sis-tarif/product/M9F22108 | https://eref.se.com/be/fr/sis-tarif/product/M9F22108
Schneider Electric | Schneider Electric | 01022021 |  | Schneider Electric |  | SED | M9F22110 |  |  | 13.85 |  | 1 |  | 12 | M9 C60SP 1PC 10A 10KA 277V UL1077 | MULTI9 C60SP 1P C 10A 10KA 277V UL1077 D |  | Multi9 C60SP 1P C 10A 10kA 277V UL1077 M | [8 empty] | 09.07 | 1 | [8 empty] | 1 | 3606481168207 | 0 |  | 111 | 9 | 8 | 2 | 0.144 | 13606481168204 | 12 | 1375 | 23 | 8 | 9 |  | 43606481168205 | 144 | 17034 | 40 | 30 | 30 | [10 empty] | 6 | N | [12 empty] | CUD | ZD | 8536201090 | [14 empty] | MULTI9 C60SP 1P C 10A 10KA UL1077 | MULTI9 C60SP 1P C 10A 10KA UL1077 | [17 empty] | https://eref.se.com/be/nl/sis-tarif/product/M9F22110 | https://eref.se.com/be/fr/sis-tarif/product/M9F22110
Schneider Electric | Schneider Electric | 01022021 |  | Schneider Electric |  | SED | M9F22113 |  |  | 13.94 |  | 1 |  | 12 | MULTI9 C60SP 1P C 13A 10KA UL1077 | M9 Disjoncteur C60SP 1P 13A C UL1077 |  | Multi9 C60SP 1P C 13A 10kA 277V UL1077 M | [8 empty] | 09.07 | 1 | [8 empty] | 1 | 3606481168191 | 0 |  | 111 | 9 | 8 | 2 | 0.144 | 13606481168198 | 12 | 1379 | 23 | 8 | 9 |  | 43606481168199 | 144 | 17035 | 40 | 30 | 30 | [10 empty] | 6 | N | [12 empty] | CUD | ZD | 8536201090 | [14 empty] | MULTI9 C60SP 1P C 13A 10KA UL1077 | MULTI9 C60SP 1P C 13A 10KA UL1077 | [17 empty] | https://eref.se.com/be/nl/sis-tarif/product/M9F22113 | https://eref.se.com/be/fr/sis-tarif/product/M9F22113
Schneider Electric | Schneider Electric | 01022021 |  | Schneider Electric |  | SED | M9F22116 |  |  | 13.85 |  | 1 |  | 12 | M9 C60SP 1PC 16A 10KA 277V UL1077 | MULTI9 C60SP 1P C 16A 10KA 277V UL1077 D |  | Multi9 C60SP 1P C 16A 10kA 277V UL1077 M | [8 empty] | 09.07 | 1 | [8 empty] | 1 | 3606481168184 | 0 |  | 111 | 9 | 8 | 2 | 0.144 | 13606481168181 | 12 | 1382 | 23 | 8 | 9 |  | 43606481168182 | 144 | 17071 | 40 | 30 | 30 | [10 empty] | 6 | N | [12 empty] | CUD | ZD | 8536201090 | [14 empty] | MULTI9 C60SP 1P C 16A 10KA UL1077 | MULTI9 C60SP 1P C 16A 10KA UL1077 | [17 empty] | https://eref.se.com/be/nl/sis-tarif/product/M9F22116 | https://eref.se.com/be/fr/sis-tarif/product/M9F22116
Schneider Electric | Schneider Electric | 01022021 |  | Schneider Electric |  | SED | M9F22120 |  |  | 14.07 |  | 1 |  | 12 | M9 C60SP 1PC 20A 10KA 277V UL1077 | MULTI9 C60SP 1P C 20A 10KA 277V UL1077 D |  | Multi9 C60SP 1P C 20A 10kA 277V UL1077 M | [8 empty] | 09.07 | 1 | [8 empty] | 1 | 3606481168177 | 0 |  | 113 | 9 | 8 | 2 | 0.144 | 13606481168174 | 12 | 1411 | 23 | 8 | 9 |  | 43606481168175 | 144 | 17518 | 40 | 30 | 30 | [10 empty] | 6 | N | [12 empty] | CUD | ZD | 8536201090 | [14 empty] | MULTI9 C60SP 1P C 20A 10KA UL1077 | MULTI9 C60SP 1P C 20A 10KA UL1077 | [17 empty] | https://eref.se.com/be/nl/sis-tarif/product/M9F22120 | https://eref.se.com/be/fr/sis-tarif/product/M9F22120
Schneider Electric | Schneider Electric | 01022021 |  | Schneider Electric |  | SED | M9F22125 |  |  | 14.07 |  | 1 |  | 12 | M9 C60SP 1PC 25A 10KA 277V UL1077 | M9 Disjoncteur C60SP 1P 25A C UL1077 |  | Multi9 C60SP 1P C 25A 10kA 277V UL1077 M | [8 empty] | 09.07 | 1 | [8 empty] | 1 | 3606481168160 | 0 |  | 114 | 9 | 8 | 2 | 0.144 | 13606481168167 | 12 | 1414 | 23 | 8 | 9 |  | 43606481168168 | 72 | 9019 | 40 | 30 | 30 | [10 empty] | 6 | N | [12 empty] | CUD | ZD | 8536201090 | [14 empty] | MULTI9 C60SP 1P C 25A 10KA UL1077 | MULTI9 C60SP 1P C 25A 10KA UL1077 | [17 empty] | https://eref.se.com/be/nl/sis-tarif/product/M9F22125 | https://eref.se.com/be/fr/sis-tarif/product/M9F22125
Schneider Electric | Schneider Electric | 01022021 |  | Schneider Electric |  | SED | M9F22132 |  |  | 34.15 |  | 1 |  | 12 | M9 C60SP 1PC 32A 10KA 277V UL1077 | M9 Disjoncteur C60SP 1P 32A C UL1077 |  | Multi9 C60SP 1P C 32A 10kA 277V UL1077 M | [8 empty] | 09.07 | 1 | [8 empty] | 1 | 3606481168153 | 0 |  | 124 | 9 | 8 | 2 | 0.144 | 13606481168150 | 12 | 1538 | 23 | 8 | 9 |  | 43606481168151 | 144 | 18943 | 40 | 30 | 30 | [10 empty] | 6 | N | [12 empty] | CUD | ZD | 8536201090 | [14 empty] | MULTI9 C60SP 1P C 32A 10KA UL1077 | MULTI9 C60SP 1P C 32A 10KA UL1077 | [17 empty] | https://eref.se.com/be/nl/sis-tarif/product/M9F22132 | https://eref.se.com/be/fr/sis-tarif/product/M9F22132
Schneider Electric | Schneider Electric | 01022021 |  | Schneider Electric |  | SED | M9F22140 |  |  | 33.69 |  | 1 |  | 12 | MULTI9 C60SP 1PC 40A 5KA 277V UL1077 | M9 Disjoncteur C60SP 1P 40A C UL1077 |  | Multi9 C60SP 1P C 40A 5kA 277V UL1077 Mi | [8 empty] | 09.07 | 1 | [8 empty] | 1 | 3606481168146 | 0 |  | 121 | 9 | 8 | 2 | 0.144 | 13606481168143 | 12 | 1513 | 23 | 8 | 9 |  | 43606481168144 | 144 | 18643 | 40 | 30 | 30 | [10 empty] | 6 | N | [12 empty] | CUD | ZD | 8536201090 | [14 empty] | MULTI9 C60SP 1P C 40A 5KA UL1077 | MULTI9 C60SP 1P C 40A 5KA UL1077 | [17 empty] | https://eref.se.com/be/nl/sis-tarif/product/M9F22140 | https://eref.se.com/be/fr/sis-tarif/product/M9F22140
Schneider Electric | Schneider Electric | 01022021 |  | Schneider Electric |  | SED | M9F22145 |  |  | 26.4 |  | 1 |  | 12 | MULTI9 C60SP 1P C 45A 5KA UL1077 | M9 Disjoncteur C60SP 1P 45A C UL1077 |  | Multi9 C60SP 1P C 45A 5kA 277V UL1077 Mi | [8 empty] | 09.07 | 1 | [8 empty] | 1 | 3606481168139 | 0 |  | 121 | 9 | 8 | 2 | 0.144 | 13606481168136 | 12 | 1519 | 9 | 23 | 8 |  | 43606481168137 | 144 | 18715 | 40 | 30 | 30 | [10 empty] | 12 | N | [12 empty] | CUD | ZD | 8536201090 | [14 empty] | MULTI9 C60SP 1P C 45A 5KA UL1077 | MULTI9 C60SP 1P C 45A 5KA UL1077 | [17 empty] | https://eref.se.com/be/nl/sis-tarif/product/M9F22145 | https://eref.se.com/be/fr/sis-tarif/product/M9F22145
Schneider Electric | Schneider Electric | 01022021 |  | Schneider Electric |  | SED | M9F22150 |  |  | 26.4 |  | 1 |  | 12 | MULTI9 C60SP 1PC 50A 5KA 277V UL1077 | M9 Disjoncteur C60SP 1P 50A C UL1077 |  | Multi9 C60SP 1P C 50A 5kA 277V UL1077 Mi | [8 empty] | 09.07 | 1 | [8 empty] | 1 | 3606481168122 | 0 |  | 121 | 9 | 8 | 2 | 0.144 | 13606481168129 | 12 | 1514 | 23 | 8 | 9 |  | 43606481168120 | 144 | 18655 | 40 | 30 | 30 | [10 empty] | 6 | N | [12 empty] | CUD | ZD | 8536201090 | [14 empty] | MULTI9 C60SP 1P C 50A 5KA UL1077 | MULTI9 C60SP 1P C 50A 5KA UL1077 | [17 empty] | https://eref.se.com/be/nl/sis-tarif/product/M9F22150 | https://eref.se.com/be/fr/sis-tarif/product/M9F22150
Schneider Electric | Schneider Electric | 01022021 |  | Schneider Electric |  | SED | M9F22163 |  |  | 24.28 |  | 1 |  | 12 | MULTI9 C60SP 1PC 63A 5KA 277V UL1077 | M9 Disjoncteur C60SP 1P 63A C UL1077 |  | Multi9 C60SP 1P C 63A 5kA 277V UL1077 Mi | [8 empty] | 09.07 | 1 | [8 empty] | 1 | 3606481168115 | 0 |  | 125 | 9 | 8 | 2 | 0.144 | 13606481168112 | 12 | 1546 | 23 | 8 | 9 |  | 43606481168113 | 144 | 19039 | 40 | 30 | 30 | [10 empty] | 6 | N | [12 empty] | CUD | ZD | 8536201090 | [14 empty] | MULTI9 C60SP 1P C 63A 5KA UL1077 | MULTI9 C60SP 1P C 63A 5KA UL1077 | [17 empty] | https://eref.se.com/be/nl/sis-tarif/product/M9F22163 | https://eref.se.com/be/fr/sis-tarif/product/M9F22163
Schneider Electric | Schneider Electric | 01022021 |  | Schneider Electric |  | SED | M9F22170 |  |  | 50.82 |  | 1 |  | 12 | M9 C60SP 1PC 0.5A 10KA 277V UL1077 | MULTI9 C60SP 1P C 0,5A 10KA 277V UL1077 |  | Multi9 C60SP 1P C 0,5A 10kA 277V UL1077 | [8 empty] | 09.07 | 1 | [8 empty] | 1 | 3606481168283 | 0 |  | 112 | 9 | 8 | 2 | 0.144 | 13606481168280 | 12 | 1380 | 23 | 8 | 8 |  | 43606481168281 | 144 | 17066 | 40 | 30 | 30 | [10 empty] | 6 | N | [12 empty] | CUD | ZD | 8536201090 | [14 empty] | MULTI9 C60SP 1P C 0,5A 10KA UL1077 | MULTI9 C60SP 1P C 0,5A 10KA UL1077 | [17 empty] | https://eref.se.com/be/nl/sis-tarif/product/M9F22170 | https://eref.se.com/be/fr/sis-tarif/product/M9F22170
Schneider Electric | Schneider Electric | 01022021 |  | Schneider Electric |  | SED | M9F22201 |  |  | 40.47 |  | 1 |  | 6 | M9 C60SP 2PC 1A 10KA 480Y/277V UL1077 | MULTI9 C60SP 2P C 1A 10KA 480Y/277V UL10 |  | Multi9 C60SP 2P C 1A 10kA 480Y/277V UL10 | [8 empty] | 09.07 | 1 | [8 empty] | 1 | 3606481168450 | 0 |  | 234 | 9 | 8 | 4 | 0.288 | 13606481168457 | 6 | 1451 | 23 | 8 | 9 |  | 43606481168458 | 72 | 17899 | 40 | 30 | 30 | [10 empty] | 6 | N | [12 empty] | CUD | ZD | 8536201090 | [14 empty] | MULTI9 C60SP 2P C 1A 10KA UL1077 | MULTI9 C60SP 2P C 1A 10KA UL1077 | [17 empty] | https://eref.se.com/be/nl/sis-tarif/product/M9F22201 | https://eref.se.com/be/fr/sis-tarif/product/M9F22201
Schneider Electric | Schneider Electric | 01022021 |  | Schneider Electric |  | SED | M9F22202 |  |  | 30.7 |  | 1 |  | 6 | M9 C60SP 2PC 2A 10KA 480Y/277V UL1077 | M9 Disjoncteur C60SP 2P 2A C UL1077 |  | Multi9 C60SP 2P C 2A 10kA 480Y/277V UL10 | [8 empty] | 09.07 | 1 | [8 empty] | 1 | 3606481168443 | 0 |  | 230 | 9 | 8 | 4 | 0.288 | 13606481168440 | 6 | 1430 | 23 | 8 | 9 |  | 43606481168441 | 36 | 9120 | 40 | 30 | 30 | [10 empty] | 6 | N | [12 empty] | CUD | ZD | 8536201090 | [14 empty] | MULTI9 C60SP 2P C 2A 10KA UL1077 | MULTI9 C60SP 2P C 2A 10KA UL1077 | [17 empty] | https://eref.se.com/be/nl/sis-tarif/product/M9F22202 | https://eref.se.com/be/fr/sis-tarif/product/M9F22202
Schneider Electric | Schneider Electric | 01022021 |  | Schneider Electric |  | SED | M9F22203 |  |  | 30.05 |  | 1 |  | 6 | M9 C60SP 2PC 3A 10KA 480Y/277V UL1077 | M9 Disjoncteur C60SP 2P 3A C UL1077 |  | Multi9 C60SP 2P C 3A 10kA 480Y/277V UL10 | [8 empty] | 09.07 | 1 | [8 empty] | 1 | 3606481168436 | 0 |  | 230 | 9 | 8 | 4 | 0.288 | 13606481168433 | 6 | 1427 | 23 | 8 | 9 |  | 43606481168434 | 72 | 17611 | 40 | 30 | 30 | [10 empty] | 6 | N | [12 empty] | CUD | ZD | 8536201090 | [14 empty] | MULTI9 C60SP 2P C 3A 10KA UL1077 | MULTI9 C60SP 2P C 3A 10KA UL1077 | [17 empty] | https://eref.se.com/be/nl/sis-tarif/product/M9F22203 | https://eref.se.com/be/fr/sis-tarif/product/M9F22203
Schneider Electric | Schneider Electric | 01022021 |  | Schneider Electric |  | SED | M9F22204 |  |  | 30.05 |  | 1 |  | 6 | M9 C60SP 2PC 4A 10KA 480Y/277V UL1077 | MULTI9 C60SP 2P C 4A 10KA 480Y/277V UL10 |  | Multi9 C60SP 2P C 4A 10kA 480Y/277V UL10 | [8 empty] | 09.07 | 1 | [8 empty] | 1 | 3606481168429 | 0 |  | 228 | 9 | 8 | 4 | 0.288 | 13606481168426 | 6 | 1419 | 23 | 8 | 9 |  | 43606481168427 | 72 | 9000 | 40 | 30 | 30 | [10 empty] | 2 | Y | [12 empty] | CUD | ZD | 8536201090 | [14 empty] | MULTI9 C60SP 2P C 4A 10KA UL1077 | MULTI9 C60SP 2P C 4A 10KA UL1077 | [17 empty] | https://eref.se.com/be/nl/sis-tarif/product/M9F22204 | https://eref.se.com/be/fr/sis-tarif/product/M9F22204
Schneider Electric | Schneider Electric | 01022021 |  | Schneider Electric |  | SED | M9F22205 |  |  | 31.63 |  | 1 |  | 6 | M9 C60SP 2PC 5A 10KA 480Y/277V UL1077 | M9 Disjoncteur C60SP 2P 5A C UL1077 |  | Multi9 C60SP 2P C 5A 10kA 480Y/277V UL10 | [8 empty] | 09.07 | 1 | [8 empty] | 1 | 3606481168412 | 0 |  | 230 | 9 | 8 | 4 | 0.288 | 13606481168419 | 6 | 1425 | 23 | 8 | 9 |  | 43606481168410 | 72 | 17587 | 40 | 30 | 30 | [10 empty] | 6 | N | [12 empty] | CUD | ZD | 8536201090 | [14 empty] | MULTI9 C60SP 2P C 5A 10KA UL1077 | MULTI9 C60SP 2P C 5A 10KA UL1077 | [17 empty] | https://eref.se.com/be/nl/sis-tarif/product/M9F22205 | https://eref.se.com/be/fr/sis-tarif/product/M9F22205
Schneider Electric | Schneider Electric | 01022021 |  | Schneider Electric |  | SED | M9F22206 |  |  | 31.63 |  | 1 |  | 6 | M9 C60SP 2PC 6A 10KA 480Y/277V UL1077 | MULTI9 C60SP 2P C 6A 10KA 480Y/277V UL10 |  | Multi9 C60SP 2P C 6A 10kA 480Y/277V UL10 | [8 empty] | 09.07 | 1 | [8 empty] | 1 | 3606481168405 | 0 |  | 226 | 9 | 8 | 4 | 0.288 | 13606481168402 | 6 | 1402 | 23 | 8 | 9 |  | 43606481168403 | 72 | 17311 | 40 | 30 | 30 | [10 empty] | 2 | Y | [12 empty] | CUD | ZD | 8536201090 | [14 empty] | MULTI9 C60SP 2P C 6A 10KA UL1077 | MULTI9 C60SP 2P C 6A 10KA UL1077 | [17 empty] | https://eref.se.com/be/nl/sis-tarif/product/M9F22206 | https://eref.se.com/be/fr/sis-tarif/product/M9F22206
Schneider Electric | Schneider Electric | 01022021 |  | Schneider Electric |  | SED | M9F22208 |  |  | 29.65 |  | 1 |  | 6 | M9 C60SP 2PC 8A 10KA 480Y/277V UL1077 | kULTI9 C60SP 2P C 8A 10KA 480Y/277V UL10 |  | Multi9 C60SP 2P C 8A 10kA 480Y/277V UL10 | [8 empty] | 09.07 | 1 | [8 empty] | 1 | 3606481168399 | 0 |  | 222 | 9 | 8 | 4 | 0.288 | 13606481168396 | 6 | 1383 | 23 | 8 | 9 |  | 43606481168397 | 72 | 17083 | 40 | 30 | 30 | [10 empty] | 2 | Y | [12 empty] | CUD | ZD | 8536201090 | [14 empty] | kULTI9 C60SP 2P C 8A 10KA UL1077 | kULTI9 C60SP 2P C 8A 10KA UL1077 | [17 empty] | https://eref.se.com/be/nl/sis-tarif/product/M9F22208 | https://eref.se.com/be/fr/sis-tarif/product/M9F22208
Schneider Electric | Schneider Electric | 01022021 |  | Schneider Electric |  | SED | M9F22210 |  |  | 27.79 |  | 1 |  | 6 | M9 C60SP 2PC 10A 10KA 480Y/277V UL1077 | MULTI9 C60SP 2P C 10A 10KA 480Y/277V UL1 |  | Multi9 C60SP 2P C 10A 10kA 480Y/277V UL1 | [8 empty] | 09.07 | 1 | [8 empty] | 1 | 3606481168382 | 0 |  | 223 | 9 | 8 | 4 | 0.288 | 13606481168389 | 6 | 1380 | 23 | 8 | 9 |  | 43606481168380 | 72 | 17117 | 40 | 30 | 30 | [10 empty] | 6 | N | [12 empty] | CUD | ZD | 8536201090 | [14 empty] | MULTI9 C60SP 2P C 10A 10KA UL1077 | MULTI9 C60SP 2P C 10A 10KA UL1077 | [17 empty] | https://eref.se.com/be/nl/sis-tarif/product/M9F22210 | https://eref.se.com/be/fr/sis-tarif/product/M9F22210
Schneider Electric | Schneider Electric | 01022021 |  | Schneider Electric |  | SED | M9F22213 |  |  | 27.92 |  | 1 |  | 6 | MULTI9 C60SP 2P C 13A 10KA UL1077 | M9 Disjoncteur C60SP 2P 13A C UL1077 |  | Multi9 C60SP 2P C 13A 10kA 480Y/277V UL1 | [8 empty] | 09.07 | 1 | [8 empty] | 1 | 3606481168375 | 0 |  | 225 | 9 | 8 | 4 | 0.288 | 13606481168372 | 6 | 1387 | 23 | 8 | 9 |  | 43606481168373 | 36 | 8744 | 40 | 30 | 30 | [10 empty] | 6 | N | [12 empty] | CUD | ZD | 8536201090 | [14 empty] | MULTI9 C60SP 2P C 13A 10KA UL1077 | MULTI9 C60SP 2P C 13A 10KA UL1077 | [17 empty] | https://eref.se.com/be/nl/sis-tarif/product/M9F22213 | https://eref.se.com/be/fr/sis-tarif/product/M9F22213
Schneider Electric | Schneider Electric | 01022021 |  | Schneider Electric |  | SED | M9F22216 |  |  | 27.79 |  | 1 |  | 6 | M9 C60SP 2PC 16A 10KA 480Y/277V UL1077 | MULTI9 C60SP 2P C 16A 10KA 480Y/277V UL1 |  | Multi9 C60SP 2P C 16A 10kA 480Y/277V UL1 | [8 empty] | 09.07 | 1 | [8 empty] | 1 | 3606481168368 | 0 |  | 224 | 9 | 8 | 4 | 0.288 | 13606481168365 | 6 | 1389 | 23 | 8 | 9 |  | 43606481168366 | 72 | 17202 | 40 | 30 | 30 | [10 empty] | 6 | N | [12 empty] | CUD | ZD | 8536201090 | [14 empty] | MULTI9 C60SP 2P C 16A 10KA UL1077 | MULTI9 C60SP 2P C 16A 10KA UL1077 | [17 empty] | https://eref.se.com/be/nl/sis-tarif/product/M9F22216 | https://eref.se.com/be/fr/sis-tarif/product/M9F22216
Schneider Electric | Schneider Electric | 01022021 |  | Schneider Electric |  | SED | M9F22220 |  |  | 28.19 |  | 1 |  | 6 | M9 C60SP 2PC 20A 10KA 480Y/277V UL1077 | M9 Disjoncteur C60SP 2P 20A C UL1077 |  | Multi9 C60SP 2P C 20A 10kA 480Y/277V UL1 | [8 empty] | 09.07 | 1 | [8 empty] | 1 | 3606481168351 | 0 |  | 228 | 9 | 8 | 4 | 0.288 | 13606481168358 | 6 | 1420 | 23 | 8 | 9 |  | 43606481168359 | 36 | 9010 | 40 | 30 | 30 | [10 empty] | 6 | N | [12 empty] | CUD | ZD | 8536201090 | [14 empty] | MULTI9 C60SP 2P C 20A 10KA UL1077 | MULTI9 C60SP 2P C 20A 10KA UL1077 | [17 empty] | https://eref.se.com/be/nl/sis-tarif/product/M9F22220 | https://eref.se.com/be/fr/sis-tarif/product/M9F22220
Schneider Electric | Schneider Electric | 01022021 |  | Schneider Electric |  | SED | M9F22225 |  |  | 28.19 |  | 1 |  | 6 | M9 C60SP 2PC 25A 10KA 480Y/277V UL1077 | MULTI9 C60SP 2P C 25A 10KA 480Y/277V UL1 |  | Multi9 C60SP 2P C 25A 10kA 480Y/277V UL1 | [8 empty] | 09.07 | 1 | [8 empty] | 1 | 3606481168344 | 0 |  | 235 | 9 | 8 | 4 | 0.288 | 13606481168341 | 6 | 1457 | 23 | 8 | 9 |  | 43606481168342 | 72 | 17971 | 40 | 30 | 30 | [10 empty] | 6 | N | [12 empty] | CUD | ZD | 8536201090 | [14 empty] | MULTI9 C60SP 2P C 25A 10KA UL1077 | MULTI9 C60SP 2P C 25A 10KA UL1077 | [17 empty] | https://eref.se.com/be/nl/sis-tarif/product/M9F22225 | https://eref.se.com/be/fr/sis-tarif/product/M9F22225
Schneider Electric | Schneider Electric | 01022021 |  | Schneider Electric |  | SED | M9F22232 |  |  | 73.49 |  | 1 |  | 6 | M9 C60SP 2PC 32A 10KA 480Y/277V UL1077 | M9 Disjoncteur C60SP 2P 32A C UL1077 |  | Multi9 C60SP 2P C 32A 10kA 480Y/277V UL1 | [8 empty] | 09.07 | 1 | [8 empty] | 1 | 3606481168337 | 0 |  | 250 | 9 | 8 | 4 | 0.288 | 13606481168334 | 6 | 1547 | 23 | 8 | 9 |  | 43606481168335 | 72 | 19051 | 40 | 30 | 30 | [10 empty] | 6 | N | [12 empty] | CUD | ZD | 8536201090 | [14 empty] | MULTI9 C60SP 2P C 32A 10KA UL1077 | MULTI9 C60SP 2P C 32A 10KA UL1077 | [17 empty] | https://eref.se.com/be/nl/sis-tarif/product/M9F22232 | https://eref.se.com/be/fr/sis-tarif/product/M9F22232
Schneider Electric | Schneider Electric | 01022021 |  | Schneider Electric |  | SED | M9F22240 |  |  | 72.56 |  | 1 |  | 6 | M9 C60SP 2PC 40A 5KA 480Y/277V UL1077 | M9 Disjoncteur C60SP 2P 40A C UL1077 |  | Multi9 C60SP 2P C 40A 5kA 480Y/277V UL10 | [8 empty] | 09.07 | 1 | [8 empty] | 1 | 3606481168320 | 0 |  | 250 | 9 | 8 | 4 | 0.288 | 13606481168327 | 6 | 1521 | 22 | 8 | 9 |  | 43606481168328 | 72 | 18739 | 40 | 30 | 30 | [10 empty] | 6 | N | [12 empty] | CUD | ZD | 8536201090 | [14 empty] | MULTI9 C60SP 2P C 40A 5KA UL1077 | MULTI9 C60SP 2P C 40A 5KA UL1077 | [17 empty] | https://eref.se.com/be/nl/sis-tarif/product/M9F22240 | https://eref.se.com/be/fr/sis-tarif/product/M9F22240
Schneider Electric | Schneider Electric | 01022021 |  | Schneider Electric |  | SED | M9F22245 |  |  | 58.05 |  | 1 |  | 6 | MULTI9 C60SP 2P C 45A 5KA UL1077 | M9 Disjoncteur C60SP 2P 45A C UL1077 |  | Multi9 C60SP 2P C 45A 5kA 480Y/277V UL10 | [8 empty] | 09.07 | 1 | [8 empty] | 1 | 3606481168313 | 0 |  | 247 | 9 | 8 | 4 | 0.288 | 13606481168310 | 6 | 1525 | 23 | 8 | 9 |  | 43606481168311 | 72 | 18787 | 40 | 30 | 30 | [10 empty] | 12 | N | [12 empty] | CUD | ZD | 8536201090 | [14 empty] | MULTI9 C60SP 2P C 45A 5KA UL1077 | MULTI9 C60SP 2P C 45A 5KA UL1077 | [17 empty] | https://eref.se.com/be/nl/sis-tarif/product/M9F22245 | https://eref.se.com/be/fr/sis-tarif/product/M9F22245
Schneider Electric | Schneider Electric | 01022021 |  | Schneider Electric |  | SED | M9F22250 |  |  | 58.05 |  | 1 |  | 6 | M9 C60SP 2PC 50A 5KA 480Y/277V UL1077 | M9 Disjoncteur C60SP 2P 50A C UL1077 |  | Multi9 C60SP 2P C 50A 5kA 480Y/277V UL10 | [8 empty] | 09.07 | 1 | [8 empty] | 1 | 3606481168306 | 0 |  | 250 | 9 | 8 | 4 | 0.288 | 13606481168303 | 6 | 1523 | 23 | 8 | 9 |  | 43606481168304 | 72 | 18763 | 40 | 30 | 30 | [10 empty] | 6 | N | [12 empty] | CUD | ZD | 8536201090 | [14 empty] | MULTI9 C60SP 2P C 50A 5KA UL1077 | MULTI9 C60SP 2P C 50A 5KA UL1077 | [17 empty] | https://eref.se.com/be/nl/sis-tarif/product/M9F22250 | https://eref.se.com/be/fr/sis-tarif/product/M9F22250
Schneider Electric | Schneider Electric | 01022021 |  | Schneider Electric |  | SED | M9F22263 |  |  | 59.89 |  | 1 |  | 6 | M9 C60SP 2PC 63A 5KA 480Y/277V UL1077 | M9 Disjoncteur C60SP 2P 63A C UL1077 |  | Multi9 C60SP 2P C 63A 5kA 480Y/277V UL10 | [8 empty] | 09.07 | 1 | [8 empty] | 1 | 3606481168290 | 0 |  | 251 | 9 | 8 | 4 | 0.288 | 13606481168297 | 6 | 1553 | 23 | 8 | 9 |  | 43606481168298 | 72 | 19123 | 40 | 30 | 30 | [10 empty] | 6 | N | [12 empty] | CUD | ZD | 8536201090 | [14 empty] | MULTI9 C60SP 2P C 63A 5KA UL1077 | MULTI9 C60SP 2P C 63A 5KA UL1077 | [17 empty] | https://eref.se.com/be/nl/sis-tarif/product/M9F22263 | https://eref.se.com/be/fr/sis-tarif/product/M9F22263
Schneider Electric | Schneider Electric | 01022021 |  | Schneider Electric |  | SED | M9F22302 |  |  | 46.16 |  | 1 |  | 4 | M9 C60SP 3PC 2A 10KA 480Y/277V UL1077 | MULTI9 C60SP 3P C 2A 10KA 480Y/277V UL10 |  | Multi9 C60SP 3P C 2A 10kA 480Y/277V UL10 | [8 empty] | 09.07 | 1 | [8 empty] | 1 | 3606481168580 | 0 |  | 347.9 | 9 | 8 | 5 | 0.36 | 13606481168587 | 4 | 1437 | 23 | 8 | 9 |  | 23606481168584 | 48 | 17731 | 40 | 30 | 30 | [10 empty] | 6 | N | [12 empty] | CUD | ZD | 8536201090 | [14 empty] | MULTI9 C60SP 3P C 2A 10KA UL1077 | MULTI9 C60SP 3P C 2A 10KA UL1077 | [17 empty] | https://eref.se.com/be/nl/sis-tarif/product/M9F22302 | https://eref.se.com/be/fr/sis-tarif/product/M9F22302
Schneider Electric | Schneider Electric | 01022021 |  | Schneider Electric |  | SED | M9F22306 |  |  | 47.42 |  | 1 |  | 4 | M9 C60SP 3PC 6A 10KA 480Y/277V UL1077 | MULTI9 C60SP 3P C 6A 10KA 480Y/277V UL10 |  | Multi9 C60SP 3P C 6A 10kA 480Y/277V UL10 | [8 empty] | 09.07 | 1 | [8 empty] | 1 | 3606481168573 | 0 |  | 337 | 9 | 8 | 5 | 0.36 | 13606481168570 | 4 | 1396 | 23 | 8 | 9 |  | 43606481168571 | 24 | 8860 | 40 | 30 | 30 | [10 empty] | 2 | Y | [12 empty] | CUD | ZD | 8536201090 | [14 empty] | MULTI9 C60SP 3P C 6A 10KA UL1077 | MULTI9 C60SP 3P C 6A 10KA UL1077 | [17 empty] | https://eref.se.com/be/nl/sis-tarif/product/M9F22306 | https://eref.se.com/be/fr/sis-tarif/product/M9F22306
Schneider Electric | Schneider Electric | 01022021 |  | Schneider Electric |  | SED | M9F22308 |  |  | 44.65 |  | 1 |  | 4 | M9 C60SP 3PC 8A 10KA 480Y/277V UL1077 | M9 Disjoncteur C60SP 3P 8A C UL1077 |  | Multi9 C60SP 3P C 8A 10kA 480Y/277V UL10 | [8 empty] | 09.07 | 1 | [8 empty] | 1 | 3606481168566 | 0 |  | 337 | 9 | 8 | 5 | 0.36 | 13606481168563 | 4 | 1397 | 23 | 8 | 9 |  | 43606481168564 | 48 | 17251 | 40 | 30 | 30 | [10 empty] | 12 | N | [12 empty] | CUD | ZD | 8536201090 | [14 empty] | MULTI9 C60SP 3P C 8A 10KA UL1077 | MULTI9 C60SP 3P C 8A 10KA UL1077 | [17 empty] | https://eref.se.com/be/nl/sis-tarif/product/M9F22308 | https://eref.se.com/be/fr/sis-tarif/product/M9F22308
Schneider Electric | Schneider Electric | 01022021 |  | Schneider Electric |  | SED | M9F22310 |  |  | 41.73 |  | 1 |  | 4 | M9 C60SP 3PC 10A 10KA 480Y/277V UL1077 | MULTI9 C60SP 3P C 10A 10KA 480Y/277V UL1 |  | Multi9 C60SP 3P C 10A 10kA 480Y/277V UL1 | [8 empty] | 09.07 | 1 | [8 empty] | 1 | 3606481168559 | 0 |  | 335 | 9 | 8 | 5 | 0.36 | 13606481168556 | 4 | 1383 | 23 | 8 | 9 |  | 43606481168557 | 48 | 17083 | 40 | 30 | 30 | [10 empty] | 2 | Y | [12 empty] | CUD | ZD | 8536201090 | [14 empty] | MULTI9 C60SP 3P C 10A 10KA UL1077 | MULTI9 C60SP 3P C 10A 10KA UL1077 | [17 empty] | https://eref.se.com/be/nl/sis-tarif/product/M9F22310 | https://eref.se.com/be/fr/sis-tarif/product/M9F22310
Schneider Electric | Schneider Electric | 01022021 |  | Schneider Electric |  | SED | M9F22313 |  |  | 41.92 |  | 1 |  | 4 | MULTI9 C60SP 3P C 13A 10KA UL1077 | MULTI9 C60SP 3P C 13A 10KA 480Y/277V UL1 |  | Multi9 C60SP 3P C 13A 10kA 480Y/277V UL1 | [8 empty] | 09.07 | 1 | [8 empty] | 1 | 3606481168542 | 0 |  | 338 | 9 | 8 | 5 | 0.36 | 13606481168549 | 4 | 1397 | 23 | 8 | 9 |  | 43606481168540 | 48 | 17251 | 40 | 30 | 30 | [10 empty] | 6 | N | [12 empty] | CUD | ZD | 8536201090 | [14 empty] | MULTI9 C60SP 3P C 13A 10KA UL1077 | MULTI9 C60SP 3P C 13A 10KA UL1077 | [17 empty] | https://eref.se.com/be/nl/sis-tarif/product/M9F22313 | https://eref.se.com/be/fr/sis-tarif/product/M9F22313
Schneider Electric | Schneider Electric | 01022021 |  | Schneider Electric |  | SED | M9F22316 |  |  | 41.73 |  | 1 |  | 4 | M9 C60SP 3PC 16A 10KA 480Y/277V UL1077 | MULTI9 C60SP 3P C 16A 10KA 480Y/277V UL1 |  | Multi9 C60SP 3P C 16A 10kA 480Y/277V UL1 | [8 empty] | 09.07 | 1 | [8 empty] | 1 | 3606481168535 | 0 |  | 340 | 9 | 8 | 5 | 0.36 | 13606481168532 | 4 | 1407 | 23 | 8 | 9 |  | 43606481168533 | 24 | 8930 | 40 | 30 | 30 | [10 empty] | 2 | Y | [12 empty] | CUD | ZD | 8536201090 | [14 empty] | MULTI9 C60SP 3P C 16A 10KA UL1077 | MULTI9 C60SP 3P C 16A 10KA UL1077 | [17 empty] | https://eref.se.com/be/nl/sis-tarif/product/M9F22316 | https://eref.se.com/be/fr/sis-tarif/product/M9F22316
Schneider Electric | Schneider Electric | 01022021 |  | Schneider Electric |  | SED | M9F22320 |  |  | 42.32 |  | 1 |  | 4 | M9 C60SP 3PC 20A 10KA 480Y/277V UL1077 | MULTI9 C60SP 3P C 20A 10KA 480Y/277V UL1 |  | Multi9 C60SP 3P C 20A 10kA 480Y/277V UL1 | [8 empty] | 09.07 | 1 | [8 empty] | 1 | 3606481168528 | 0 |  | 343.9 | 9 | 8 | 5 | 0.36 | 13606481168525 | 4 | 1421 | 23 | 8 | 9 |  | 43606481168526 | 48 | 17593 | 40 | 30 | 30 | [10 empty] | 6 | N | [12 empty] | CUD | ZD | 8536201090 | [14 empty] | MULTI9 C60SP 3P C 20A 10KA UL1077 | MULTI9 C60SP 3P C 20A 10KA UL1077 | [17 empty] | https://eref.se.com/be/nl/sis-tarif/product/M9F22320 | https://eref.se.com/be/fr/sis-tarif/product/M9F22320
Schneider Electric | Schneider Electric | 01022021 |  | Schneider Electric |  | SED | M9F22325 |  |  | 42.38 |  | 1 |  | 4 | M9 C60SP 3PC 25A 10KA 480Y/277V UL1077 | M9 Disjoncteur C60SP 3P 25A C UL1077 |  | Multi9 C60SP 3P C 25A 10kA 480Y/277V UL1 | [8 empty] | 09.07 | 1 | [8 empty] | 1 | 3606481168511 | 0 |  | 344.9 | 9 | 8 | 5 | 0.36 | 13606481168518 | 4 | 1427 | 23 | 8 | 9 |  | 43606481168519 | 48 | 17611 | 40 | 30 | 30 | [10 empty] | 6 | N | [12 empty] | CUD | ZD | 8536201090 | [14 empty] | MULTI9 C60SP 3P C 25A 10KA UL1077 | MULTI9 C60SP 3P C 25A 10KA UL1077 | [17 empty] | https://eref.se.com/be/nl/sis-tarif/product/M9F22325 | https://eref.se.com/be/fr/sis-tarif/product/M9F22325
Schneider Electric | Schneider Electric | 01022021 |  | Schneider Electric |  | SED | M9F22332 |  |  | 82.37 |  | 1 |  | 4 | M9 C60SP 3PC 32A 10KA 480Y/277V UL1077 | M9 Disjoncteur C60SP 3P 32A C UL1077 |  | Multi9 C60SP 3P C 32A 10kA 480Y/277V UL1 | [8 empty] | 09.07 | 1 | [8 empty] | 1 | 3606481168504 | 0 |  | 376 | 9 | 8 | 5 | 0.36 | 13606481168501 | 4 | 1548 | 23 | 8 | 9 |  | 43606481168502 | 48 | 19063 | 40 | 30 | 30 | [10 empty] | 6 | N | [12 empty] | CUD | ZD | 8536201090 | [14 empty] | MULTI9 C60SP 3P C 32A 10KA UL1077 | MULTI9 C60SP 3P C 32A 10KA UL1077 | [17 empty] | https://eref.se.com/be/nl/sis-tarif/product/M9F22332 | https://eref.se.com/be/fr/sis-tarif/product/M9F22332
Schneider Electric | Schneider Electric | 01022021 |  | Schneider Electric |  | SED | M9F22340 |  |  | 82.37 |  | 1 |  | 4 | M9 C60SP 3PC 40A 5KA 480Y/277V UL1077 | MULTI9 C60SP 3P C 40A 5KA 480Y/277V UL10 |  | Multi9 C60SP 3P C 40A 5kA 480Y/277V UL10 | [8 empty] | 09.07 | 1 | [8 empty] | 1 | 3606481168498 | 0 |  | 366 | 9 | 8 | 5 | 0.36 | 13606481168495 | 4 | 1512 | 23 | 8 | 9 |  | 43606481168496 | 48 | 18631 | 40 | 30 | 30 | [10 empty] | 2 | Y | [12 empty] | CUD | ZD | 8536201090 | [14 empty] | MULTI9 C60SP 3P C 40A 5KA UL1077 | MULTI9 C60SP 3P C 40A 5KA UL1077 | [17 empty] | https://eref.se.com/be/nl/sis-tarif/product/M9F22340 | https://eref.se.com/be/fr/sis-tarif/product/M9F22340
Schneider Electric | Schneider Electric | 01022021 |  | Schneider Electric |  | SED | M9F22345 |  |  | 82.37 |  | 1 |  | 4 | MULTI9 C60SP 3P C 45A 5KA UL1077 | M9 Disjoncteur C60SP 3P 45A C UL1077 |  | Multi9 C60SP 3P C 45A 5kA 480Y/277V UL10 | [8 empty] | 09.07 | 1 | [8 empty] | 1 | 3606481168481 | 0 |  | 368 | 9 | 8 | 5 | 0.36 | 13606481168488 | 4 | 1530 | 9 | 8 | 22 |  | 43606481168489 | 48 | 18847 | 40 | 30 | 30 | [10 empty] | 12 | N | [12 empty] | CUD | ZD | 8536201090 | [14 empty] | MULTI9 C60SP 3P C 45A 5KA UL1077 | MULTI9 C60SP 3P C 45A 5KA UL1077 | [17 empty] | https://eref.se.com/be/nl/sis-tarif/product/M9F22345 | https://eref.se.com/be/fr/sis-tarif/product/M9F22345
Schneider Electric | Schneider Electric | 01022021 |  | Schneider Electric |  | SED | M9F22350 |  |  | 82.37 |  | 1 |  | 4 | M9 C60SP 3PC 50A 5KA 480Y/277V UL1077 | M9 Disjoncteur C60SP 3P 50A C UL1077 |  | Multi9 C60SP 3P C 50A 5kA 480Y/277V UL10 | [8 empty] | 09.07 | 1 | [8 empty] | 1 | 3606481168474 | 0 |  | 370 | 9 | 8 | 5 | 0.36 | 13606481168471 | 4 | 1525 | 23 | 8 | 9 |  | 23606481168478 | 48 | 18787 | 40 | 30 | 30 | [10 empty] | 6 | N | [12 empty] | CUD | ZD | 8536201090 | [14 empty] | MULTI9 C60SP 3P C 50A 5KA UL1077 | MULTI9 C60SP 3P C 50A 5KA UL1077 | [17 empty] | https://eref.se.com/be/nl/sis-tarif/product/M9F22350 | https://eref.se.com/be/fr/sis-tarif/product/M9F22350
Schneider Electric | Schneider Electric | 01022021 |  | Schneider Electric |  | SED | M9F22363 |  |  | 87.36 |  | 1 |  | 4 | M9 C60SP 3PC 63A 5KA 480Y/277V UL1077 | MULTI9 C60SP 3P C 63A 5KA 480Y/277V UL10 |  | Multi9 C60SP 3P C 63A 5kA 480Y/277V UL10 | [8 empty] | 09.07 | 1 | [8 empty] | 1 | 3606481168467 | 0 |  | 378 | 9 | 8 | 5 | 0.36 | 13606481168464 | 4 | 1547 | 23 | 8 | 9 |  | 23606481168461 | 48 | 19051 | 40 | 30 | 30 | [10 empty] | 6 | N | [12 empty] | CUD | ZD | 8536201090 | [14 empty] | MULTI9 C60SP 3P C 63A 5KA UL1077 | MULTI9 C60SP 3P C 63A 5KA UL1077 | [17 empty] | https://eref.se.com/be/nl/sis-tarif/product/M9F22363 | https://eref.se.com/be/fr/sis-tarif/product/M9F22363
Schneider Electric | Schneider Electric | 01022021 |  | Schneider Electric |  | SED | M9F22402 |  |  | 61.62 |  | 1 |  | 3 | M9 C60SP 4PC 2A 10KA 480Y/277V UL1077 | M9 Disjoncteur C60SP 4P 2A C UL1077 |  | Multi9 C60SP 4P C 2A 10kA 480Y/277V UL10 | [8 empty] | 09.07 | 1 | [8 empty] | 1 | 3606481168719 | 0 |  | 462 | 9 | 8 | 7 | 0.504 | 13606481168716 | 3 | 1432 | 23 | 8 | 9 |  | 43606481168717 | 36 | 17612 | 40 | 30 | 30 | [10 empty] | 6 | N | [12 empty] | CUD | ZD | 8536201090 | [14 empty] | MULTI9 C60SP 4P C 2A 10KA UL1077 | MULTI9 C60SP 4P C 2A 10KA UL1077 | [17 empty] | https://eref.se.com/be/nl/sis-tarif/product/M9F22402 | https://eref.se.com/be/fr/sis-tarif/product/M9F22402
Schneider Electric | Schneider Electric | 01022021 |  | Schneider Electric |  | SED | M9F22406 |  |  | 63.28 |  | 1 |  | 3 | M9 C60SP 4PC 6A 10KA 480Y/277V UL1077 | M9 Disjoncteur C60SP 4P 6A C UL1077 |  | Multi9 C60SP 4P C 6A 10kA 480Y/277V UL10 | [8 empty] | 09.07 | 1 | [8 empty] | 1 | 3606481168702 | 0 |  | 450 | 9 | 8 | 7 | 0.504 | 13606481168709 | 3 | 1393 | 23 | 8 | 8 |  | 43606481168700 | 18 | 8899 | 40 | 30 | 30 | [10 empty] | 6 | N | [12 empty] | CUD | ZD | 8536201090 | [14 empty] | MULTI9 C60SP 4P C 6A 10KA UL1077 | MULTI9 C60SP 4P C 6A 10KA UL1077 | [17 empty] | https://eref.se.com/be/nl/sis-tarif/product/M9F22406 | https://eref.se.com/be/fr/sis-tarif/product/M9F22406
Schneider Electric | Schneider Electric | 01022021 |  | Schneider Electric |  | SED | M9F22408 |  |  | 59.56 |  | 1 |  | 3 | M9 C60SP 4PC 8A 10KA 480Y/277V UL1077 | M9 Disjoncteur C60SP 4P 8A C UL1077 |  | Multi9 C60SP 4P C 8A 10kA 480Y/277V UL10 | [8 empty] | 09.07 | 1 | [8 empty] | 1 | 3606481168696 | 0 |  | 446 | 9 | 8 | 7 | 0.504 | 13606481168693 | 3 | 1383 | 23 | 8 | 8 |  | 43606481168694 | 18 | 8819 | 40 | 30 | 30 | [10 empty] | 12 | N | [12 empty] | CUD | ZD | 8536201090 | [14 empty] | MULTI9 C60SP 4P C 8A 10KA UL1077 | MULTI9 C60SP 4P C 8A 10KA UL1077 | [17 empty] | https://eref.se.com/be/nl/sis-tarif/product/M9F22408 | https://eref.se.com/be/fr/sis-tarif/product/M9F22408
Schneider Electric | Schneider Electric | 01022021 |  | Schneider Electric |  | SED | M9F22410 |  |  | 55.65 |  | 1 |  | 3 | M9 C60SP 4PC 10A 10KA 480Y/277V UL1077 | M9 Disjoncteur C60SP 4P 10A C UL1077 |  | Multi9 C60SP 4P C 10A 10kA 480Y/277V UL1 | [8 empty] | 09.07 | 1 | [8 empty] | 1 | 3606481168689 | 0 |  | 444 | 9 | 8 | 7 | 0.504 | 13606481168686 | 3 | 1376 | 23 | 8 | 9 |  | 43606481168687 | 36 | 16999 | 40 | 30 | 30 | [10 empty] | 6 | N | [12 empty] | CUD | ZD | 8536201090 | [14 empty] | MULTI9 C60SP 4P C 10A 10KA UL1077 | MULTI9 C60SP 4P C 10A 10KA UL1077 | [17 empty] | https://eref.se.com/be/nl/sis-tarif/product/M9F22410 | https://eref.se.com/be/fr/sis-tarif/product/M9F22410
Schneider Electric | Schneider Electric | 01022021 |  | Schneider Electric |  | SED | M9F22413 |  |  | 55.92 |  | 1 |  | 3 | MULTI9 C60SP 4P C 13A 10KA UL1077 | M9 Disjoncteur C60SP 4P 13A C UL1077 |  | Multi9 C60SP 4P C 13A 10kA 480Y/277V UL1 | [8 empty] | 09.07 | 1 | [8 empty] | 1 | 3606481168672 | 0 |  | 449 | 9 | 8 | 7 | 0.504 | 13606481168679 | 3 | 1389 | 23 | 8 | 9 |  | 43606481168670 | 18 | 8852 | 40 | 30 | 30 | [10 empty] | 12 | N | [12 empty] | CUD | ZD | 8536201090 | [14 empty] | MULTI9 C60SP 4P C 13A 10KA UL1077 | MULTI9 C60SP 4P C 13A 10KA UL1077 | [17 empty] | https://eref.se.com/be/nl/sis-tarif/product/M9F22413 | https://eref.se.com/be/fr/sis-tarif/product/M9F22413
Schneider Electric | Schneider Electric | 01022021 |  | Schneider Electric |  | SED | M9F22416 |  |  | 55.65 |  | 1 |  | 3 | M9 C60SP 4PC 16A 10KA 480Y/277V UL1077 | M9 Disjoncteur C60SP 4P 16A C UL1077 |  | Multi9 C60SP 4P C 16A 10kA 480Y/277V UL1 | [8 empty] | 09.07 | 1 | [8 empty] | 1 | 3606481168665 | 0 |  | 456 | 9 | 8 | 7 | 0.504 | 13606481168662 | 3 | 1416 | 23 | 8 | 9 |  | 43606481168663 | 36 | 17479 | 40 | 30 | 30 | [10 empty] | 6 | N | [12 empty] | CUD | ZD | 8536201090 | [14 empty] | MULTI9 C60SP 4P C 16A 10KA UL1077 | MULTI9 C60SP 4P C 16A 10KA UL1077 | [17 empty] | https://eref.se.com/be/nl/sis-tarif/product/M9F22416 | https://eref.se.com/be/fr/sis-tarif/product/M9F22416
Schneider Electric | Schneider Electric | 01022021 |  | Schneider Electric |  | SED | M9F22420 |  |  | 56.52 |  | 1 |  | 3 | M9 C60SP 4PC 20A 10KA 480Y/277V UL1077 | M9 Disjoncteur C60SP 4P 20A C UL1077 |  | Multi9 C60SP 4P C 20A 10kA 480Y/277V UL1 | [8 empty] | 09.07 | 1 | [8 empty] | 1 | 3606481168658 | 0 |  | 462 | 9 | 8 | 7 | 0.504 | 13606481168655 | 3 | 1430 | 23 | 8 | 8 |  | 43606481168656 | 36 | 17647 | 40 | 30 | 30 | [10 empty] | 6 | N | [12 empty] | CUD | ZD | 8536201090 | [14 empty] | MULTI9 C60SP 4P C 20A 10KA UL1077 | MULTI9 C60SP 4P C 20A 10KA UL1077 | [17 empty] | https://eref.se.com/be/nl/sis-tarif/product/M9F22420 | https://eref.se.com/be/fr/sis-tarif/product/M9F22420
Schneider Electric | Schneider Electric | 01022021 |  | Schneider Electric |  | SED | M9F22425 |  |  | 56.52 |  | 1 |  | 3 | M9 C60SP 4PC 25A 10KA 480Y/277V UL1077 | M9 Disjoncteur C60SP 4P 25A C UL1077 |  | Multi9 C60SP 4P C 25A 10kA 480Y/277V UL1 | [8 empty] | 09.07 | 1 | [8 empty] | 1 | 3606481168641 | 0 |  | 445 | 9 | 8 | 7 | 0.504 | 13606481168648 | 3 | 1410 | 9 | 8 | 22 |  | 43606481168649 | 36 | 17407 | 40 | 30 | 30 | [10 empty] | 6 | N | [12 empty] | CUD | ZD | 8536201090 | [14 empty] | MULTI9 C60SP 4P C 25A 10KA UL1077 | MULTI9 C60SP 4P C 25A 10KA UL1077 | [17 empty] | https://eref.se.com/be/nl/sis-tarif/product/M9F22425 | https://eref.se.com/be/fr/sis-tarif/product/M9F22425
Schneider Electric | Schneider Electric | 01022021 |  | Schneider Electric |  | SED | M9F22432 |  |  | 142.1 |  | 1 |  | 3 | M9 C60SP 4PC 32A 10KA 480Y/277V UL1077 | M9 Disjoncteur C60SP 4P 32A C UL1077 |  | Multi9 C60SP 4P C 32A 10kA 480Y/277V UL1 | [8 empty] | 09.07 | 1 | [8 empty] | 1 | 3606481168634 | 0 |  | 503 | 9 | 8 | 7 | 0.504 | 13606481168631 | 3 | 1566 | 23 | 8 | 9 |  | 43606481168632 | 36 | 19279 | 40 | 30 | 30 | [10 empty] | 6 | N | [12 empty] | CUD | ZD | 8536201090 | [14 empty] | MULTI9 C60SP 4P C 32A 10KA UL1077 | MULTI9 C60SP 4P C 32A 10KA UL1077 | [17 empty] | https://eref.se.com/be/nl/sis-tarif/product/M9F22432 | https://eref.se.com/be/fr/sis-tarif/product/M9F22432
Schneider Electric | Schneider Electric | 01022021 |  | Schneider Electric |  | SED | M9F22440 |  |  | 140.22 |  | 1 |  | 3 | M9 C60SP 4PC 40A 5KA 480Y/277V UL1077 | M9 Disjoncteur C60SP 4P 40A C UL1077 |  | Multi9 C60SP 4P C 40A 5kA 480Y/277V UL10 | [8 empty] | 09.07 | 1 | [8 empty] | 1 | 3606481168627 | 0 |  | 492 | 9 | 8 | 7 | 0.504 | 13606481168624 | 3 | 1520 | 23 | 8 | 9 |  | 43606481168625 | 36 | 18727 | 40 | 30 | 30 | [10 empty] | 6 | N | [12 empty] | CUD | ZD | 8536201090 | [14 empty] | MULTI9 C60SP 4P C 40A 5KA UL1077 | MULTI9 C60SP 4P C 40A 5KA UL1077 | [17 empty] | https://eref.se.com/be/nl/sis-tarif/product/M9F22440 | https://eref.se.com/be/fr/sis-tarif/product/M9F22440
Schneider Electric | Schneider Electric | 01022021 |  | Schneider Electric |  | SED | M9F22445 |  |  | 111.04 |  | 1 |  | 3 | MULTI9 C60SP 4P C 45A 5KA UL1077 | M9 Disjoncteur C60SP 4P 45A C UL1077 |  | Multi9 C60SP 4P C 45A 5kA 480Y/277V UL10 | [8 empty] | 09.07 | 1 | [8 empty] | 1 | 3606481168610 | 0 |  | 495 | 9 | 8 | 7 | 0.504 | 13606481168617 | 3 | 1560 | 9 | 8 | 22 |  | 43606481168618 | 36 | 19207 | 40 | 30 | 30 | [10 empty] | 12 | N | [12 empty] | CUD | ZD | 8536201090 | [14 empty] | MULTI9 C60SP 4P C 45A 5KA UL1077 | MULTI9 C60SP 4P C 45A 5KA UL1077 | [17 empty] | https://eref.se.com/be/nl/sis-tarif/product/M9F22445 | https://eref.se.com/be/fr/sis-tarif/product/M9F22445
Schneider Electric | Schneider Electric | 01022021 |  | Schneider Electric |  | SED | M9F22450 |  |  | 111.04 |  | 1 |  | 3 | M9 C60SP 4PC 50A 5KA 480Y/277V UL1077 | M9 Disjoncteur C60SP 4P 50A C UL1077 |  | Multi9 C60SP 4P C 50A 5kA 480Y/277V UL10 | [8 empty] | 09.07 | 1 | [8 empty] | 1 | 3606481168603 | 0 |  | 495 | 9 | 8 | 7 | 0.504 | 13606481168600 | 3 | 1531 | 23 | 8 | 9 |  | 43606481168601 | 36 | 18859 | 40 | 30 | 30 | [10 empty] | 6 | N | [12 empty] | CUD | ZD | 8536201090 | [14 empty] | MULTI9 C60SP 4P C 50A 5KA UL1077 | MULTI9 C60SP 4P C 50A 5KA UL1077 | [17 empty] | https://eref.se.com/be/nl/sis-tarif/product/M9F22450 | https://eref.se.com/be/fr/sis-tarif/product/M9F22450
Schneider Electric | Schneider Electric | 01022021 |  | Schneider Electric |  | SED | M9F22463 |  |  | 114.82 |  | 1 |  | 3 | M9 C60SP 4PC 63A 5KA 480Y/277V UL1077 | M9 Disjoncteur C60SP 4P 63A C UL1077 |  | Multi9 C60SP 4P C 63A 5kA 480Y/277V UL10 | [8 empty] | 09.07 | 1 | [8 empty] | 1 | 3606481168597 | 0 |  | 504 | 9 | 8 | 7 | 0.504 | 13606481168594 | 3 | 1560 | 23 | 8 | 9 |  | 43606481168595 | 36 | 19207 | 40 | 30 | 30 | [10 empty] | 6 | N | [12 empty] | CUD | ZD | 8536201090 | [14 empty] | MULTI9 C60SP 4P C 63A 5KA UL1077 | MULTI9 C60SP 4P C 63A 5KA UL1077 | [17 empty] | https://eref.se.com/be/nl/sis-tarif/product/M9F22463 | https://eref.se.com/be/fr/sis-tarif/product/M9F22463
Schneider Electric | Schneider Electric | 01022021 |  | Schneider Electric |  | SED | M9F23101 |  |  | 20.17 |  | 1 |  | 12 | MULTI9 C60SP 1PD 1A 10KA 277V UL1077 | M9 Disjoncteur C60SP 1P 1A D UL1077 |  | Multi9 C60SP 1P D 1A 10kA 277V UL1077 Mi | [8 empty] | 09.07 | 1 | [8 empty] | 1 | 3606481168887 | 0 |  | 116 | 9 | 8 | 2 | 0.144 | 13606481168884 | 12 | 1442 | 23 | 8 | 9 |  | 43606481168885 | 144 | 17791 | 40 | 30 | 30 | [10 empty] | 6 | N | [12 empty] | CUD | ZD | 8536201090 | [14 empty] | MULTI9 C60SP 1P 1A 10KA UL1077 | MULTI9 C60SP 1P 1A 10KA UL1077 | [17 empty] | https://eref.se.com/be/nl/sis-tarif/product/M9F23101 | https://eref.se.com/be/fr/sis-tarif/product/M9F23101
Schneider Electric | Schneider Electric | 01022021 |  | Schneider Electric |  | SED | M9F23102 |  |  | 15.19 |  | 1 |  | 12 | MULTI9 C60SP 1PD 2A 10KA 277V UL1077 | M9 Disjoncteur C60SP 1P 2A D UL1077 |  | Multi9 C60SP 1P D 2A 10kA 277V UL1077 Mi | [8 empty] | 09.07 | 1 | [8 empty] | 1 | 3606481168870 | 0 |  | 114 | 9 | 8 | 2 | 0.144 | 13606481168877 | 12 | 1421 | 23 | 8 | 9 |  | 43606481168878 | 144 | 17592 | 40 | 30 | 30 | [10 empty] | 6 | N | [12 empty] | CUD | ZD | 8536201090 | [14 empty] | MULTI9 C60SP 1P 2A 10KA UL1077 | MULTI9 C60SP 1P 2A 10KA UL1077 | [17 empty] | https://eref.se.com/be/nl/sis-tarif/product/M9F23102 | https://eref.se.com/be/fr/sis-tarif/product/M9F23102
Schneider Electric | Schneider Electric | 01022021 |  | Schneider Electric |  | SED | M9F23103 |  |  | 15 |  | 1 |  | 12 | MULTI9 C60SP 1PD 3A 10KA 277V UL1077 | M9 Disjoncteur C60SP 1P 3A D UL1077 |  | Multi9 C60SP 1P D 3A 10kA 277V UL1077 Mi | [8 empty] | 09.07 | 1 | [8 empty] | 1 | 3606481168863 | 0 |  | 114 | 9 | 8 | 2 | 0.144 | 13606481168860 | 12 | 1411 | 23 | 7 | 9 |  | 43606481168861 | 144 | 17467 | 40 | 30 | 30 | [10 empty] | 6 | N | [12 empty] | CUD | ZD | 8536201090 | [14 empty] | MULTI9 C60SP 1P 3A 10KA UL1077 | MULTI9 C60SP 1P 3A 10KA UL1077 | [17 empty] | https://eref.se.com/be/nl/sis-tarif/product/M9F23103 | https://eref.se.com/be/fr/sis-tarif/product/M9F23103
Schneider Electric | Schneider Electric | 01022021 |  | Schneider Electric |  | SED | M9F23104 |  |  | 15 |  | 1 |  | 12 | MULTI9 C60SP 1PD 4A 10KA 277V UL1077 | M9 Disjoncteur C60SP 1P 4A D UL1077 |  | Multi9 C60SP 1P D 4A 10kA 277V UL1077 Mi | [8 empty] | 09.07 | 1 | [8 empty] | 1 | 3606481168856 | 0 |  | 114 | 9 | 8 | 2 | 0.144 | 13606481168853 | 12 | 1419 | 23 | 8 | 9 |  | 43606481168854 | 144 | 17515 | 40 | 30 | 30 | [10 empty] | 6 | N | [12 empty] | CUD | ZD | 8536201090 | [14 empty] | MULTI9 C60SP 1P 4A 10KA UL1077 | MULTI9 C60SP 1P 4A 10KA UL1077 | [17 empty] | https://eref.se.com/be/nl/sis-tarif/product/M9F23104 | https://eref.se.com/be/fr/sis-tarif/product/M9F23104
Schneider Electric | Schneider Electric | 01022021 |  | Schneider Electric |  | SED | M9F23105 |  |  | 15.72 |  | 1 |  | 12 | MULTI9 C60SP 1PD 5A 10KA 277V UL1077 | M9 Disjoncteur C60SP 1P 5A D UL1077 |  | Multi9 C60SP 1P D 5A 10kA 277V UL1077 Mi | [8 empty] | 09.07 | 1 | [8 empty] | 1 | 3606481168849 | 0 |  | 114 | 9 | 7 | 2 | 0.126 | 13606481168846 | 12 | 1415 | 23 | 8 | 9 |  | 43606481168847 | 144 | 17524 | 40 | 30 | 30 | [10 empty] | 6 | N | [12 empty] | CUD | ZD | 8536201090 | [14 empty] | MULTI9 C60SP 1P 5A 10KA UL1077 | MULTI9 C60SP 1P 5A 10KA UL1077 | [17 empty] | https://eref.se.com/be/nl/sis-tarif/product/M9F23105 | https://eref.se.com/be/fr/sis-tarif/product/M9F23105
Schneider Electric | Schneider Electric | 01022021 |  | Schneider Electric |  | SED | M9F23106 |  |  | 15.72 |  | 1 |  | 12 | MULTI9 C60SP 1PD 6A 10KA 277V UL1077 | M9 Disjoncteur C60SP 1P 6A D UL1077 |  | Multi9 C60SP 1P D 6A 10kA 277V UL1077 Mi | [8 empty] | 09.07 | 1 | [8 empty] | 1 | 3606481168832 | 0 |  | 111 | 9 | 8 | 2 | 0.144 | 13606481168839 | 12 | 1385 | 23 | 8 | 9 |  | 43606481168830 | 72 | 8850 | 40 | 30 | 30 | [10 empty] | 2 | Y | [12 empty] | CUD | ZD | 8536201090 | [14 empty] | MULTI9 C60SP 1P 6A 10KA UL1077 | MULTI9 C60SP 1P 6A 10KA UL1077 | [17 empty] | https://eref.se.com/be/nl/sis-tarif/product/M9F23106 | https://eref.se.com/be/fr/sis-tarif/product/M9F23106
Schneider Electric | Schneider Electric | 01022021 |  | Schneider Electric |  | SED | M9F23108 |  |  | 14.66 |  | 1 |  | 12 | MULTI9 C60SP 1PD 8A 10KA 277V UL1077 | M9 Disjoncteur C60SP 1P 8A D UL1077 |  | Multi9 C60SP 1P D 8A 10kA 277V UL1077 Mi | [8 empty] | 09.07 | 1 | [8 empty] | 1 | 3606481168825 | 0 |  | 111 | 9 | 8 | 2 | 0.144 | 13606481168822 | 12 | 1374 | 23 | 8 | 9 |  | 43606481168823 | 72 | 8791 | 40 | 30 | 30 | [10 empty] | 6 | N | [12 empty] | CUD | ZD | 8536201090 | [14 empty] | MULTI9 C60SP 1P 8A 10KA UL1077 | MULTI9 C60SP 1P 8A 10KA UL1077 | [17 empty] | https://eref.se.com/be/nl/sis-tarif/product/M9F23108 | https://eref.se.com/be/fr/sis-tarif/product/M9F23108
Schneider Electric | Schneider Electric | 01022021 |  | Schneider Electric |  | SED | M9F23110 |  |  | 13.85 |  | 1 |  | 12 | MULTI9 C60SP 1PD 10A 10KA 277V UL1077 | M9 Disjoncteur C60SP 1P 10A D UL1077 |  | Multi9 C60SP 1P D 10A 10kA 277V UL1077 M | [8 empty] | 09.07 | 1 | [8 empty] | 1 | 3606481168818 | 0 |  | 110 | 9 | 8 | 2 | 0.144 | 13606481168815 | 12 | 1368 | 23 | 8 | 9 |  | 43606481168816 | 144 | 16933 | 40 | 30 | 30 | [10 empty] | 6 | N | [12 empty] | CUD | ZD | 8536201090 | [14 empty] | MULTI9 C60SP 1P 10A 10KA UL1077 | MULTI9 C60SP 1P 10A 10KA UL1077 | [17 empty] | https://eref.se.com/be/nl/sis-tarif/product/M9F23110 | https://eref.se.com/be/fr/sis-tarif/product/M9F23110
Schneider Electric | Schneider Electric | 01022021 |  | Schneider Electric |  | SED | M9F23113 |  |  | 13.94 |  | 1 |  | 12 | MULTI9 C60SP 1P 13A 10KA UL1077 | M9 Disjoncteur C60SP 1P 13A D UL1077 |  | Multi9 C60SP 1P D 13A 10kA 277V UL1077 M | [8 empty] | 09.07 | 1 | [8 empty] | 1 | 3606481168801 | 0 |  | 111 | 9 | 8 | 2 | 0.144 | 13606481168808 | 12 | 1380 | 23 | 8 | 9 |  | 43606481168809 | 72 | 8815 | 40 | 30 | 30 | [10 empty] | 12 | N | [12 empty] | CUD | ZD | 8536201090 | [14 empty] | MULTI9 C60SP 1P 13A 10KA UL1077 | MULTI9 C60SP 1P 13A 10KA UL1077 | [17 empty] | https://eref.se.com/be/nl/sis-tarif/product/M9F23113 | https://eref.se.com/be/fr/sis-tarif/product/M9F23113
Schneider Electric | Schneider Electric | 01022021 |  | Schneider Electric |  | SED | M9F23116 |  |  | 13.85 |  | 1 |  | 12 | MULTI9 C60SP 1PD 16A 10KA 277V UL1077 | M9 Disjoncteur C60SP 1P 16A D UL1077 |  | Multi9 C60SP 1P D 16A 10kA 277V UL1077 M | [8 empty] | 09.07 | 1 | [8 empty] | 1 | 3606481168795 | 0 |  | 112 | 9 | 8 | 2 | 0.144 | 13606481168792 | 12 | 1384 | 23 | 8 | 9 |  | 43606481168793 | 144 | 17131 | 40 | 30 | 30 | [10 empty] | 6 | N | [12 empty] | CUD | ZD | 8536201090 | [14 empty] | MULTI9 C60SP 1P 16A 10KA UL1077 | MULTI9 C60SP 1P 16A 10KA UL1077 | [17 empty] | https://eref.se.com/be/nl/sis-tarif/product/M9F23116 | https://eref.se.com/be/fr/sis-tarif/product/M9F23116
Schneider Electric | Schneider Electric | 01022021 |  | Schneider Electric |  | SED | M9F23120 |  |  | 14.07 |  | 1 |  | 12 | MULTI9 C60SP 1PD 20A 10KA 277V UL1077 | M9 Disjoncteur C60SP 1P 20A D UL1077 |  | Multi9 C60SP 1P D 20A 10kA 277V UL1077 M | [8 empty] | 09.07 | 1 | [8 empty] | 1 | 3606481168788 | 0 |  | 113 | 9 | 8 | 2 | 0.144 | 13606481168785 | 12 | 1425 | 23 | 8 | 9 |  | 43606481168786 | 144 | 17478 | 40 | 30 | 30 | [10 empty] | 6 | N | [12 empty] | CUD | ZD | 8536201090 | [14 empty] | MULTI9 C60SP 1P 20A 10KA UL1077 | MULTI9 C60SP 1P 20A 10KA UL1077 | [17 empty] | https://eref.se.com/be/nl/sis-tarif/product/M9F23120 | https://eref.se.com/be/fr/sis-tarif/product/M9F23120
Schneider Electric | Schneider Electric | 01022021 |  | Schneider Electric |  | SED | M9F23125 |  |  | 18.44 |  | 1 |  | 12 | MULTI9 C60SP 1PD 25A 10KA 277V UL1077 | M9 Disjoncteur C60SP 1P 25A D UL1077 |  | Multi9 C60SP 1P D 25A 10kA 277V UL1077 M | [8 empty] | 09.07 | 1 | [8 empty] | 1 | 3606481168771 | 0 |  | 115 | 9 | 8 | 2 | 0.144 | 13606481168778 | 12 | 1417 | 23 | 8 | 9 |  | 43606481168779 | 144 | 17491 | 40 | 30 | 30 | [10 empty] | 12 | N | [12 empty] | CUD | ZD | 8536201090 | [14 empty] | MULTI9 C60SP 1P 25A 10KA UL1077 | MULTI9 C60SP 1P 25A 10KA UL1077 | [17 empty] | https://eref.se.com/be/nl/sis-tarif/product/M9F23125 | https://eref.se.com/be/fr/sis-tarif/product/M9F23125
Schneider Electric | Schneider Electric | 01022021 |  | Schneider Electric |  | SED | M9F23132 |  |  | 26.67 |  | 1 |  | 12 | MULTI9 C60SP 1PD 32A 10KA 277V UL1077 | M9 Disjoncteur C60SP 1P 32A D UL1077 |  | Multi9 C60SP 1P D 32A 10kA 277V UL1077 M | [8 empty] | 09.07 | 1 | [8 empty] | 1 | 3606481168764 | 0 |  | 124 | 9 | 8 | 2 | 0.144 | 13606481168761 | 12 | 1541 | 23 | 8 | 9 |  | 43606481168762 | 144 | 18979 | 40 | 30 | 30 | [10 empty] | 12 | N | [12 empty] | CUD | ZD | 8536201090 | [14 empty] | MULTI9 C60SP 1P 32A 10KA UL1077 | MULTI9 C60SP 1P 32A 10KA UL1077 | [17 empty] | https://eref.se.com/be/nl/sis-tarif/product/M9F23132 | https://eref.se.com/be/fr/sis-tarif/product/M9F23132
Schneider Electric | Schneider Electric | 01022021 |  | Schneider Electric |  | SED | M9F23140 |  |  | 27.13 |  | 1 |  | 12 | MULTI9 C60SP 1PD 40A 5KA 277V UL1077 | M9 Disjoncteur C60SP 1P 40A D UL1077 |  | Multi9 C60SP 1P D 40A 5kA 277V UL1077 Mi | [8 empty] | 09.07 | 1 | [8 empty] | 1 | 3606481168757 | 0 |  | 118 | 9 | 8 | 2 | 0.144 | 13606481168754 | 12 | 1491 | 9 | 8 | 22 |  | 43606481168755 | 144 | 18379 | 40 | 30 | 30 | [10 empty] | 12 | N | [12 empty] | CUD | ZD | 8536201090 | [14 empty] | MULTI9 C60SP 1P 40A 5KA UL1077 | MULTI9 C60SP 1P 40A 5KA UL1077 | [17 empty] | https://eref.se.com/be/nl/sis-tarif/product/M9F23140 | https://eref.se.com/be/fr/sis-tarif/product/M9F23140
Schneider Electric | Schneider Electric | 01022021 |  | Schneider Electric |  | SED | M9F23145 |  |  | 26.4 |  | 1 |  | 12 | MULTI9 C60SP 1P 45A 5KA UL1077 | M9 Disjoncteur C60SP 1P 45A D UL1077 |  | Multi9 C60SP 1P D 45A 5kA 277V UL1077 Mi | [8 empty] | 09.07 | 1 | [8 empty] | 1 | 3606481168740 | 0 |  | 121 | 9 | 8 | 2 | 0.144 | 13606481168747 | 12 | 1516 | 23 | 9 | 8 |  | 43606481168748 | 144 | 18679 | 40 | 30 | 30 | [10 empty] | 12 | N | [12 empty] | CUD | ZD | 8536201090 | [14 empty] | MULTI9 C60SP 1P 45A 5KA UL1077 | MULTI9 C60SP 1P 45A 5KA UL1077 | [17 empty] | https://eref.se.com/be/nl/sis-tarif/product/M9F23145 | https://eref.se.com/be/fr/sis-tarif/product/M9F23145
Schneider Electric | Schneider Electric | 01022021 |  | Schneider Electric |  | SED | M9F23150 |  |  | 26.4 |  | 1 |  | 12 | MULTI9 C60SP 1PD 50A 5KA 277V UL1077 | M9 Disjoncteur C60SP 1P 50A D UL1077 |  | Multi9 C60SP 1P D 50A 5kA 277V UL1077 Mi | [8 empty] | 09.07 | 1 | [8 empty] | 1 | 3606481168733 | 0 |  | 121 | 9 | 8 | 2 | 0.144 | 13606481168730 | 12 | 1524 | 22 | 8 | 8 |  | 43606481168731 | 144 | 18775 | 40 | 30 | 30 | [10 empty] | 12 | N | [12 empty] | CUD | ZD | 8536201090 | [14 empty] | MULTI9 C60SP 1P 50A 5KA UL1077 | MULTI9 C60SP 1P 50A 5KA UL1077 | [17 empty] | https://eref.se.com/be/nl/sis-tarif/product/M9F23150 | https://eref.se.com/be/fr/sis-tarif/product/M9F23150
Schneider Electric | Schneider Electric | 01022021 |  | Schneider Electric |  | SED | M9F23163 |  |  | 28.98 |  | 1 |  | 12 | MULTI9 C60SP 1PD 63A 5KA 277V UL1077 | M9 Disjoncteur C60SP 1P 63A D UL1077 |  | Multi9 C60SP 1P D 63A 5kA 277V UL1077 Mi | [8 empty] | 09.07 | 1 | [8 empty] | 1 | 3606481168726 | 0 |  | 125 | 9 | 8 | 2 | 0.144 | 13606481168723 | 12 | 1549 | 23 | 8 | 9 |  | 43606481168724 | 144 | 19075 | 40 | 30 | 30 | [10 empty] | 12 | N | [12 empty] | CUD | ZD | 8536201090 | [14 empty] | MULTI9 C60SP 1P 63A 5KA UL1077 | MULTI9 C60SP 1P 63A 5KA UL1077 | [17 empty] | https://eref.se.com/be/nl/sis-tarif/product/M9F23163 | https://eref.se.com/be/fr/sis-tarif/product/M9F23163
Schneider Electric | Schneider Electric | 01022021 |  | Schneider Electric |  | SED | M9F23170 |  |  | 50.82 |  | 1 |  | 12 | MULTI9 C60SP 1PD 0.5A 10KA 277V UL1077 | M9 Disjoncteur C60SP 1P 0,5A D UL1077 |  | Multi9 C60SP 1P D 0,5A 10kA 277V UL1077 | [8 empty] | 09.07 | 1 | [8 empty] | 1 | 3606481168894 | 0 |  | 111 | 9 | 8 | 2 | 0.144 | 13606481168891 | 12 | 1381 | 23 | 8 | 9 |  | 43606481168892 | 144 | 17059 | 40 | 30 | 30 | [10 empty] | 6 | N | [12 empty] | CUD | ZD | 8536201090 | [14 empty] | MULTI9 C60SP 1P D 0,5A 10KA UL1077 | MULTI9 C60SP 1P D 0,5A 10KA UL1077 | [17 empty] | https://eref.se.com/be/nl/sis-tarif/product/M9F23170 | https://eref.se.com/be/fr/sis-tarif/product/M9F23170
Schneider Electric | Schneider Electric | 01022021 |  | Schneider Electric |  | SED | M9F23201 |  |  | 40.47 |  | 1 |  | 6 | M9 C60SP 2PD 1A 10KA 480Y/277V UL1077 | M9 Disjoncteur C60SP 2P 1A D UL1077 |  | Multi9 C60SP 2P D 1A 10kA 480Y/277V UL10 | [8 empty] | 09.07 | 1 | [8 empty] | 1 | 3606481169068 | 0 |  | 234 | 9 | 8 | 4 | 0.288 | 13606481169065 | 6 | 1449 | 23 | 8 | 9 |  | 43606481169066 | 72 | 17928 | 40 | 30 | 30 | [10 empty] | 6 | N | [12 empty] | CUD | ZD | 8536201090 | [14 empty] | MULTI9 C60SP 2P D 1A 10KA UL1077 | MULTI9 C60SP 2P D 1A 10KA UL1077 | [17 empty] | https://eref.se.com/be/nl/sis-tarif/product/M9F23201 | https://eref.se.com/be/fr/sis-tarif/product/M9F23201
Schneider Electric | Schneider Electric | 01022021 |  | Schneider Electric |  | SED | M9F23202 |  |  | 30.7 |  | 1 |  | 6 | M9 C60SP 2PD 2A 10KA 480Y/277V UL1077 | MULTI9 C60SP 2P D 2A 10KA 480Y/277V UL10 |  | Multi9 C60SP 2P D 2A 10kA 480Y/277V UL10 | [8 empty] | 09.07 | 1 | [8 empty] | 1 | 3606481169051 | 0 |  | 231 | 9 | 8 | 4 | 0.288 | 13606481169058 | 6 | 1432 | 23 | 8 | 9 |  | 43606481169059 | 72 | 17671 | 40 | 30 | 30 | [10 empty] | 6 | N | [12 empty] | CUD | ZD | 8536201090 | [14 empty] | MULTI9 C60SP 2P D 2A 10KA UL1077 | MULTI9 C60SP 2P D 2A 10KA UL1077 | [17 empty] | https://eref.se.com/be/nl/sis-tarif/product/M9F23202 | https://eref.se.com/be/fr/sis-tarif/product/M9F23202
Schneider Electric | Schneider Electric | 01022021 |  | Schneider Electric |  | SED | M9F23203 |  |  | 30.05 |  | 1 |  | 6 | M9 C60SP 2PD 3A 10KA 480Y/277V UL1077 | M9 Disjoncteur C60SP 2P 3A D UL1077 |  | Multi9 C60SP 2P D 3A 10kA 480Y/277V UL10 | [8 empty] | 09.07 | 1 | [8 empty] | 1 | 3606481169044 | 0 |  | 230 | 9 | 8 | 4 | 0.288 | 13606481169041 | 6 | 1423 | 23 | 8 | 9 |  | 23606481169048 | 72 | 17563 | 40 | 30 | 30 | [10 empty] | 6 | N | [12 empty] | CUD | ZD | 8536201090 | [14 empty] | MULTI9 C60SP 2P D 3A 10KA UL1077 | MULTI9 C60SP 2P D 3A 10KA UL1077 | [17 empty] | https://eref.se.com/be/nl/sis-tarif/product/M9F23203 | https://eref.se.com/be/fr/sis-tarif/product/M9F23203
Schneider Electric | Schneider Electric | 01022021 |  | Schneider Electric |  | SED | M9F23204 |  |  | 30.05 |  | 1 |  | 6 | M9 C60SP 2PD 4A 10KA 480Y/277V UL1077 | M9 Disjoncteur C60SP 2P 4A D UL1077 |  | Multi9 C60SP 2P D 4A 10kA 480Y/277V UL10 | [8 empty] | 09.07 | 1 | [8 empty] | 1 | 3606481169037 | 0 |  | 230 | 9 | 8 | 4 | 0.288 | 13606481169034 | 6 | 1420 | 23 | 8 | 9 |  | 43606481169035 | 72 | 17656 | 40 | 30 | 30 | [10 empty] | 2 | Y | [12 empty] | CUD | ZD | 8536201090 | [14 empty] | MULTI9 C60SP 2P D 4A 10KA UL1077 | MULTI9 C60SP 2P D 4A 10KA UL1077 | [17 empty] | https://eref.se.com/be/nl/sis-tarif/product/M9F23204 | https://eref.se.com/be/fr/sis-tarif/product/M9F23204
Schneider Electric | Schneider Electric | 01022021 |  | Schneider Electric |  | SED | M9F23205 |  |  | 31.63 |  | 1 |  | 6 | M9 C60SP 2PD 5A 10KA 480Y/277V UL1077 | M9 Disjoncteur C60SP 2P 5A D UL1077 |  | Multi9 C60SP 2P D 5A 10kA 480Y/277V UL10 | [8 empty] | 09.07 | 1 | [8 empty] | 1 | 3606481169020 | 0 |  | 230 | 9 | 8 | 4 | 0.288 | 13606481169027 | 6 | 1424 | 23 | 8 | 9 |  | 43606481169028 | 72 | 17569 | 40 | 30 | 30 | [10 empty] | 6 | N | [12 empty] | CUD | ZD | 8536201090 | [14 empty] | MULTI9 C60SP 2P D 5A 10KA UL1077 | MULTI9 C60SP 2P D 5A 10KA UL1077 | [17 empty] | https://eref.se.com/be/nl/sis-tarif/product/M9F23205 | https://eref.se.com/be/fr/sis-tarif/product/M9F23205
Schneider Electric | Schneider Electric | 01022021 |  | Schneider Electric |  | SED | M9F23206 |  |  | 31.63 |  | 1 |  | 6 | M9 C60SP 2PD 6A 10KA 480Y/277V UL1077 | MULTI9 C60SP 2P D 6A 10KA 480Y/277V UL10 |  | Multi9 C60SP 2P D 6A 10kA 480Y/277V UL10 | [8 empty] | 09.07 | 1 | [8 empty] | 1 | 3606481169013 | 0 |  | 224 | 9 | 8 | 4 | 0.288 | 13606481169010 | 6 | 1393 | 23 | 8 | 9 |  | 43606481169011 | 72 | 17200 | 40 | 30 | 30 | [10 empty] | 2 | Y | [12 empty] | CUD | ZD | 8536201090 | [14 empty] | MULTI9 C60SP 2P D 6A 10KA UL1077 | MULTI9 C60SP 2P D 6A 10KA UL1077 | [17 empty] | https://eref.se.com/be/nl/sis-tarif/product/M9F23206 | https://eref.se.com/be/fr/sis-tarif/product/M9F23206
Schneider Electric | Schneider Electric | 01022021 |  | Schneider Electric |  | SED | M9F23208 |  |  | 29.65 |  | 1 |  | 6 | M9 C60SP 2PD 8A 10KA 480Y/277V UL1077 | M9 Disjoncteur C60SP 2P 8A D UL1077 |  | Multi9 C60SP 2P D 8A 10kA 480Y/277V UL10 | [8 empty] | 09.07 | 1 | [8 empty] | 1 | 3606481169006 | 0 |  | 230 | 9 | 8 | 4 | 0.288 | 13606481169003 | 6 | 1392 | 23 | 8 | 9 |  | 43606481169004 | 72 | 17191 | 40 | 30 | 30 | [10 empty] | 6 | N | [12 empty] | CUD | ZD | 8536201090 | [14 empty] | MULTI9 C60SP 2P D 8A 10KA UL1077 | MULTI9 C60SP 2P D 8A 10KA UL1077 | [17 empty] | https://eref.se.com/be/nl/sis-tarif/product/M9F23208 | https://eref.se.com/be/fr/sis-tarif/product/M9F23208
Schneider Electric | Schneider Electric | 01022021 |  | Schneider Electric |  | SED | M9F23210 |  |  | 27.79 |  | 1 |  | 6 | M9 C60SP 2PD 10A 10KA 480Y/277V UL1077 | MULTI9 C60SP 2P D 10A 10KA 480Y/277V UL1 |  | Multi9 C60SP 2P D 10A 10kA 480Y/277V UL1 | [8 empty] | 09.07 | 1 | [8 empty] | 1 | 3606481168993 | 0 |  | 223 | 9 | 8 | 4 | 0.288 | 13606481168990 | 6 | 1386 | 23 | 8 | 9 |  | 43606481168991 | 72 | 17119 | 40 | 30 | 30 | [10 empty] | 2 | Y | [12 empty] | CUD | ZD | 8536201090 | [14 empty] | MULTI9 C60SP 2P D 10A 10KA UL1077 | MULTI9 C60SP 2P D 10A 10KA UL1077 | [17 empty] | https://eref.se.com/be/nl/sis-tarif/product/M9F23210 | https://eref.se.com/be/fr/sis-tarif/product/M9F23210
Schneider Electric | Schneider Electric | 01022021 |  | Schneider Electric |  | SED | M9F23213 |  |  | 27.92 |  | 1 |  | 6 | MULTI9 C60SP 2P D 13A 10KA UL1077 | MULTI9 C60SP 2P D 13A 10KA 480Y/277V UL1 |  | Multi9 C60SP 2P D 13A 10kA 480Y/277V UL1 | [8 empty] | 09.07 | 1 | [8 empty] | 1 | 3606481168986 | 0 |  | 225 | 9 | 8 | 4 | 0.288 | 13606481168983 | 6 | 1397 | 23 | 8 | 9 |  | 43606481168984 | 72 | 17251 | 40 | 30 | 30 | [10 empty] | 6 | N | [12 empty] | CUD | ZD | 8536201090 | [14 empty] | MULTI9 C60SP 2P D 13A 10KA UL1077 | MULTI9 C60SP 2P D 13A 10KA UL1077 | [17 empty] | https://eref.se.com/be/nl/sis-tarif/product/M9F23213 | https://eref.se.com/be/fr/sis-tarif/product/M9F23213
Schneider Electric | Schneider Electric | 01022021 |  | Schneider Electric |  | SED | M9F23216 |  |  | 27.79 |  | 1 |  | 6 | M9 C60SP 2PD 16A 10KA 480Y/277V UL1077 | MULTI9 C60SP 2P D 16A 10KA 480Y/277V UL1 |  | Multi9 C60SP 2P D 16A 10kA 480Y/277V UL1 | [8 empty] | 09.07 | 1 | [8 empty] | 1 | 3606481168979 | 0 |  | 227 | 9 | 8 | 4 | 0.288 | 13606481168976 | 6 | 1409 | 23 | 8 | 9 |  | 43606481168977 | 72 | 17395 | 40 | 30 | 30 | [10 empty] | 6 | N | [12 empty] | CUD | ZD | 8536201090 | [14 empty] | MULTI9 C60SP 2P D 16A 10KA UL1077 | MULTI9 C60SP 2P D 16A 10KA UL1077 | [17 empty] | https://eref.se.com/be/nl/sis-tarif/product/M9F23216 | https://eref.se.com/be/fr/sis-tarif/product/M9F23216
Schneider Electric | Schneider Electric | 01022021 |  | Schneider Electric |  | SED | M9F23220 |  |  | 28.19 |  | 1 |  | 6 | M9 C60SP 2PD 20A 10KA 480Y/277V UL1077 | M9 Disjoncteur C60SP 2P 20A D UL1077 |  | Multi9 C60SP 2P D 20A 10kA 480Y/277V UL1 | [8 empty] | 09.07 | 1 | [8 empty] | 1 | 3606481168962 | 0 |  | 230 | 9 | 8 | 4 | 0.288 | 13606481168969 | 6 | 1426 | 23 | 8 | 9 |  | 43606481168960 | 72 | 17599 | 40 | 30 | 30 | [10 empty] | 6 | N | [12 empty] | CUD | ZD | 8536201090 | [14 empty] | MULTI9 C60SP 2P D 20A 10KA UL1077 | MULTI9 C60SP 2P D 20A 10KA UL1077 | [17 empty] | https://eref.se.com/be/nl/sis-tarif/product/M9F23220 | https://eref.se.com/be/fr/sis-tarif/product/M9F23220
Schneider Electric | Schneider Electric | 01022021 |  | Schneider Electric |  | SED | M9F23225 |  |  | 36.95 |  | 1 |  | 6 | M9 C60SP 2PD 25A 10KA 480Y/277V UL1077 | M9 Disjoncteur C60SP 2P 25A D UL1077 |  | Multi9 C60SP 2P D 25A 10kA 480Y/277V UL1 | [8 empty] | 09.07 | 1 | [8 empty] | 1 | 3606481168955 | 0 |  | 230 | 9 | 8 | 4 | 0.288 | 13606481168952 | 6 | 1429 | 23 | 8 | 9 |  | 43606481168953 | 72 | 17635 | 40 | 30 | 30 | [10 empty] | 2 | Y | [12 empty] | CUD | ZD | 8536201090 | [14 empty] | MULTI9 C60SP 2P D 25A 10KA UL1077 | MULTI9 C60SP 2P D 25A 10KA UL1077 | [17 empty] | https://eref.se.com/be/nl/sis-tarif/product/M9F23225 | https://eref.se.com/be/fr/sis-tarif/product/M9F23225
Schneider Electric | Schneider Electric | 01022021 |  | Schneider Electric |  | SED | M9F23232 |  |  | 58.5 |  | 1 |  | 6 | M9 C60SP 2PD 32A 10KA 480Y/277V UL1077 | M9 Disjoncteur C60SP 2P 32A D UL1077 |  | Multi9 C60SP 2P D 32A 10kA 480Y/277V UL1 | [8 empty] | 09.07 | 1 | [8 empty] | 1 | 3606481168948 | 0 |  | 250 | 9 | 8 | 4 | 0.288 | 13606481168945 | 6 | 1548 | 23 | 8 | 9 |  | 43606481168946 | 72 | 19063 | 40 | 30 | 30 | [10 empty] | 6 | N | [12 empty] | CUD | ZD | 8536201090 | [14 empty] | MULTI9 C60SP 2P D 32A 10KA UL1077 | MULTI9 C60SP 2P D 32A 10KA UL1077 | [17 empty] | https://eref.se.com/be/nl/sis-tarif/product/M9F23232 | https://eref.se.com/be/fr/sis-tarif/product/M9F23232
Schneider Electric | Schneider Electric | 01022021 |  | Schneider Electric |  | SED | M9F23240 |  |  | 59.43 |  | 1 |  | 6 | M9 C60SP 2PD 40A 5KA 480Y/277V UL1077 | M9 Disjoncteur C60SP 2P 40A D UL1077 |  | Multi9 C60SP 2P D 40A 5kA 480Y/277V UL10 | [8 empty] | 09.07 | 1 | [8 empty] | 1 | 3606481168931 | 0 |  | 244 | 9 | 8 | 4 | 0.288 | 13606481168938 | 6 | 1510 | 23 | 8 | 9 |  | 43606481168939 | 72 | 18607 | 40 | 30 | 30 | [10 empty] | 6 | N | [12 empty] | CUD | ZD | 8536201090 | [14 empty] | MULTI9 C60SP 2P D 40A 5KA UL1077 | MULTI9 C60SP 2P D 40A 5KA UL1077 | [17 empty] | https://eref.se.com/be/nl/sis-tarif/product/M9F23240 | https://eref.se.com/be/fr/sis-tarif/product/M9F23240
Schneider Electric | Schneider Electric | 01022021 |  | Schneider Electric |  | SED | M9F23245 |  |  | 58.05 |  | 1 |  | 6 | MULTI9 C60SP 2P D 45A 5KA UL1077 | M9 Disjoncteur C60SP 2P 45A D UL1077 |  | Multi9 C60SP 2P D 45A 5kA 480Y/277V UL10 | [8 empty] | 09.07 | 1 | [8 empty] | 1 | 3606481168924 | 0 |  | 263 | 10 | 8 | 4 | 0.32 | 13606481168921 | 6 | 1638 | 11 | 22 | 8 |  | 43606481168922 | 72 | 20143 | 40 | 30 | 30 | [10 empty] | 12 | N | [12 empty] | CUD | ZD | 8536201090 | [14 empty] | MULTI9 C60SP 2P D 45A 5KA UL1077 | MULTI9 C60SP 2P D 45A 5KA UL1077 | [17 empty] | https://eref.se.com/be/nl/sis-tarif/product/M9F23245 | https://eref.se.com/be/fr/sis-tarif/product/M9F23245
Schneider Electric | Schneider Electric | 01022021 |  | Schneider Electric |  | SED | M9F23250 |  |  | 58.05 |  | 1 |  | 6 | M9 C60SP 2PD 50A 5KA 480Y/277V UL1077 | M9 Disjoncteur C60SP 2P 50A D UL1077 |  | Multi9 C60SP 2P D 50A 5kA 480Y/277V UL10 | [8 empty] | 09.07 | 1 | [8 empty] | 1 | 3606481168917 | 0 |  | 247 | 9 | 8 | 4 | 0.288 | 13606481168914 | 6 | 1528 | 23 | 8 | 9 |  | 43606481168915 | 72 | 18823 | 40 | 30 | 30 | [10 empty] | 12 | N | [12 empty] | CUD | ZD | 8536201090 | [14 empty] | MULTI9 C60SP 2P D 50A 5KA UL1077 | MULTI9 C60SP 2P D 50A 5KA UL1077 | [17 empty] | https://eref.se.com/be/nl/sis-tarif/product/M9F23250 | https://eref.se.com/be/fr/sis-tarif/product/M9F23250
Schneider Electric | Schneider Electric | 01022021 |  | Schneider Electric |  | SED | M9F23263 |  |  | 63.42 |  | 1 |  | 6 | M9 C60SP 2PD 63A 5KA 480Y/277V UL1077 | M9 Disjoncteur C60SP 2P 63A D UL1077 |  | Multi9 C60SP 2P D 63A 5kA 480Y/277V UL10 | [8 empty] | 09.07 | 1 | [8 empty] | 6 | 3606481168900 | 0 |  | 252 | 9 | 8 | 4 | 0.288 | 13606481168907 | 6 | 1561 | 23 | 8 | 9 |  | 43606481168908 | 72 | 19219 | 40 | 30 | 30 | [10 empty] | 12 | N | [12 empty] | CUD | ZD | 8536201090 | [14 empty] | MULTI9 C60SP 2P D 63A 5KA UL1077 | MULTI9 C60SP 2P D 63A 5KA UL1077 | [17 empty] | https://eref.se.com/be/nl/sis-tarif/product/M9F23263 | https://eref.se.com/be/fr/sis-tarif/product/M9F23263
Schneider Electric | Schneider Electric | 01022021 |  | Schneider Electric |  | SED | M9F23302 |  |  | 46.16 |  | 1 |  | 4 | M9 C60SP 3PD 2A 10KA 480Y/277V UL1077 | M9 Disjoncteur C60SP 3P 2A D UL1077 |  | Multi9 C60SP 3P D 2A 10kA 480Y/277V UL10 | [8 empty] | 09.07 | 1 | [8 empty] | 1 | 3606481169198 | 0 |  | 354 | 9 | 8 | 5 | 0.36 | 13606481169195 | 4 | 1463 | 23 | 8 | 9 |  | 43606481169196 | 48 | 18043 | 40 | 30 | 30 | [10 empty] | 6 | N | [12 empty] | CUD | ZD | 8536201090 | [14 empty] | MULTI9 C60SP 3P D 2A 10KA UL1077 | MULTI9 C60SP 3P D 2A 10KA UL1077 | [17 empty] | https://eref.se.com/be/nl/sis-tarif/product/M9F23302 | https://eref.se.com/be/fr/sis-tarif/product/M9F23302
Schneider Electric | Schneider Electric | 01022021 |  | Schneider Electric |  | SED | M9F23306 |  |  | 47.42 |  | 1 |  | 4 | M9 C60SP 3PD 6A 10KA 480Y/277V UL1077 | MULTI9 C60SP 3P D 6A 10KA 480Y/277V UL10 |  | Multi9 C60SP 3P D 6A 10kA 480Y/277V UL10 | [8 empty] | 09.07 | 1 | [8 empty] | 1 | 3606481169181 | 0 |  | 340 | 9 | 8 | 5 | 0.36 | 13606481169188 | 4 | 1406 | 23 | 8 | 9 |  | 43606481169189 | 48 | 17359 | 40 | 30 | 30 | [10 empty] | 2 | Y | [12 empty] | CUD | ZD | 8536201090 | [14 empty] | MULTI9 C60SP 3P D 6A 10KA UL1077 | MULTI9 C60SP 3P D 6A 10KA UL1077 | [17 empty] | https://eref.se.com/be/nl/sis-tarif/product/M9F23306 | https://eref.se.com/be/fr/sis-tarif/product/M9F23306
Schneider Electric | Schneider Electric | 01022021 |  | Schneider Electric |  | SED | M9F23308 |  |  | 44.65 |  | 1 |  | 4 | M9 C60SP 3PD 8A 10KA 480Y/277V UL1077 | M9 Disjoncteur C60SP 3P 8A D UL1077 |  | Multi9 C60SP 3P D 8A 10kA 480Y/277V UL10 | [8 empty] | 09.07 | 1 | [8 empty] | 1 | 3606481169174 | 0 |  | 335 | 9 | 8 | 5 | 0.36 | 13606481169171 | 4 | 1387 | 23 | 8 | 9 |  | 43606481169172 | 48 | 17131 | 40 | 30 | 30 | [10 empty] | 6 | N | [12 empty] | CUD | ZD | 8536201090 | [14 empty] | MULTI9 C60SP 3P D 8A 10KA UL1077 | MULTI9 C60SP 3P D 8A 10KA UL1077 | [17 empty] | https://eref.se.com/be/nl/sis-tarif/product/M9F23308 | https://eref.se.com/be/fr/sis-tarif/product/M9F23308
Schneider Electric | Schneider Electric | 01022021 |  | Schneider Electric |  | SED | M9F23310 |  |  | 41.73 |  | 1 |  | 4 | M9 C60SP 3PD 10A 10KA 480Y/277V UL1077 | MULTI9 C60SP 3P D 10A 10KA 480Y/277V UL1 |  | Multi9 C60SP 3P D 10A 10kA 480Y/277V UL1 | [8 empty] | 09.07 | 1 | [8 empty] | 1 | 3606481169167 | 0 |  | 335 | 9 | 8 | 5 | 0.36 | 13606481169164 | 4 | 1388 | 23 | 8 | 9 |  | 23606481169161 | 48 | 17143 | 40 | 30 | 30 | [10 empty] | 2 | Y | [12 empty] | CUD | ZD | 8536201090 | [14 empty] | MULTI9 C60SP 3P D 10A 10KA UL1077 | MULTI9 C60SP 3P D 10A 10KA UL1077 | [17 empty] | https://eref.se.com/be/nl/sis-tarif/product/M9F23310 | https://eref.se.com/be/fr/sis-tarif/product/M9F23310
Schneider Electric | Schneider Electric | 01022021 |  | Schneider Electric |  | SED | M9F23313 |  |  | 41.92 |  | 1 |  | 4 | MULTI9 C60SP 3P D 13A 10KA UL1077 | M9 Disjoncteur C60SP 3P 13A D UL1077 |  | Multi9 C60SP 3P D 13A 10kA 480Y/277V UL1 | [8 empty] | 09.07 | 1 | [8 empty] | 1 | 3606481169150 | 0 |  | 338 | 9 | 8 | 5 | 0.36 | 13606481169157 | 4 | 1400 | 23 | 8 | 9 |  | 43606481169158 | 48 | 17287 | 40 | 30 | 30 | [10 empty] | 12 | N | [12 empty] | CUD | ZD | 8536201090 | [14 empty] | MULTI9 C60SP 3P D 13A 10KA UL1077 | MULTI9 C60SP 3P D 13A 10KA UL1077 | [17 empty] | https://eref.se.com/be/nl/sis-tarif/product/M9F23313 | https://eref.se.com/be/fr/sis-tarif/product/M9F23313
Schneider Electric | Schneider Electric | 01022021 |  | Schneider Electric |  | SED | M9F23316 |  |  | 41.73 |  | 1 |  | 4 | M9 C60SP 3PD 16A 10KA 480Y/277V UL1077 | MULTI9 C60SP 3P D 16A 10KA 480Y/277V UL1 |  | Multi9 C60SP 3P D 16A 10kA 480Y/277V UL1 | [8 empty] | 09.07 | 1 | [8 empty] | 1 | 3606481169143 | 0 |  | 342 | 9 | 8 | 5 | 0.36 | 13606481169140 | 4 | 1416 | 23 | 8 | 9 |  | 23606481169147 | 48 | 17479 | 40 | 30 | 30 | [10 empty] | 6 | N | [12 empty] | CUD | ZD | 8536201090 | [14 empty] | MULTI9 C60SP 3P D 16A 10KA UL1077 | MULTI9 C60SP 3P D 16A 10KA UL1077 | [17 empty] | https://eref.se.com/be/nl/sis-tarif/product/M9F23316 | https://eref.se.com/be/fr/sis-tarif/product/M9F23316
Schneider Electric | Schneider Electric | 01022021 |  | Schneider Electric |  | SED | M9F23320 |  |  | 42.32 |  | 1 |  | 4 | M9 C60SP 3PD 20A 10KA 480Y/277V UL1077 | MULTI9 C60SP 3P D 20A 10KA 480Y/277V UL1 |  | Multi9 C60SP 3P D 20A 10kA 480Y/277V UL1 | [8 empty] | 09.07 | 1 | [8 empty] | 1 | 3606481169136 | 0 |  | 345.9 | 9 | 8 | 5 | 0.36 | 13606481169133 | 4 | 1431 | 23 | 8 | 9 |  | 43606481169134 | 48 | 17659 | 40 | 30 | 30 | [10 empty] | 6 | N | [12 empty] | CUD | ZD | 8536201090 | [14 empty] | MULTI9 C60SP 3P D 20A 10KA UL1077 | MULTI9 C60SP 3P D 20A 10KA UL1077 | [17 empty] | https://eref.se.com/be/nl/sis-tarif/product/M9F23320 | https://eref.se.com/be/fr/sis-tarif/product/M9F23320
Schneider Electric | Schneider Electric | 01022021 |  | Schneider Electric |  | SED | M9F23325 |  |  | 55.38 |  | 1 |  | 4 | M9 C60SP 3PD 25A 10KA 480Y/277V UL1077 | MULTI9 C60SP 3P D 25A 10KA 480Y/277V UL1 |  | Multi9 C60SP 3P D 25A 10kA 480Y/277V UL1 | [8 empty] | 09.07 | 1 | [8 empty] | 1 | 3606481169129 | 0 |  | 344.9 | 9 | 8 | 5 | 0.36 | 13606481169126 | 4 | 1427 | 23 | 8 | 9 |  | 43606481169127 | 48 | 17611 | 40 | 30 | 30 | [10 empty] | 6 | N | [12 empty] | CUD | ZD | 8536201090 | [14 empty] | MULTI9 C60SP 3P D 25A 10KA UL1077 | MULTI9 C60SP 3P D 25A 10KA UL1077 | [17 empty] | https://eref.se.com/be/nl/sis-tarif/product/M9F23325 | https://eref.se.com/be/fr/sis-tarif/product/M9F23325
Schneider Electric | Schneider Electric | 01022021 |  | Schneider Electric |  | SED | M9F23332 |  |  | 85.3 |  | 1 |  | 4 | M9 C60SP 3PD 32A 10KA 480Y/277V UL1077 | MULTI9 C60SP 3P D 32A 10KA 480Y/277V UL1 |  | Multi9 C60SP 3P D 32A 10kA 480Y/277V UL1 | [8 empty] | 09.07 | 1 | [8 empty] | 1 | 3606481169112 | 0 |  | 376 | 9 | 8 | 5 | 0.36 | 13606481169119 | 4 | 1550 | 23 | 8 | 9 |  | 43606481169110 | 48 | 19087 | 40 | 30 | 30 | [10 empty] | 6 | N | [12 empty] | CUD | ZD | 8536201090 | [14 empty] | MULTI9 C60SP 3P D 32A 10KA UL1077 | MULTI9 C60SP 3P D 32A 10KA UL1077 | [17 empty] | https://eref.se.com/be/nl/sis-tarif/product/M9F23332 | https://eref.se.com/be/fr/sis-tarif/product/M9F23332
Schneider Electric | Schneider Electric | 01022021 |  | Schneider Electric |  | SED | M9F23340 |  |  | 86.63 |  | 1 |  | 4 | M9 C60SP 3PD 40A 5KA 480Y/277V UL1077 | MULTI9 C60SP 3P D 40A 5KA 480Y/277V UL10 |  | Multi9 C60SP 3P D 40A 5kA 480Y/277V UL10 | [8 empty] | 09.07 | 1 | [8 empty] | 1 | 3606481169105 | 0 |  | 367 | 9 | 8 | 5 | 0.36 | 13606481169102 | 4 | 1513 | 23 | 8 | 9 |  | 43606481169103 | 48 | 18643 | 40 | 30 | 30 | [10 empty] | 2 | Y | [12 empty] | CUD | ZD | 8536201090 | [14 empty] | MULTI9 C60SP 3P D 40A 5KA UL1077 | MULTI9 C60SP 3P D 40A 5KA UL1077 | [17 empty] | https://eref.se.com/be/nl/sis-tarif/product/M9F23340 | https://eref.se.com/be/fr/sis-tarif/product/M9F23340
Schneider Electric | Schneider Electric | 01022021 |  | Schneider Electric |  | SED | M9F23350 |  |  | 84.51 |  | 1 |  | 4 | M9 C60SP 3PD 50A 5KA 480Y/277V UL1077 | M9 Disjoncteur C60SP 3P 50A D UL1077 |  | Multi9 C60SP 3P D 50A 5kA 480Y/277V UL10 | [8 empty] | 09.07 | 1 | [8 empty] | 1 | 3606481169082 | 0 |  | 368 | 9 | 8 | 5 | 0.36 | 13606481169089 | 4 | 1547 | 9 | 22 | 8 |  | 43606481169080 | 48 | 19051 | 40 | 30 | 30 | [10 empty] | 12 | N | [12 empty] | CUD | ZD | 8536201090 | [14 empty] | MULTI9 C60SP 3P D 50A 5KA UL1077 | MULTI9 C60SP 3P D 50A 5KA UL1077 | [17 empty] | https://eref.se.com/be/nl/sis-tarif/product/M9F23350 | https://eref.se.com/be/fr/sis-tarif/product/M9F23350
Schneider Electric | Schneider Electric | 01022021 |  | Schneider Electric |  | SED | M9F23363 |  |  | 92.67 |  | 1 |  | 4 | M9 C60SP 3PD 63A 5KA 480Y/277V UL1077 | M9 Disjoncteur C60SP 3P 63A D UL1077 |  | Multi9 C60SP 3P D 63A 5kA 480Y/277V UL10 | [8 empty] | 09.07 | 1 | [8 empty] | 1 | 3606481169075 | 0 |  | 378 | 9 | 8 | 5 | 0.36 | 13606481169072 | 4 | 1557 | 23 | 8 | 9 |  | 23606481169079 | 48 | 19171 | 40 | 30 | 30 | [10 empty] | 12 | N | [12 empty] | CUD | ZD | 8536201090 | [14 empty] | MULTI9 C60SP 3P D 63A 5KA UL1077 | MULTI9 C60SP 3P D 63A 5KA UL1077 | [17 empty] | https://eref.se.com/be/nl/sis-tarif/product/M9F23363 | https://eref.se.com/be/fr/sis-tarif/product/M9F23363
Schneider Electric | Schneider Electric | 01022021 |  | Schneider Electric |  | SED | M9F23402 |  |  | 61.62 |  | 1 |  | 3 | M9 C60SP 4PD 2A 10KA 480Y/277V UL1077 | M9 Disjoncteur C60SP 4P 2A D UL1077 |  | Multi9 C60SP 4P D 2A 10kA 480Y/277V UL10 | [8 empty] | 09.07 | 1 | [8 empty] | 1 | 3606481169327 | 0 |  | 462 | 9 | 7 | 8 | 0.504 | 13606481169324 | 3 | 1428 | 23 | 8 | 9 |  | 43606481169325 | 36 | 17623 | 40 | 30 | 30 | [10 empty] | 12 | N | [12 empty] | CUD | ZD | 8536201090 | [14 empty] | MULTI9 C60SP 4P D 2A 10KA UL1077 | MULTI9 C60SP 4P D 2A 10KA UL1077 | [17 empty] | https://eref.se.com/be/nl/sis-tarif/product/M9F23402 | https://eref.se.com/be/fr/sis-tarif/product/M9F23402
Schneider Electric | Schneider Electric | 01022021 |  | Schneider Electric |  | SED | M9F23406 |  |  | 63.28 |  | 1 |  | 3 | M9 C60SP 4PD 6A 10KA 480Y/277V UL1077 | M9 Disjoncteur C60SP 4P 6A D UL1077 |  | Multi9 C60SP 4P D 6A 10kA 480Y/277V UL10 | [8 empty] | 09.07 | 1 | [8 empty] | 1 | 3606481169310 | 0 |  | 450 | 9 | 8 | 7 | 0.504 | 13606481169317 | 3 | 1390 | 23 | 8 | 9 |  | 43606481169318 | 36 | 17220 | 40 | 30 | 30 | [10 empty] | 6 | N | [12 empty] | CUD | ZD | 8536201090 | [14 empty] | MULTI9 C60SP 4P D 6A 10KA UL1077 | MULTI9 C60SP 4P D 6A 10KA UL1077 | [17 empty] | https://eref.se.com/be/nl/sis-tarif/product/M9F23406 | https://eref.se.com/be/fr/sis-tarif/product/M9F23406
Schneider Electric | Schneider Electric | 01022021 |  | Schneider Electric |  | SED | M9F23408 |  |  | 59.56 |  | 1 |  | 3 | M9 C60SP 4PD 8A 10KA 480Y/277V UL1077 | M9 Disjoncteur C60SP 4P 8A D UL1077 |  | Multi9 C60SP 4P D 8A 10kA 480Y/277V UL10 | [8 empty] | 09.07 | 1 | [8 empty] | 1 | 3606481169303 | 0 |  | 446 | 9 | 8 | 7 | 0.504 | 13606481169300 | 3 | 1380 | 23 | 8 | 9 |  | 43606481169301 | 36 | 17047 | 40 | 30 | 30 | [10 empty] | 12 | N | [12 empty] | CUD | ZD | 8536201090 | [14 empty] | MULTI9 C60SP 4P D 8A 10KA UL1077 | MULTI9 C60SP 4P D 8A 10KA UL1077 | [17 empty] | https://eref.se.com/be/nl/sis-tarif/product/M9F23408 | https://eref.se.com/be/fr/sis-tarif/product/M9F23408
Schneider Electric | Schneider Electric | 01022021 |  | Schneider Electric |  | SED | M9F23410 |  |  | 55.65 |  | 1 |  | 3 | M9 C60SP 4PD 10A 10KA 480Y/277V UL1077 | M9 Disjoncteur C60SP 4P 10A D UL1077 |  | Multi9 C60SP 4P D 10A 10kA 480Y/277V UL1 | [8 empty] | 09.07 | 1 | [8 empty] | 1 | 3606481169297 | 0 |  | 430 | 9 | 8 | 7 | 0.504 | 13606481169294 | 3 | 1381 | 9 | 8 | 22 |  | 43606481169295 | 36 | 17059 | 40 | 30 | 30 | [10 empty] | 6 | N | [12 empty] | CUD | ZD | 8536201090 | [14 empty] | MULTI9 C60SP 4P D 10A 10KA UL1077 | MULTI9 C60SP 4P D 10A 10KA UL1077 | [17 empty] | https://eref.se.com/be/nl/sis-tarif/product/M9F23410 | https://eref.se.com/be/fr/sis-tarif/product/M9F23410
Schneider Electric | Schneider Electric | 01022021 |  | Schneider Electric |  | SED | M9F23413 |  |  | 55.92 |  | 1 |  | 3 | MULTI9 C60SP 4P D 13A 10KA UL1077 | M9 Disjoncteur C60SP 4P 13A D UL1077 |  | Multi9 C60SP 4P D 13A 10kA 480Y/277V UL1 | [8 empty] | 09.07 | 1 | [8 empty] | 1 | 3606481169280 | 0 |  | 448 | 9 | 8 | 7 | 0.504 | 13606481169287 | 3 | 1397 | 22 | 8 | 9 |  | 43606481169288 | 36 | 17251 | 40 | 30 | 30 | [10 empty] | 12 | N | [12 empty] | CUD | ZD | 8536201090 | [14 empty] | MULTI9 C60SP 4P D 13A 10KA UL1077 | MULTI9 C60SP 4P D 13A 10KA UL1077 | [17 empty] | https://eref.se.com/be/nl/sis-tarif/product/M9F23413 | https://eref.se.com/be/fr/sis-tarif/product/M9F23413
Schneider Electric | Schneider Electric | 01022021 |  | Schneider Electric |  | SED | M9F23416 |  |  | 55.65 |  | 1 |  | 3 | M9 C60SP 4PD 16A 10KA 480Y/277V UL1077 | M9 Disjoncteur C60SP 4P 16A D UL1077 |  | Multi9 C60SP 4P D 16A 10kA 480Y/277V UL1 | [8 empty] | 09.07 | 1 | [8 empty] | 1 | 3606481169273 | 0 |  | 456 | 9 | 8 | 7 | 0.504 | 13606481169270 | 3 | 1414 | 23 | 8 | 9 |  | 43606481169271 | 36 | 17455 | 40 | 30 | 30 | [10 empty] | 6 | N | [12 empty] | CUD | ZD | 8536201090 | [14 empty] | MULTI9 C60SP 4P D 16A 10KA UL1077 | MULTI9 C60SP 4P D 16A 10KA UL1077 | [17 empty] | https://eref.se.com/be/nl/sis-tarif/product/M9F23416 | https://eref.se.com/be/fr/sis-tarif/product/M9F23416
Schneider Electric | Schneider Electric | 01022021 |  | Schneider Electric |  | SED | M9F23420 |  |  | 56.52 |  | 1 |  | 3 | M9 C60SP 4PD 20A 10KA 480Y/277V UL1077 | M9 Disjoncteur C60SP 4P 20A D UL1077 |  | Multi9 C60SP 4P D 20A 10kA 480Y/277V UL1 | [8 empty] | 09.07 | 1 | [8 empty] | 1 | 3606481169266 | 0 |  | 460 | 9 | 8 | 7 | 0.504 | 13606481169263 | 3 | 1432 | 23 | 8 | 9 |  | 43606481169264 | 36 | 17671 | 40 | 30 | 30 | [10 empty] | 6 | N | [12 empty] | CUD | ZD | 8536201090 | [14 empty] | MULTI9 C60SP 4P D 20A 10KA UL1077 | MULTI9 C60SP 4P D 20A 10KA UL1077 | [17 empty] | https://eref.se.com/be/nl/sis-tarif/product/M9F23420 | https://eref.se.com/be/fr/sis-tarif/product/M9F23420
Schneider Electric | Schneider Electric | 01022021 |  | Schneider Electric |  | SED | M9F23425 |  |  | 73.89 |  | 1 |  | 3 | M9 C60SP 4PD 25A 10KA 480Y/277V UL1077 | M9 Disjoncteur C60SP 4P 25A D UL1077 |  | Multi9 C60SP 4P D 25A 10kA 480Y/277V UL1 | [8 empty] | 09.07 | 1 | [8 empty] | 1 | 3606481169259 | 0 |  | 463 | 9 | 8 | 7 | 0.504 | 13606481169256 | 3 | 1429 | 23 | 8 | 9 |  | 43606481169257 | 36 | 17635 | 40 | 30 | 30 | [10 empty] | 12 | N | [12 empty] | CUD | ZD | 8536201090 | [14 empty] | MULTI9 C60SP 4P D 25A 10KA UL1077 | MULTI9 C60SP 4P D 25A 10KA UL1077 | [17 empty] | https://eref.se.com/be/nl/sis-tarif/product/M9F23425 | https://eref.se.com/be/fr/sis-tarif/product/M9F23425
Schneider Electric | Schneider Electric | 01022021 |  | Schneider Electric |  | SED | M9F23432 |  |  | 112.09 |  | 1 |  | 3 | M9 C60SP 4PD 32A 10KA 480Y/277V UL1077 | M9 Disjoncteur C60SP 4P 32A D UL1077 |  | Multi9 C60SP 4P D 32A 10kA 480Y/277V UL1 | [8 empty] | 09.07 | 1 | [8 empty] | 1 | 3606481169242 | 0 |  | 460 | 9 | 8 | 7 | 0.504 | 13606481169249 | 3 | 1455 | 9 | 8 | 22 |  | 43606481169240 | 36 | 17947 | 40 | 30 | 30 | [10 empty] | 6 | N | [12 empty] | CUD | ZD | 8536201090 | [14 empty] | MULTI9 C60SP 4P D 32A 10KA UL1077 | MULTI9 C60SP 4P D 32A 10KA UL1077 | [17 empty] | https://eref.se.com/be/nl/sis-tarif/product/M9F23432 | https://eref.se.com/be/fr/sis-tarif/product/M9F23432
Schneider Electric | Schneider Electric | 01022021 |  | Schneider Electric |  | SED | M9F23440 |  |  | 113.9 |  | 1 |  | 3 | M9 C60SP 4PD 40A 5KA 480Y/277V UL1077 | M9 Disjoncteur C60SP 4P 40A D UL1077 |  | Multi9 C60SP 4P D 40A 5kA 480Y/277V UL10 | [8 empty] | 09.07 | 1 | [8 empty] | 1 | 3606481169235 | 0 |  | 490 | 9 | 8 | 7 | 0.504 | 13606481169232 | 3 | 1511 | 23 | 8 | 9 |  | 43606481169233 | 36 | 18619 | 40 | 30 | 30 | [10 empty] | 6 | N | [12 empty] | CUD | ZD | 8536201090 | [14 empty] | MULTI9 C60SP 4P D 40A 5KA UL1077 | MULTI9 C60SP 4P D 40A 5KA UL1077 | [17 empty] | https://eref.se.com/be/nl/sis-tarif/product/M9F23440 | https://eref.se.com/be/fr/sis-tarif/product/M9F23440
Schneider Electric | Schneider Electric | 01022021 |  | Schneider Electric |  | SED | M9F23445 |  |  | 111.04 |  | 1 |  | 3 | MULTI9 C60SP 4P D 45A 5KA UL1077 | M9 Disjoncteur C60SP 4P 45A D UL1077 |  | Multi9 C60SP 4P D 45A 5kA 480Y/277V UL10 | [8 empty] | 09.07 | 1 | [8 empty] | 1 | 3606481169228 | 0 |  | 495 | 9 | 8 | 7 | 0.504 | 13606481169225 | 3 | 1560 | 9 | 8 | 22 |  | 43606481169226 | 36 | 19207 | 40 | 30 | 30 | [10 empty] | 12 | N | [12 empty] | CUD | ZD | 8536201090 | [14 empty] | MULTI9 C60SP 4P D 45A 5KA UL1077 | MULTI9 C60SP 4P D 45A 5KA UL1077 | [17 empty] | https://eref.se.com/be/nl/sis-tarif/product/M9F23445 | https://eref.se.com/be/fr/sis-tarif/product/M9F23445
Schneider Electric | Schneider Electric | 01022021 |  | Schneider Electric |  | SED | M9F23450 |  |  | 111.04 |  | 1 |  | 3 | M9 C60SP 4PD 50A 5KA 480Y/277V UL1077 | M9 Disjoncteur C60SP 4P 50A D UL1077 |  | Multi9 C60SP 4P D 50A 5kA 480Y/277V UL10 | [8 empty] | 09.07 | 1 | [8 empty] | 1 | 3606481169211 | 0 |  | 495 | 9 | 8 | 7 | 0.504 | 13606481169218 | 3 | 1532 | 23 | 8 | 9 |  | 43606481169219 | 36 | 18871 | 40 | 30 | 30 | [10 empty] | 12 | N | [12 empty] | CUD | ZD | 8536201090 | [14 empty] | MULTI9 C60SP 4P D 50A 5KA UL1077 | MULTI9 C60SP 4P D 50A 5KA UL1077 | [17 empty] | https://eref.se.com/be/nl/sis-tarif/product/M9F23450 | https://eref.se.com/be/fr/sis-tarif/product/M9F23450
Schneider Electric | Schneider Electric | 01022021 |  | Schneider Electric |  | SED | M9F23463 |  |  | 121.86 |  | 1 |  | 3 | M9 C60SP 4PD 63A 5KA 480Y/277V UL1077 | M9 Disjoncteur C60SP 4P 63A D UL1077 |  | Multi9 C60SP 4P D 63A 5kA 480Y/277V UL10 | [8 empty] | 09.07 | 1 | [8 empty] | 3 | 3606481169204 | 0 |  | 495 | 9 | 8 | 7 | 0.504 | 13606481169201 | 3 | 1560 | 9 | 8 | 22 |  | 43606481169202 | 36 | 19207 | 40 | 30 | 30 | [10 empty] | 12 | N | [12 empty] | CUD | ZD | 8536201090 | [14 empty] | MULTI9 C60SP 4P D 63A 5KA UL1077 | MULTI9 C60SP 4P D 63A 5KA UL1077 | [17 empty] | https://eref.se.com/be/nl/sis-tarif/product/M9F23463 | https://eref.se.com/be/fr/sis-tarif/product/M9F23463
Schneider Electric | Schneider Electric | 01022021 |  | Schneider Electric |  | SED | M9F42101 |  |  | 24.54 |  | 1 |  | 12 | MULTI9 C60BP 1PC 1A 10KA 277V UL489 | M9 Disjoncteur C60BP 1P 1A C UL489 |  | Multi9 C60BP 1P C 1A 10kA 277V UL489 Min | [8 empty] | 09.07 | 1 | [8 empty] | 1 | 3606481169679 | 0 |  | 124 | 10 | 7 | 2 | 0.14 | 13606481169676 | 12 | 1553 | 22 | 8 | 11 |  | 43606481169677 | 108 | 14477 | 40 | 30 | 30 | [10 empty] | 2 | Y | [12 empty] | CUD | ZD | 8536201090 | [14 empty] | MULTI9 C60BP 1P C 1A 10KA UL489 | MULTI9 C60BP 1P C 1A 10KA UL489 | [17 empty] | https://eref.se.com/be/nl/sis-tarif/product/M9F42101 | https://eref.se.com/be/fr/sis-tarif/product/M9F42101
Schneider Electric | Schneider Electric | 01022021 |  | Schneider Electric |  | SED | M9F42102 |  |  | 19.5 |  | 1 |  | 12 | MULTI9 C60BP 1PC 2A 10KA 277V UL489 | MULTI9 C60BP 1P C 2A 10KA 277V UL489 DIS |  | Multi9 C60BP 1P C 2A 10kA 277V UL489 Min | [8 empty] | 09.07 | 1 | [8 empty] | 1 | 3606481169662 | 0 |  | 123 | 10 | 8 | 2 | 0.16 | 13606481169669 | 12 | 1536 | 22 | 8 | 11 |  | 43606481169660 | 108 | 14270 | 40 | 30 | 30 |  |  | 864 | 124000 | 120 | 80 | 45 |  |  |  | 2 | Y | [12 empty] | CUD | ZD | 8536201090 | [14 empty] | MULTI9 C60BP 1P C 2A 10KA UL489 | MULTI9 C60BP 1P C 2A 10KA UL489 | [17 empty] | https://eref.se.com/be/nl/sis-tarif/product/M9F42102 | https://eref.se.com/be/fr/sis-tarif/product/M9F42102
Schneider Electric | Schneider Electric | 01022021 |  | Schneider Electric |  | SED | M9F42103 |  |  | 19.31 |  | 1 |  | 12 | MULTI9 C60BP 1PC 3A 10KA 277V UL489 | M9 Disjoncteur C60BP 1P 3A C UL489 |  | Multi9 C60BP 1P C 3A 10kA 277V UL489 Min | [8 empty] | 09.07 | 1 | [8 empty] | 1 | 3606481169655 | 0 |  | 121 | 10 | 7 | 2 | 0.14 | 13606481169652 | 12 | 1525 | 22 | 8 | 11 |  | 43606481169653 | 108 | 14212 | 40 | 30 | 30 | [10 empty] | 6 | N | [12 empty] | CUD | ZD | 8536201090 | [14 empty] | MULTI9 C60BP 1P C 3A 10KA UL489 | MULTI9 C60BP 1P C 3A 10KA UL489 | [17 empty] | https://eref.se.com/be/nl/sis-tarif/product/M9F42103 | https://eref.se.com/be/fr/sis-tarif/product/M9F42103
Schneider Electric | Schneider Electric | 01022021 |  | Schneider Electric |  | SED | M9F42104 |  |  | 19.31 |  | 1 |  | 12 | MULTI9 C60BP 1PC 4A 10KA 277V UL489 | MULTI9 C60BP 1P C 4A 10KA 277V UL489 DIS |  | Multi9 C60BP 1P C 4A 10kA 277V UL489 Min | [8 empty] | 09.07 | 1 | [8 empty] | 1 | 3606481169648 | 0 |  | 122 | 10 | 7 | 2 | 0.14 | 13606481169645 | 12 | 1525 | 11 | 8 | 22 |  | 43606481169646 | 108 | 14212 | 40 | 30 | 30 | [10 empty] | 2 | Y | [12 empty] | CUD | ZD | 8536201090 | [14 empty] | MULTI9 C60BP 1P C 4A 10KA UL489 | MULTI9 C60BP 1P C 4A 10KA UL489 | [17 empty] | https://eref.se.com/be/nl/sis-tarif/product/M9F42104 | https://eref.se.com/be/fr/sis-tarif/product/M9F42104
Schneider Electric | Schneider Electric | 01022021 |  | Schneider Electric |  | SED | M9F42105 |  |  | 20.1 |  | 1 |  | 12 | MULTI9 C60BP 1PC 5A 10KA 277V UL489 | M9 Disjoncteur C60BP 1P 5A C UL489 |  | Multi9 C60BP 1P C 5A 10kA 277V UL489 Min | [8 empty] | 09.07 | 1 | [8 empty] | 1 | 3606481169631 | 0 |  | 122 | 10 | 7 | 2 | 0.14 | 13606481169638 | 12 | 1528 | 22 | 8 | 11 |  | 43606481169639 | 108 | 14286 | 40 | 30 | 30 | [10 empty] | 6 | N | [12 empty] | CUD | ZD | 8536201090 | [14 empty] | MULTI9 C60BP 1P C 5A 10KA UL489 | MULTI9 C60BP 1P C 5A 10KA UL489 | [17 empty] | https://eref.se.com/be/nl/sis-tarif/product/M9F42105 | https://eref.se.com/be/fr/sis-tarif/product/M9F42105
Schneider Electric | Schneider Electric | 01022021 |  | Schneider Electric |  | SED | M9F42106 |  |  | 20.1 |  | 1 |  | 12 | MULTI9 C60BP 1PC 6A 10KA 277V UL489 | MULTI9 C60BP 1P C 6A 10KA 277V UL489 DIS |  | Multi9 C60BP 1P C 6A 10kA 277V UL489 Min | [8 empty] | 09.07 | 1 | [8 empty] | 1 | 3606481169624 | 0 |  | 120 | 10 | 8 | 2 | 0.16 | 13606481169621 | 12 | 1499 | 22 | 8 | 11 |  | 43606481169622 | 108 | 13948 | 40 | 30 | 30 | [10 empty] | 2 | Y | [12 empty] | CUD | ZD | 8536201090 | [14 empty] | MULTI9 C60BP 1P C 6A 10KA UL489 | MULTI9 C60BP 1P C 6A 10KA UL489 | [17 empty] | https://eref.se.com/be/nl/sis-tarif/product/M9F42106 | https://eref.se.com/be/fr/sis-tarif/product/M9F42106
Schneider Electric | Schneider Electric | 01022021 |  | Schneider Electric |  | SED | M9F42107 |  |  | 18.66 |  | 1 |  | 12 | Multi 9 C60BP 1P C 7A MCB | Multi 9 C60BP 1P C 7A MCB |  | Multi 9 C60BP 1P C 7A MCB | [18 empty] | 1 | 3606481733702 | 0 |  | 118 | 10 | 2 | 8 | 0.16 | 13606481733709 | 12 | 1481 | 20 | 30 | 10 |  | 23606481733706 | 96 | 12289 | 40 | 30 | 30 | [10 empty] | 12 | N | [12 empty] | CUD | ZD | 8536201090
Schneider Electric | Schneider Electric | 01022021 |  | Schneider Electric |  | SED | M9F42108 |  |  | 19.03 |  | 1 |  | 12 | MULTI9 C60BP 1PC 8A 10KA 277V UL489 | MULTI9 C60BP 1P C 8A 10KA 277V UL489 DIS |  | Multi9 C60BP 1P C 8A 10kA 277V UL489 Min | [8 empty] | 09.07 | 1 | [8 empty] | 1 | 3606481169617 | 0 |  | 119 | 10 | 8 | 2 | 0.16 | 13606481169614 | 12 | 1487 | 22 | 8 | 11 |  | 43606481169615 | 108 | 13920 | 40 | 30 | 30 | [10 empty] | 6 | N | [12 empty] | CUD | ZD | 8536201090 | [14 empty] | MULTI9 C60BP 1P C 8A 10KA UL489 | MULTI9 C60BP 1P C 8A 10KA UL489 | [17 empty] | https://eref.se.com/be/nl/sis-tarif/product/M9F42108 | https://eref.se.com/be/fr/sis-tarif/product/M9F42108
Schneider Electric | Schneider Electric | 01022021 |  | Schneider Electric |  | SED | M9F42110 |  |  | 18.24 |  | 1 |  | 12 | MULTI9 C60BP 1PC 10A 10KA 277V UL489 | MULTI9 C60BP 1P C 10A 10KA 277V UL489 DI |  | Multi9 C60BP 1P C 10A 10kA 277V UL489 Mi | [8 empty] | 09.07 | 1 | [8 empty] | 1 | 3606481169600 | 0 |  | 118 | 10 | 7 | 2 | 0.14 | 13606481169607 | 12 | 1484 | 22 | 8 | 11 |  | 43606481169608 | 108 | 13843 | 40 | 30 | 30 | [10 empty] | 2 | Y | [12 empty] | CUD | ZD | 8536201090 | [14 empty] | MULTI9 C60BP 1P C 10A 10KA UL489 | MULTI9 C60BP 1P C 10A 10KA UL489 | [17 empty] | https://eref.se.com/be/nl/sis-tarif/product/M9F42110 | https://eref.se.com/be/fr/sis-tarif/product/M9F42110
Schneider Electric | Schneider Electric | 01022021 |  | Schneider Electric |  | SED | M9F42113 |  |  | 17.88 |  | 1 |  | 12 | Multi 9 C60BP 1P C 13A MCB | Multi 9 C60BP 1P C 13A MCB |  | Multi 9 C60BP 1P C 13A MCB | [18 empty] | 1 | 3606481733726 | 0 |  | 114 | 10 | 2 | 7 | 0.14 | 13606481733723 | 12 | 1496 | 22 | 11 | 8.2 |  | 23606481733720 | 96 | 12468 | 40 | 30 | 30 | [10 empty] | 12 | N | [12 empty] | CUD | ZD | 8536201090
Schneider Electric | Schneider Electric | 01022021 |  | Schneider Electric |  | SED | M9F42115 |  |  | 18.24 |  | 1 |  | 12 | MULTI9 C60BP 1PC 15A 10KA 277V UL489 | M9 Disjoncteur C60BP 1P 15A C UL489 |  | Multi9 C60BP 1P C 15A 10kA 277V UL489 Mi | [8 empty] | 09.07 | 1 | [8 empty] | 1 | 3606481169594 | 0 |  | 120 | 10 | 8 | 2 | 0.16 | 13606481169591 | 12 | 1508 | 22 | 8 | 11 |  | 43606481169592 | 108 | 14059 | 40 | 30 | 30 | [10 empty] | 6 | N | [12 empty] | CUD | ZD | 8536201090 | [14 empty] | MULTI9 C60BP 1P C 15A 10KA UL489 | MULTI9 C60BP 1P C 15A 10KA UL489 | [17 empty] | https://eref.se.com/be/nl/sis-tarif/product/M9F42115 | https://eref.se.com/be/fr/sis-tarif/product/M9F42115
Schneider Electric | Schneider Electric | 01022021 |  | Schneider Electric |  | SED | M9F42120 |  |  | 18.44 |  | 1 |  | 12 | MULTI9 C60BP 1PC 20A 10KA 277V UL489 | M9 Disjoncteur C60BP 1P 20A C UL489 |  | Multi9 C60BP 1P C 20A 10kA 277V UL489 Mi | [8 empty] | 09.07 | 1 | [8 empty] | 1 | 3606481169587 | 0 |  | 122 | 10 | 8 | 2 | 0.16 | 13606481169584 | 12 | 1525 | 22 | 8 | 11 |  | 43606481169585 | 108 | 14238 | 40 | 30 | 30 | [10 empty] | 6 | N | [12 empty] | CUD | ZD | 8536201090 | [14 empty] | MULTI9 C60BP 1P C 20A 10KA UL489 | MULTI9 C60BP 1P C 20A 10KA UL489 | [17 empty] | https://eref.se.com/be/nl/sis-tarif/product/M9F42120 | https://eref.se.com/be/fr/sis-tarif/product/M9F42120
Schneider Electric | Schneider Electric | 01022021 |  | Schneider Electric |  | SED | M9F42125 |  |  | 18.44 |  | 1 |  | 12 | MULTI9 C60BP 1PC 25A 10KA 277V UL489 | M9 Disjoncteur C60BP 1P 25A C UL489 |  | Multi9 C60BP 1P C 25A 10kA 277V UL489 Mi | [8 empty] | 09.07 | 1 | [8 empty] | 1 | 3606481169570 | 0 |  | 122 | 10 | 7 | 2 | 0.14 | 13606481169577 | 12 | 1526 | 22 | 8 | 11 |  | 43606481169578 | 108 | 14221 | 40 | 30 | 30 | [10 empty] | 6 | N | [12 empty] | CUD | ZD | 8536201090 | [14 empty] | MULTI9 C60BP 1P C 25A 10KA UL489 | MULTI9 C60BP 1P C 25A 10KA UL489 | [17 empty] | https://eref.se.com/be/nl/sis-tarif/product/M9F42125 | https://eref.se.com/be/fr/sis-tarif/product/M9F42125
Schneider Electric | Schneider Electric | 01022021 |  | Schneider Electric |  | SED | M9F42130 |  |  | 38.53 |  | 1 |  | 12 | MULTI9 C60BP 1PC 30A 10KA 277V UL489 | M9 Disjoncteur C60BP 1P 30A C UL489 |  | Multi9 C60BP 1P C 30A 10kA 277V UL489 Mi | [8 empty] | 09.07 | 1 | [8 empty] | 1 | 3606481169563 | 0 |  | 132 | 10 | 8 | 2 | 0.16 | 13606481169560 | 12 | 1650 | 22 | 8 | 11 |  | 43606481169561 | 108 | 15337 | 40 | 30 | 30 | [10 empty] | 6 | N | [12 empty] | CUD | ZD | 8536201090 | [14 empty] | MULTI9 C60BP 1P C 30A 10KA UL489 | MULTI9 C60BP 1P C 30A 10KA UL489 | [17 empty] | https://eref.se.com/be/nl/sis-tarif/product/M9F42130 | https://eref.se.com/be/fr/sis-tarif/product/M9F42130
Schneider Electric | Schneider Electric | 01022021 |  | Schneider Electric |  | SED | M9F42135 |  |  | 31.04 |  | 1 |  | 12 | MULTI9 C60BP 1PC 35A 10KA 277V UL489 | M9 Disjoncteur C60BP 1P 35A C UL489 |  | Multi9 C60BP 1P C 35A 10kA 277V UL489 Mi | [8 empty] | 09.07 | 1 | [8 empty] | 1 | 3606481169556 | 0 |  | 133 | 10 | 8 | 2 | 0.16 | 13606481169553 | 12 | 1654 | 22 | 9 | 11 |  | 43606481169554 | 108 | 15373 | 40 | 30 | 30 | [10 empty] | 6 | N | [12 empty] | CUD | ZD | 8536201090 | [14 empty] | MULTI9 C60BP 1P C 35A 10KA UL489 | MULTI9 C60BP 1P C 35A 10KA UL489 | [17 empty] | https://eref.se.com/be/nl/sis-tarif/product/M9F42135 | https://eref.se.com/be/fr/sis-tarif/product/M9F42135
Schneider Electric | Schneider Electric | 01022021 |  | Schneider Electric |  | SED | M9F42140 |  |  | 38.07 |  | 1 |  | 12 | MULTI9 C60BP 1PC 40A 10KA 240V UL489 | M9 Disjoncteur C60BP 1P 40A C UL489 |  | Multi9 C60BP 1P C 40A 10kA 240V UL489 Mi | [8 empty] | 09.07 | 1 | [8 empty] | 1 | 3606481169549 | 0 |  | 129 | 10 | 7 | 2 | 0.14 | 13606481169546 | 12 | 1610 | 22 | 11 | 8.2 |  | 43606481169547 | 108 | 14977 | 40 | 30 | 30 | [10 empty] | 6 | N | [12 empty] | CUD | ZD | 8536201090 | [14 empty] | MULTI9 C60BP 1P C 40A 10KA UL489 | MULTI9 C60BP 1P C 40A 10KA UL489 | [17 empty] | https://eref.se.com/be/nl/sis-tarif/product/M9F42140 | https://eref.se.com/be/fr/sis-tarif/product/M9F42140
Schneider Electric | Schneider Electric | 01022021 |  | Schneider Electric |  | SED | M9F42145 |  |  | 30.78 |  | 1 |  | 12 | MULTI9 C60BP 1P C 45A 10KA UL489 | M9 Disjoncteur C60BP 1P 45A C UL489 |  | Multi9 C60BP 1P C 45A 10kA 240V UL489 Mi | [8 empty] | 09.07 | 1 | [8 empty] | 1 | 3606481169532 | 0 |  | 129 | 10 | 8 | 2 | 0.16 | 13606481169539 | 12 | 1623 | 22 | 8 | 11 |  | 43606481169530 | 108 | 15094 | 40 | 30 | 30 | [10 empty] | 12 | N | [12 empty] | CUD | ZD | 8536201090 | [14 empty] | MULTI9 C60BP 1P C 45A 10KA UL489 | MULTI9 C60BP 1P C 45A 10KA UL489 | [17 empty] | https://eref.se.com/be/nl/sis-tarif/product/M9F42145 | https://eref.se.com/be/fr/sis-tarif/product/M9F42145
Schneider Electric | Schneider Electric | 01022021 |  | Schneider Electric |  | SED | M9F42150 |  |  | 30.78 |  | 1 |  | 12 | MULTI9 C60BP 1PC 50A 10KA 240V UL489 | M9 Disjoncteur C60BP 1P 50A C UL489 |  | Multi9 C60BP 1P C 50A 10kA 240V UL489 Mi | [8 empty] | 09.07 | 1 | [8 empty] | 1 | 3606481169525 | 0 |  | 130 | 10 | 8 | 2 | 0.16 | 13606481169522 | 12 | 1625 | 22 | 8 | 11 |  | 43606481169523 | 108 | 15112 | 40 | 30 | 30 | [10 empty] | 12 | N | [12 empty] | CUD | ZD | 8536201090 | [14 empty] | MULTI9 C60BP 1P C 50A 10KA UL489 | MULTI9 C60BP 1P C 50A 10KA UL489 | [17 empty] | https://eref.se.com/be/nl/sis-tarif/product/M9F42150 | https://eref.se.com/be/fr/sis-tarif/product/M9F42150
Schneider Electric | Schneider Electric | 01022021 |  | Schneider Electric |  | SED | M9F42163 |  |  | 28.58 |  | 1 |  | 12 | MULTI9 C60BP 1PC 63A 10KA 240V UL489 | M9 Disjoncteur C60BP 1P 63A C UL489 |  | Multi9 C60BP 1P C 63A 10kA 240V UL489 Mi | [8 empty] | 09.07 | 1 | [8 empty] | 1 | 3606481169518 | 0 |  | 133 | 10 | 7 | 2 | 0.14 | 13606481169515 | 12 | 1658 | 22 | 8 | 11 |  | 43606481169516 | 108 | 15409 | 40 | 30 | 30 | [10 empty] | 6 | N | [12 empty] | CUD | ZD | 8536201090 | [14 empty] | MULTI9 C60BP 1P C 63A 10KA UL489 | MULTI9 C60BP 1P C 63A 10KA UL489 | [17 empty] | https://eref.se.com/be/nl/sis-tarif/product/M9F42163 | https://eref.se.com/be/fr/sis-tarif/product/M9F42163
Schneider Electric | Schneider Electric | 01022021 |  | Schneider Electric |  | SED | M9F42170 |  |  | 55.13 |  | 1 |  | 12 | MULTI9 C60BP 1PC 0.5A 10KA 277V UL489 | M9 Disjoncteur C60BP 1P 0,5A C UL489 |  | Multi9 C60BP 1P C 0,5A 10kA 277V UL489 M | [8 empty] | 09.07 | 1 | [8 empty] | 1 | 3606481169686 | 0 |  | 119 | 10 | 7 | 2 | 0.14 | 13606481169683 | 12 | 1490 | 22 | 8 | 11 |  | 43606481169684 | 108 | 13897 | 40 | 30 | 30 | [10 empty] | 6 | N | [12 empty] | CUD | ZD | 8536201090 | [14 empty] | MULTI9 C60BP 1P C 0,5A 10KA UL489 | MULTI9 C60BP 1P C 0,5A 10KA UL489 | [17 empty] | https://eref.se.com/be/nl/sis-tarif/product/M9F42170 | https://eref.se.com/be/fr/sis-tarif/product/M9F42170
Schneider Electric | Schneider Electric | 01022021 |  | Schneider Electric |  | SED | M9F42201 |  |  | 55.59 |  | 1 |  | 6 | MULTI9 C60BP 2PC 1A 10KA 480Y/277V UL489 | MULTI9 C60BP 2P C 1A 10KA 480Y/277V UL48 |  | Multi9 C60BP 2P C 1A 10kA 480Y/277V UL48 | [8 empty] | 09.07 | 1 | [8 empty] | 1 | 3606481169853 | 0 |  | 250 | 10 | 8 | 4 | 0.32 | 13606481169850 | 6 | 1564 | 22 | 8 | 11 |  | 43606481169851 | 54 | 14563 | 40 | 30 | 30 | [10 empty] | 6 | N | [12 empty] | CUD | ZD | 8536201090 | [14 empty] | MULTI9 C60BP 2P C 1A 10KA UL489 | MULTI9 C60BP 2P C 1A 10KA UL489 | [17 empty] | https://eref.se.com/be/nl/sis-tarif/product/M9F42201 | https://eref.se.com/be/fr/sis-tarif/product/M9F42201
Schneider Electric | Schneider Electric | 01022021 |  | Schneider Electric |  | SED | M9F42202 |  |  | 45.84 |  | 1 |  | 6 | MULTI9 C60BP 2PC 2A 10KA 480Y/277V UL489 | M9 Disjoncteur C60BP 2P 2A C UL489 |  | Multi9 C60BP 2P C 2A 10kA 480Y/277V UL48 | [8 empty] | 09.07 | 1 | [8 empty] | 1 | 3606481169846 | 0 |  | 246 | 10 | 8 | 4 | 0.32 | 13606481169843 | 6 | 1542 | 22 | 11 | 11 |  | 43606481169844 | 54 | 14302 | 40 | 30 | 30 | [10 empty] | 6 | N | [12 empty] | CUD | ZD | 8536201090 | [14 empty] | MULTI9 C60BP 2P C 2A 10KA UL489 | MULTI9 C60BP 2P C 2A 10KA UL489 | [17 empty] | https://eref.se.com/be/nl/sis-tarif/product/M9F42202 | https://eref.se.com/be/fr/sis-tarif/product/M9F42202
Schneider Electric | Schneider Electric | 01022021 |  | Schneider Electric |  | SED | M9F42203 |  |  | 45.24 |  | 1 |  | 6 | MULTI9 C60BP 2PC 3A 10KA 480Y/277 UL489 | M9 Disjoncteur C60BP 2P 3A C UL489 |  | Multi9 C60BP 2P C 3A 10kA 480Y/277V UL48 | [8 empty] | 09.07 | 1 | [8 empty] | 1 | 3606481169839 | 0 |  | 244 | 10 | 8 | 4 | 0.32 | 13606481169836 | 6 | 1531 | 22 | 11 | 11 |  | 43606481169837 | 54 | 14285 | 40 | 30 | 30 | [10 empty] | 6 | N | [12 empty] | CUD | ZD | 8536201090 | [14 empty] | MULTI9 C60BP 2P C 3A 10KA UL489 | MULTI9 C60BP 2P C 3A 10KA UL489 | [17 empty] | https://eref.se.com/be/nl/sis-tarif/product/M9F42203 | https://eref.se.com/be/fr/sis-tarif/product/M9F42203
Schneider Electric | Schneider Electric | 01022021 |  | Schneider Electric |  | SED | M9F42204 |  |  | 45.24 |  | 1 |  | 6 | MULTI9 C60BP 2PC 4A 10KA 480Y/277VUL489 | MULTI9 C60BP 2P C 4A 10KA 480Y/277V UL48 |  | Multi9 C60BP 2P C 4A 10kA 480Y/277V UL48 | [8 empty] | 09.07 | 1 | [8 empty] | 1 | 3606481169822 | 0 |  | 245 | 10 | 8 | 4 | 0.32 | 13606481169829 | 6 | 1533 | 22 | 8 | 11 |  | 43606481169820 | 54 | 14284 | 40 | 30 | 30 | [10 empty] | 2 | Y | [12 empty] | CUD | ZD | 8536201090 | [14 empty] | MULTI9 C60BP 2P C 4A 10KA UL489 | MULTI9 C60BP 2P C 4A 10KA UL489 | [17 empty] | https://eref.se.com/be/nl/sis-tarif/product/M9F42204 | https://eref.se.com/be/fr/sis-tarif/product/M9F42204
Schneider Electric | Schneider Electric | 01022021 |  | Schneider Electric |  | SED | M9F42205 |  |  | 46.76 |  | 1 |  | 6 | MULTI9 C60BP 2PC 5A 10KA 480Y/277VUL489 | M9 Disjoncteur C60BP 2P 5A C UL489 |  | Multi9 C60BP 2P C 5A 10kA 480Y/277V UL48 | [8 empty] | 09.07 | 1 | [8 empty] | 1 | 3606481169815 | 0 |  | 245 | 10 | 7 | 2 | 0.14 | 13606481169812 | 6 | 1535 | 22 | 8 | 11 |  | 43606481169813 | 54 | 14309 | 40 | 30 | 30 | [10 empty] | 6 | N | [12 empty] | CUD | ZD | 8536201090 | [14 empty] | MULTI9 C60BP 2P C 5A 10KA UL489 | MULTI9 C60BP 2P C 5A 10KA UL489 | [17 empty] | https://eref.se.com/be/nl/sis-tarif/product/M9F42205 | https://eref.se.com/be/fr/sis-tarif/product/M9F42205
Schneider Electric | Schneider Electric | 01022021 |  | Schneider Electric |  | SED | M9F42206 |  |  | 46.76 |  | 1 |  | 6 | MULTI9 C60BP 2PC 6A 10KA 480Y/277VUL489 | MULTI9 C60BP 2P C 6A 10KA 480Y/277V UL48 |  | Multi9 C60BP 2P C 6A 10kA 480Y/277V UL48 | [8 empty] | 09.07 | 1 | [8 empty] | 1 | 3606481169808 | 0 |  | 250 | 10 | 4 | 8 | 0.32 | 13606481169805 | 6 | 1506 | 22 | 11 | 11 |  | 43606481169806 | 54 | 14106 | 40 | 30 | 30 | [10 empty] | 2 | Y | [12 empty] | CUD | ZD | 8536201090 | [14 empty] | MULTI9 C60BP 2P C 6A 10KA UL489 | MULTI9 C60BP 2P C 6A 10KA UL489 | [17 empty] | https://eref.se.com/be/nl/sis-tarif/product/M9F42206 | https://eref.se.com/be/fr/sis-tarif/product/M9F42206
Schneider Electric | Schneider Electric | 01022021 |  | Schneider Electric |  | SED | M9F42207 |  |  | 43.96 |  | 1 |  | 6 | Multi 9 C60BP 2P C 7A MCB | Multi 9 C60BP 2P C 7A MCB |  | Multi 9 C60BP 2P C 7A MCB | [18 empty] | 1 | 3606481733719 | 0 |  | 239 | 10 | 4 | 8 | 0.32 | 13606481733716 | 6 | 1499 | 20 | 30 | 10 |  | 23606481733713 | 48 | 12433 | 40 | 30 | 30 | [10 empty] | 12 | N | [12 empty] | CUD | ZD | 8536201090
Schneider Electric | Schneider Electric | 01022021 |  | Schneider Electric |  | SED | M9F42208 |  |  | 44.84 |  | 1 |  | 6 | MULTI9 C60BP 2PC 8A 10KA 480Y/277VUL489 | M9 Disjoncteur C60BP 2P 8A C UL489 |  | Multi9 C60BP 2P C 8A 10kA 480Y/277V UL48 | [8 empty] | 09.07 | 1 | [8 empty] | 1 | 3606481169792 | 0 |  | 239 | 10 | 8 | 4 | 0.32 | 13606481169799 | 6 | 1495 | 22 | 8 | 11 |  | 43606481169790 | 54 | 13942 | 40 | 30 | 30 | [10 empty] | 6 | N | [12 empty] | CUD | ZD | 8536201090 | [14 empty] | MULTI9 C60BP 2P C 8A 10KA UL489 | MULTI9 C60BP 2P C 8A 10KA UL489 | [17 empty] | https://eref.se.com/be/nl/sis-tarif/product/M9F42208 | https://eref.se.com/be/fr/sis-tarif/product/M9F42208
Schneider Electric | Schneider Electric | 01022021 |  | Schneider Electric |  | SED | M9F42210 |  |  | 42.93 |  | 1 |  | 6 | M9 C60BP 2PC 10A 10KA 480Y/277VUL489 | MULTI9 C60BP 2P C 10A 10KA 480Y/277V UL4 |  | Multi9 C60BP 2P C 10A 10kA 480Y/277V UL4 | [8 empty] | 09.07 | 1 | [8 empty] | 1 | 3606481169785 | 0 |  | 239 | 10 | 7 | 4 | 0.28 | 13606481169782 | 6 | 1490 | 22 | 8 | 11 |  | 43606481169783 | 54 | 13897 | 40 | 30 | 30 | [10 empty] | 2 | Y | [12 empty] | CUD | ZD | 8536201090 | [14 empty] | MULTI9 C60BP 2P C 10A 10KA UL489 | MULTI9 C60BP 2P C 10A 10KA UL489 | [17 empty] | https://eref.se.com/be/nl/sis-tarif/product/M9F42210 | https://eref.se.com/be/fr/sis-tarif/product/M9F42210
Schneider Electric | Schneider Electric | 01022021 |  | Schneider Electric |  | SED | M9F42213 |  |  | 42.09 |  | 1 |  | 6 | Multi 9 C60BP 2P C 13A MCB | Multi 9 C60BP 2P C 13A MCB |  | Multi 9 C60BP 2P C 13A MCB | [18 empty] | 1 | 3606481733733 | 0 |  | 239 | 10 | 4 | 8 | 0.32 | 13606481733730 | 6 | 1503 | 22 | 11 | 8.4 |  | 23606481733737 | 48 | 12505 | 40 | 30 | 30 | [10 empty] | 12 | N | [12 empty] | CUD | ZD | 8536201090
Schneider Electric | Schneider Electric | 01022021 |  | Schneider Electric |  | SED | M9F42215 |  |  | 42.93 |  | 1 |  | 6 | M9 C60BP 2PC 15A 10KA 480Y/277VUL489 | M9 Disjoncteur C60BP 2P 15A C UL489 |  | Multi9 C60BP 2P C 15A 10kA 480Y/277V UL4 | [8 empty] | 09.07 | 1 | [8 empty] | 1 | 3606481169778 | 0 |  | 244 | 10 | 4 | 8 | 0.32 | 13606481169775 | 6 | 1514 | 22 | 8 | 11 |  | 43606481169776 | 54 | 14095 | 40 | 30 | 30 | [10 empty] | 6 | N | [12 empty] | CUD | ZD | 8536201090 | [14 empty] | MULTI9 C60BP 2P C 15A 10KA UL489 | MULTI9 C60BP 2P C 15A 10KA UL489 | [17 empty] | https://eref.se.com/be/nl/sis-tarif/product/M9F42215 | https://eref.se.com/be/fr/sis-tarif/product/M9F42215
Schneider Electric | Schneider Electric | 01022021 |  | Schneider Electric |  | SED | M9F42220 |  |  | 43.39 |  | 1 |  | 6 | M9 C60BP 2PC 20A 10KA 480Y/277VUL489 | M9 Disjoncteur C60BP 2P 20A C UL489 |  | Multi9 C60BP 2P C 20A 10kA 480Y/277V UL4 | [8 empty] | 09.07 | 1 | [8 empty] | 1 | 3606481169761 | 0 |  | 246 | 10 | 8 | 4 | 0.32 | 13606481169768 | 6 | 1535 | 22 | 8 | 11 |  | 43606481169769 | 54 | 14340 | 40 | 30 | 30 | [10 empty] | 6 | N | [12 empty] | CUD | ZD | 8536201090 | [14 empty] | MULTI9 C60BP 2P C 20A 10KA UL489 | MULTI9 C60BP 2P C 20A 10KA UL489 | [17 empty] | https://eref.se.com/be/nl/sis-tarif/product/M9F42220 | https://eref.se.com/be/fr/sis-tarif/product/M9F42220
Schneider Electric | Schneider Electric | 01022021 |  | Schneider Electric |  | SED | M9F42225 |  |  | 43.39 |  | 1 |  | 6 | M9 C60BP 2PC 25A 10KA 480Y/277VUL489 | MULTI9 C60BP 2P C 25A 10KA 480Y/277V UL4 |  | Multi9 C60BP 2P C 25A 10kA 480Y/277V UL4 | [8 empty] | 09.07 | 1 | [8 empty] | 1 | 3606481169754 | 0 |  | 245 | 10 | 8 | 4 | 0.32 | 13606481169751 | 6 | 1532 | 11 | 8 | 22 |  | 43606481169752 | 54 | 14312 | 40 | 30 | 30 | [10 empty] | 6 | N | [12 empty] | CUD | ZD | 8536201090 | [14 empty] | MULTI9 C60BP 2P C 25A 10KA UL489 | MULTI9 C60BP 2P C 25A 10KA UL489 | [17 empty] | https://eref.se.com/be/nl/sis-tarif/product/M9F42225 | https://eref.se.com/be/fr/sis-tarif/product/M9F42225
Schneider Electric | Schneider Electric | 01022021 |  | Schneider Electric |  | SED | M9F42230 |  |  | 88.69 |  | 1 |  | 6 | M9 C60BP 2PC 30A 10KA 480Y/277VUL489 | M9 Disjoncteur C60BP 2P 30A C UL489 |  | Multi9 C60BP 2P C 30A 10kA 480Y/277V UL4 | [8 empty] | 09.07 | 1 | [8 empty] | 1 | 3606481169747 | 0 |  | 265 | 10 | 7 | 4 | 0.28 | 13606481169744 | 6 | 1655 | 22 | 8 | 11 |  | 43606481169745 | 54 | 15382 | 40 | 30 | 30 | [10 empty] | 6 | N | [12 empty] | CUD | ZD | 8536201090 | [14 empty] | MULTI9 C60BP 2P C 30A 10KA UL489 | MULTI9 C60BP 2P C 30A 10KA UL489 | [17 empty] | https://eref.se.com/be/nl/sis-tarif/product/M9F42230 | https://eref.se.com/be/fr/sis-tarif/product/M9F42230
Schneider Electric | Schneider Electric | 01022021 |  | Schneider Electric |  | SED | M9F42235 |  |  | 73.7 |  | 1 |  | 6 | M9 C60BP 2PC 35A 10KA 480Y/277V UL489 | M9 Disjoncteur C60BP 2P 35A C UL489 |  | Multi9 C60BP 2P C 35A 10kA 480Y/277V UL4 | [8 empty] | 09.07 | 1 | [8 empty] | 1 | 3606481169730 | 0 |  | 266 | 10 | 8 | 4 | 0.32 | 13606481169737 | 6 | 1659 | 22 | 8 | 11 |  | 43606481169738 | 54 | 15418 | 40 | 30 | 30 | [10 empty] | 6 | N | [12 empty] | CUD | ZD | 8536201090 | [14 empty] | MULTI9 C60BP 2P C 35A 10KA UL489 | MULTI9 C60BP 2P C 35A 10KA UL489 | [17 empty] | https://eref.se.com/be/nl/sis-tarif/product/M9F42235 | https://eref.se.com/be/fr/sis-tarif/product/M9F42235
Schneider Electric | Schneider Electric | 01022021 |  | Schneider Electric |  | SED | M9F42240 |  |  | 87.77 |  | 1 |  | 6 | MULTI9 C60BP 2PC 40A 10KA 240V UL489 | M9 Disjoncteur C60BP 2P 40A C UL489 |  | Multi9 C60BP 2P C 40A 10kA 240V UL489 Mi | [8 empty] | 09.07 | 1 | [8 empty] | 1 | 3606481169723 | 0 |  | 259 | 10 | 7 | 4 | 0.28 | 13606481169720 | 6 | 1617 | 22 | 8 | 11 |  | 43606481169721 | 54 | 15040 | 40 | 30 | 30 | [10 empty] | 6 | N | [12 empty] | CUD | ZD | 8536201090 | [14 empty] | MULTI9 C60BP 2P C 40A 10KA UL489 | MULTI9 C60BP 2P C 40A 10KA UL489 | [17 empty] | https://eref.se.com/be/nl/sis-tarif/product/M9F42240 | https://eref.se.com/be/fr/sis-tarif/product/M9F42240
Schneider Electric | Schneider Electric | 01022021 |  | Schneider Electric |  | SED | M9F42245 |  |  | 73.16 |  | 1 |  | 6 | MULTI9 C60BP 2P C 45A 10KA UL489 | M9 Disjoncteur C60BP 2P 45A C UL489 |  | Multi9 C60BP 2P C 45A 10kA 240V UL489 Mi | [8 empty] | 09.07 | 1 | [8 empty] | 1 | 3606481169716 | 0 |  | 262 | 10 | 8 | 4 | 0.32 | 13606481169713 | 6 | 1636 | 22 | 8 | 11 |  | 43606481169714 | 54 | 15211 | 40 | 30 | 30 | [10 empty] | 12 | N | [12 empty] | CUD | ZD | 8536201090 | [14 empty] | MULTI9 C60BP 2P C 45A 10KA UL489 | MULTI9 C60BP 2P C 45A 10KA UL489 | [17 empty] | https://eref.se.com/be/nl/sis-tarif/product/M9F42245 | https://eref.se.com/be/fr/sis-tarif/product/M9F42245
Schneider Electric | Schneider Electric | 01022021 |  | Schneider Electric |  | SED | M9F42250 |  |  | 73.16 |  | 1 |  | 6 | MULTI9 C60BP 2PC 50A 10KA 240V UL489 | M9 Disjoncteur C60BP 2P 50A C UL489 |  | Multi9 C60BP 2P C 50A 10kA 240V UL489 Mi | [8 empty] | 09.07 | 1 | [8 empty] | 1 | 3606481169709 | 0 |  | 261 | 10 | 8 | 4 | 0.32 | 13606481169706 | 6 | 1637 | 22 | 9 | 11 |  | 43606481169707 | 54 | 15220 | 40 | 30 | 30 | [10 empty] | 6 | N | [12 empty] | CUD | ZD | 8536201090 | [14 empty] | MULTI9 C60BP 2P C 50A 10KA UL489 | MULTI9 C60BP 2P C 50A 10KA UL489 | [17 empty] | https://eref.se.com/be/nl/sis-tarif/product/M9F42250 | https://eref.se.com/be/fr/sis-tarif/product/M9F42250
Schneider Electric | Schneider Electric | 01022021 |  | Schneider Electric |  | SED | M9F42263 |  |  | 75.03 |  | 1 |  | 6 | MULTI9 C60BP 2PC 63A 10KA 240V UL489 | M9 Disjoncteur C60BP 2P 63A C UL489 |  | Multi9 C60BP 2P C 63A 10kA 240V UL489 Mi | [8 empty] | 09.07 | 1 | [8 empty] | 1 | 3606481169693 | 0 |  | 267 | 10 | 8 | 4 | 0.32 | 13606481169690 | 6 | 1665 | 22 | 8 | 11 |  | 43606481169691 | 54 | 15472 | 40 | 30 | 30 | [10 empty] | 6 | N | [12 empty] | CUD | ZD | 8536201090 | [14 empty] | MULTI9 C60BP 2P C 63A 10KA UL489 | MULTI9 C60BP 2P C 63A 10KA UL489 | [17 empty] | https://eref.se.com/be/nl/sis-tarif/product/M9F42263 | https://eref.se.com/be/fr/sis-tarif/product/M9F42263
Schneider Electric | Schneider Electric | 01022021 |  | Schneider Electric |  | SED | M9F42301 |  |  | 79.53 |  | 1 |  | 4 | MULTI9 C60BP 3PC 1A 10KA 480Y/277VUL489 | M9 Disjoncteur C60BP 3P 1A C UL489 |  | Multi9 C60BP 3P C 1A 10kA 480Y/277V UL48 | [8 empty] | 09.07 | 1 | [8 empty] | 1 | 3606481170026 | 0 |  | 375 | 10 | 8 | 5 | 0.4 | 13606481170023 | 4 | 1566 | 22 | 8 | 11 |  | 43606481170024 | 36 | 14581 | 40 | 30 | 30 | [10 empty] | 6 | N | [12 empty] | CUD | ZD | 8536201090 | [14 empty] | MULTI9 C60BP 3P C 1A 10KA UL489 | MULTI9 C60BP 3P C 1A 10KA UL489 | [17 empty] | https://eref.se.com/be/nl/sis-tarif/product/M9F42301 | https://eref.se.com/be/fr/sis-tarif/product/M9F42301
Schneider Electric | Schneider Electric | 01022021 |  | Schneider Electric |  | SED | M9F42302 |  |  | 64.95 |  | 1 |  | 4 | MULTI9 C60BP 3PC 2A 10KA 480Y/277VUL489 | M9 Disjoncteur C60BP 3P 2A C UL489 |  | Multi9 C60BP 3P C 2A 10kA 480Y/277V UL48 | [8 empty] | 09.07 | 1 | [8 empty] | 1 | 3606481170019 | 0 |  | 372 | 10 | 8 | 5 | 0.4 | 13606481170016 | 4 | 1547 | 22 | 8 | 11 |  | 43606481170017 | 36 | 14410 | 40 | 30 | 30 | [10 empty] | 6 | N | [12 empty] | CUD | ZD | 8536201090 | [14 empty] | MULTI9 C60BP 3P C 2A 10KA UL489 | MULTI9 C60BP 3P C 2A 10KA UL489 | [17 empty] | https://eref.se.com/be/nl/sis-tarif/product/M9F42302 | https://eref.se.com/be/fr/sis-tarif/product/M9F42302
Schneider Electric | Schneider Electric | 01022021 |  | Schneider Electric |  | SED | M9F42303 |  |  | 63.94 |  | 1 |  | 4 | MULTI9 C60BP 3PC 3A 10KA 480Y/277VUL489 | M9 Disjoncteur C60BP 3P 3A C UL489 |  | Multi9 C60BP 3P C 3A 10kA 480Y/277V UL48 | [8 empty] | 09.07 | 1 | [8 empty] | 1 | 3606481170002 | 0 |  | 368 | 10 | 8 | 5 | 0.4 | 13606481170009 | 4 | 1535 | 22 | 8 | 11 |  | 43606481170000 | 36 | 14302 | 40 | 30 | 30 | [10 empty] | 6 | N | [12 empty] | CUD | ZD | 8536201090 | [14 empty] | MULTI9 C60BP 3P C 3A 10KA UL489 | MULTI9 C60BP 3P C 3A 10KA UL489 | [17 empty] | https://eref.se.com/be/nl/sis-tarif/product/M9F42303 | https://eref.se.com/be/fr/sis-tarif/product/M9F42303
Schneider Electric | Schneider Electric | 01022021 |  | Schneider Electric |  | SED | M9F42304 |  |  | 63.94 |  | 1 |  | 4 | MULTI9 C60BP 3PC 4A 10KA 480Y/277VUL489 | M9 Disjoncteur C60BP 3P 4A C UL489 |  | Multi9 C60BP 3P C 4A 10kA 480Y/277V UL48 | [8 empty] | 09.07 | 1 | [8 empty] | 1 | 3606481169990 | 0 |  | 369 | 10 | 8 | 5 | 0.4 | 13606481169997 | 4 | 1536 | 22 | 8 | 11 |  | 43606481169998 | 36 | 14311 | 40 | 30 | 30 | [10 empty] | 6 | N | [12 empty] | CUD | ZD | 8536201090 | [14 empty] | MULTI9 C60BP 3P C 4A 10KA UL489 | MULTI9 C60BP 3P C 4A 10KA UL489 | [17 empty] | https://eref.se.com/be/nl/sis-tarif/product/M9F42304 | https://eref.se.com/be/fr/sis-tarif/product/M9F42304
Schneider Electric | Schneider Electric | 01022021 |  | Schneider Electric |  | SED | M9F42305 |  |  | 66.27 |  | 1 |  | 4 | MULTI9 C60BP 3PC 5A 10KA 480Y/277VUL489 | M9 Disjoncteur C60BP 3P 5A C UL489 |  | Multi9 C60BP 3P C 5A 10kA 480Y/277V UL48 | [8 empty] | 09.07 | 1 | [8 empty] | 1 | 3606481169983 | 0 |  | 369 | 10 | 8 | 5 | 0.4 | 13606481169980 | 4 | 1540 | 22 | 8 | 11 |  | 43606481169981 | 36 | 14347 | 40 | 30 | 30 | [10 empty] | 6 | N | [12 empty] | CUD | ZD | 8536201090 | [14 empty] | MULTI9 C60BP 3P C 5A 10KA UL489 | MULTI9 C60BP 3P C 5A 10KA UL489 | [17 empty] | https://eref.se.com/be/nl/sis-tarif/product/M9F42305 | https://eref.se.com/be/fr/sis-tarif/product/M9F42305
Schneider Electric | Schneider Electric | 01022021 |  | Schneider Electric |  | SED | M9F42306 |  |  | 66.27 |  | 1 |  | 4 | MULTI9 C60BP 3PC 6A 10KA 480Y/277VUL489 | MULTI9 C60BP 3P C 6A 10KA 480Y/277V UL48 |  | Multi9 C60BP 3P C 6A 10kA 480Y/277V UL48 | [8 empty] | 09.07 | 1 | [8 empty] | 1 | 3606481169976 | 0 |  | 362 | 10 | 8 | 5 | 0.4 | 13606481169973 | 4 | 1511 | 22 | 8 | 11 |  | 43606481169974 | 36 | 14086 | 40 | 30 | 30 | [10 empty] | 2 | Y | [12 empty] | CUD | ZD | 8536201090 | [14 empty] | MULTI9 C60BP 3P C 6A 10KA UL489 | MULTI9 C60BP 3P C 6A 10KA UL489 | [17 empty] | https://eref.se.com/be/nl/sis-tarif/product/M9F42306 | https://eref.se.com/be/fr/sis-tarif/product/M9F42306
Schneider Electric | Schneider Electric | 01022021 |  | Schneider Electric |  | SED | M9F42308 |  |  | 63.36 |  | 1 |  | 4 | MULTI9 C60BP 3PC 8A 10KA 480Y/277VUL489 | M9 Disjoncteur C60BP 3P 8A C UL489 |  | Multi9 C60BP 3P C 8A 10kA 480Y/277V UL48 | [8 empty] | 09.07 | 1 | [8 empty] | 1 | 3606481169969 | 0 |  | 358 | 10 | 8 | 5 | 0.4 | 13606481169966 | 4 | 1497 | 22 | 8 | 11 |  | 43606481169967 | 36 | 13960 | 40 | 30 | 30 | [10 empty] | 6 | N | [12 empty] | CUD | ZD | 8536201090 | [14 empty] | MULTI9 C60BP 3P C 8A 10KA UL489 | MULTI9 C60BP 3P C 8A 10KA UL489 | [17 empty] | https://eref.se.com/be/nl/sis-tarif/product/M9F42308 | https://eref.se.com/be/fr/sis-tarif/product/M9F42308
Schneider Electric | Schneider Electric | 01022021 |  | Schneider Electric |  | SED | M9F42310 |  |  | 60.49 |  | 1 |  | 4 | M9 C60BP 3PC 10A 10KA 480Y/277VUL489 | MULTI9 C60BP 3P C 10A 10KA 480Y/277V UL4 |  | Multi9 C60BP 3P C 10A 10kA 480Y/277V UL4 | [8 empty] | 09.07 | 1 | [8 empty] | 1 | 3606481169952 | 0 |  | 357 | 10 | 8 | 5 | 0.4 | 13606481169959 | 4 | 1492 | 22 | 8 | 11 |  | 43606481169950 | 36 | 13915 | 40 | 30 | 30 | [10 empty] | 2 | Y | [12 empty] | CUD | ZD | 8536201090 | [14 empty] | MULTI9 C60BP 3P C 10A 10KA UL489 | MULTI9 C60BP 3P C 10A 10KA UL489 | [17 empty] | https://eref.se.com/be/nl/sis-tarif/product/M9F42310 | https://eref.se.com/be/fr/sis-tarif/product/M9F42310
Schneider Electric | Schneider Electric | 01022021 |  | Schneider Electric |  | SED | M9F42315 |  |  | 60.49 |  | 1 |  | 4 | M9 C60BP 3PC 15A 10KA 480Y/277VUL489 | MULTI9 C60BP 3P C 15A 10KA 480Y/277V UL4 |  | Multi9 C60BP 3P C 15A 10kA 480Y/277V UL4 | [8 empty] | 09.07 | 1 | [8 empty] | 1 | 3606481169945 | 0 |  | 365 | 10 | 8 | 5 | 0.4 | 13606481169942 | 4 | 1520 | 22 | 8 | 11 |  | 43606481169943 | 36 | 14167 | 40 | 30 | 30 | [10 empty] | 2 | Y | [12 empty] | CUD | ZD | 8536201090 | [14 empty] | MULTI9 C60BP 3P C 15A 10KA UL489 | MULTI9 C60BP 3P C 15A 10KA UL489 | [17 empty] | https://eref.se.com/be/nl/sis-tarif/product/M9F42315 | https://eref.se.com/be/fr/sis-tarif/product/M9F42315
Schneider Electric | Schneider Electric | 01022021 |  | Schneider Electric |  | SED | M9F42320 |  |  | 61.16 |  | 1 |  | 4 | M9 C60BP 3PC 20A 10KA 480Y/277VUL489 | MULTI9 C60BP 3P C 20A 10KA 480Y/277V UL4 |  | Multi9 C60BP 3P C 20A 10kA 480Y/277V UL4 | [8 empty] | 09.07 | 1 | [8 empty] | 1 | 3606481169938 | 0 |  | 369 | 10 | 8 | 5 | 0.4 | 13606481169935 | 4 | 1536 | 22 | 8 | 11 |  | 43606481169936 | 36 | 14311 | 40 | 30 | 30 | [10 empty] | 6 | N | [12 empty] | CUD | ZD | 8536201090 | [14 empty] | MULTI9 C60BP 3P C 20A 10KA UL489 | MULTI9 C60BP 3P C 20A 10KA UL489 | [17 empty] | https://eref.se.com/be/nl/sis-tarif/product/M9F42320 | https://eref.se.com/be/fr/sis-tarif/product/M9F42320
Schneider Electric | Schneider Electric | 01022021 |  | Schneider Electric |  | SED | M9F42325 |  |  | 61.16 |  | 1 |  | 4 | M9 C60BP 3PC 25A 10KA 480Y/277VUL489 | M9 Disjoncteur C60BP 3P 25A C UL489 |  | Multi9 C60BP 3P C 25A 10kA 480Y/277V UL4 | [8 empty] | 09.07 | 1 | [8 empty] | 1 | 3606481169921 | 0 |  | 368 | 10 | 8 | 5 | 0.4 | 13606481169928 | 4 | 1539 | 22 | 8 | 11 |  | 43606481169929 | 36 | 14338 | 40 | 30 | 30 | [10 empty] | 6 | N | [12 empty] | CUD | ZD | 8536201090 | [14 empty] | MULTI9 C60BP 3P C 25A 10KA UL489 | MULTI9 C60BP 3P C 25A 10KA UL489 | [17 empty] | https://eref.se.com/be/nl/sis-tarif/product/M9F42325 | https://eref.se.com/be/fr/sis-tarif/product/M9F42325
Schneider Electric | Schneider Electric | 01022021 |  | Schneider Electric |  | SED | M9F42330 |  |  | 126.63 |  | 1 |  | 4 | M9 C60BP 3PC 30A 10KA 480Y/277VUL489 | M9 Disjoncteur C60BP 3P 30A C UL489 |  | Multi9 C60BP 3P C 30A 10kA 480Y/277V UL4 | [8 empty] | 09.07 | 1 | [8 empty] | 1 | 3606481169914 | 0 |  | 400 | 10 | 8 | 5 | 0.4 | 13606481169911 | 4 | 1662 | 22 | 8 | 11 |  | 43606481169912 | 36 | 15445 | 40 | 30 | 30 | [10 empty] | 6 | N | [12 empty] | CUD | ZD | 8536201090 | [14 empty] | MULTI9 C60BP 3P C 30A 10KA UL489 | MULTI9 C60BP 3P C 30A 10KA UL489 | [17 empty] | https://eref.se.com/be/nl/sis-tarif/product/M9F42330 | https://eref.se.com/be/fr/sis-tarif/product/M9F42330
Schneider Electric | Schneider Electric | 01022021 |  | Schneider Electric |  | SED | M9F42335 |  |  | 104.14 |  | 1 |  | 4 | M9 C60BP 3PC 35A 10KA 480Y/277VUL489 | M9 Disjoncteur C60BP 3P 35A C UL489 |  | Multi9 C60BP 3P C 35A 10kA 480Y/277V UL4 | [8 empty] | 09.07 | 1 | [8 empty] | 1 | 3606481169907 | 0 |  | 364 | 10 | 8 | 5 | 0.4 | 13606481169904 | 4 | 1531 | 11 | 8 | 22 |  | 43606481169905 | 36 | 15499 | 40 | 30 | 30 | [10 empty] | 6 | N | [12 empty] | CUD | ZD | 8536201090 | [14 empty] | MULTI9 C60BP 3P C 35A 10KA UL489 | MULTI9 C60BP 3P C 35A 10KA UL489 | [17 empty] | https://eref.se.com/be/nl/sis-tarif/product/M9F42335 | https://eref.se.com/be/fr/sis-tarif/product/M9F42335
Schneider Electric | Schneider Electric | 01022021 |  | Schneider Electric |  | SED | M9F42340 |  |  | 125.23 |  | 1 |  | 4 | MULTI9 C60BP 3PC 40A 10KA 240V UL489 | MULTI9 C60BP 3P C 40A 10KA 240V UL489 DI |  | Multi9 C60BP 3P C 40A 10kA 240V UL489 Mi | [8 empty] | 09.07 | 1 | [8 empty] | 1 | 3606481169891 | 0 |  | 389 | 10 | 8 | 5 | 0.4 | 13606481169898 | 4 | 1621 | 22 | 8 | 11 |  | 43606481169899 | 36 | 15076 | 40 | 30 | 30 | [10 empty] | 6 | N | [12 empty] | CUD | ZD | 8536201090 | [14 empty] | MULTI9 C60BP 3P C 40A 10KA UL489 | MULTI9 C60BP 3P C 40A 10KA UL489 | [17 empty] | https://eref.se.com/be/nl/sis-tarif/product/M9F42340 | https://eref.se.com/be/fr/sis-tarif/product/M9F42340
Schneider Electric | Schneider Electric | 01022021 |  | Schneider Electric |  | SED | M9F42345 |  |  | 103.29 |  | 1 |  | 4 | MULTI9 C60BP 3P C 45A 10KA UL489 | M9 Disjoncteur C60BP 3P 45A C UL489 |  | Multi9 C60BP 3P C 45A 10kA 240V UL489 Mi | [8 empty] | 09.07 | 1 | [8 empty] | 1 | 3606481169884 | 0 |  | 392 | 10 | 8 | 5 | 0.4 | 13606481169881 | 4 | 1639 | 22 | 9 | 11 |  | 43606481169882 | 36 | 15238 | 40 | 30 | 30 | [10 empty] | 12 | N | [12 empty] | CUD | ZD | 8536201090 | [14 empty] | MULTI9 C60BP 3P C 45A 10KA UL489 | MULTI9 C60BP 3P C 45A 10KA UL489 | [17 empty] | https://eref.se.com/be/nl/sis-tarif/product/M9F42345 | https://eref.se.com/be/fr/sis-tarif/product/M9F42345
Schneider Electric | Schneider Electric | 01022021 |  | Schneider Electric |  | SED | M9F42350 |  |  | 103.29 |  | 1 |  | 4 | MULTI9 C60BP 3PC 50A 10KA 240V UL489 | M9 Disjoncteur C60BP 3P 50A C UL489 |  | Multi9 C60BP 3P C 50A 10kA 240V UL489 Mi | [8 empty] | 09.07 | 1 | [8 empty] | 1 | 3606481169877 | 0 |  | 394 | 10 | 8 | 5 | 0.4 | 13606481169874 | 4 | 1640 | 22 | 8 | 11 |  | 43606481169875 | 36 | 15247 | 40 | 30 | 30 | [10 empty] | 6 | N | [12 empty] | CUD | ZD | 8536201090 | [14 empty] | MULTI9 C60BP 3P C 50A 10KA UL489 | MULTI9 C60BP 3P C 50A 10KA UL489 | [17 empty] | https://eref.se.com/be/nl/sis-tarif/product/M9F42350 | https://eref.se.com/be/fr/sis-tarif/product/M9F42350
Schneider Electric | Schneider Electric | 01022021 |  | Schneider Electric |  | SED | M9F42363 |  |  | 106.19 |  | 1 |  | 4 | MULTI9 C60BP 3PC 63A 10KA 240V UL489 | M9 Disjoncteur C60BP 3P 63A C UL489 |  | Multi9 C60BP 3P C 63A 10kA 240V UL489 Mi | [8 empty] | 09.07 | 1 | [8 empty] | 1 | 3606481169860 | 0 |  | 402 | 10 | 8 | 5 | 0.4 | 13606481169867 | 4 | 1671 | 22 | 8 | 11 |  | 43606481169868 | 36 | 15526 | 40 | 30 | 30 | [10 empty] | 6 | N | [12 empty] | CUD | ZD | 8536201090 | [14 empty] | MULTI9 C60BP 3P C 63A 10KA UL489 | MULTI9 C60BP 3P C 63A 10KA UL489 | [17 empty] | https://eref.se.com/be/nl/sis-tarif/product/M9F42363 | https://eref.se.com/be/fr/sis-tarif/product/M9F42363
Schneider Electric | Schneider Electric | 01022021 |  | Schneider Electric |  | SED | M9F43101 |  |  | 24.54 |  | 1 |  | 12 | MULTI9 C60BP 1PD 1A 10KA 277V UL489 | MULTI9 C60BP 1P D 1A 10KA 277V UL489 DIS |  | Multi9 C60BP 1P D 1A 10kA 277V UL489 Min | [8 empty] | 09.07 | 1 | [8 empty] | 1 | 3606481170194 | 0 |  | 125 | 10 | 8 | 2 | 0.16 | 13606481170191 | 12 | 1557 | 22 | 8 | 11 |  | 43606481170192 | 108 | 14500 | 40 | 30 | 30 | [10 empty] | 6 | N | [12 empty] | CUD | ZD | 8536201090 | [14 empty] | MULTI9 C60BP 1P D 1A 10KA UL489 | MULTI9 C60BP 1P D 1A 10KA UL489 | [17 empty] | https://eref.se.com/be/nl/sis-tarif/product/M9F43101 | https://eref.se.com/be/fr/sis-tarif/product/M9F43101
Schneider Electric | Schneider Electric | 01022021 |  | Schneider Electric |  | SED | M9F43102 |  |  | 19.5 |  | 1 |  | 12 | MULTI9 C60BP 1PD 2A 10KA 277V UL489 | MULTI9 C60BP 1P D 2A 10KA 277V UL489 DIS |  | Multi9 C60BP 1P D 2A 10kA 277V UL489 Min | [8 empty] | 09.07 | 1 | [8 empty] | 1 | 3606481170187 | 0 |  | 122 | 10 | 7 | 2 | 0.14 | 13606481170184 | 12 | 1534 | 22 | 8 | 11 |  | 43606481170185 | 108 | 14293 | 40 | 30 | 30 | [10 empty] | 6 | N | [12 empty] | CUD | ZD | 8536201090 | [14 empty] | MULTI9 C60BP 1P D 2A 10KA UL489 | MULTI9 C60BP 1P D 2A 10KA UL489 | [17 empty] | https://eref.se.com/be/nl/sis-tarif/product/M9F43102 | https://eref.se.com/be/fr/sis-tarif/product/M9F43102
Schneider Electric | Schneider Electric | 01022021 |  | Schneider Electric |  | SED | M9F43103 |  |  | 19.31 |  | 1 |  | 12 | MULTI9 C60BP 1PD 3A 10KA 277V UL489 | MULTI9 C60BP 1P D 3A 10KA 277V UL489 DIS |  | Multi9 C60BP 1P D 3A 10kA 277V UL489 Min | [8 empty] | 09.07 | 1 | [8 empty] | 1 | 3606481170170 | 0 |  | 122 | 10 | 8 | 2 | 0.16 | 13606481170177 | 12 | 1525 | 22 | 8 | 11 |  | 43606481170178 | 108 | 14110 | 40 | 30 | 30 | [10 empty] | 2 | Y | [12 empty] | CUD | ZD | 8536201090 | [14 empty] | MULTI9 C60BP 1P D 3A 10KA UL489 | MULTI9 C60BP 1P D 3A 10KA UL489 | [17 empty] | https://eref.se.com/be/nl/sis-tarif/product/M9F43103 | https://eref.se.com/be/fr/sis-tarif/product/M9F43103
Schneider Electric | Schneider Electric | 01022021 |  | Schneider Electric |  | SED | M9F43104 |  |  | 19.31 |  | 1 |  | 12 | MULTI9 C60BP 1PD 4A 10KA 277V UL489 | MULTI9 C60BP 1P D 4A 10KA 277V UL489 DIS |  | Multi9 C60BP 1P D 4A 10kA 277V UL489 Min | [8 empty] | 09.07 | 1 | [8 empty] | 1 | 3606481170163 | 0 |  | 122 | 10 | 7 | 2 | 0.14 | 13606481170160 | 12 | 1524 | 22 | 8 | 11 |  | 43606481170161 | 108 | 14203 | 40 | 30 | 30 | [10 empty] | 6 | N | [12 empty] | CUD | ZD | 8536201090 | [14 empty] | MULTI9 C60BP 1P D 4A 10KA UL489 | MULTI9 C60BP 1P D 4A 10KA UL489 | [17 empty] | https://eref.se.com/be/nl/sis-tarif/product/M9F43104 | https://eref.se.com/be/fr/sis-tarif/product/M9F43104
Schneider Electric | Schneider Electric | 01022021 |  | Schneider Electric |  | SED | M9F43105 |  |  | 20.1 |  | 1 |  | 12 | MULTI9 C60BP 1PD 5A 10KA 277V UL489 | MULTI9 C60BP 1P D 5A 10KA 277V UL489 DIS |  | Multi9 C60BP 1P D 5A 10kA 277V UL489 Min | [8 empty] | 09.07 | 1 | [8 empty] | 1 | 3606481170156 | 0 |  | 122 | 10 | 8 | 2 | 0.16 | 13606481170153 | 12 | 1529 | 22 | 8 | 11 |  | 43606481170154 | 108 | 14246 | 40 | 30 | 30 | [10 empty] | 6 | N | [12 empty] | CUD | ZD | 8536201090 | [14 empty] | MULTI9 C60BP 1P D 5A 10KA UL489 | MULTI9 C60BP 1P D 5A 10KA UL489 | [17 empty] | https://eref.se.com/be/nl/sis-tarif/product/M9F43105 | https://eref.se.com/be/fr/sis-tarif/product/M9F43105
Schneider Electric | Schneider Electric | 01022021 |  | Schneider Electric |  | SED | M9F43106 |  |  | 20.1 |  | 1 |  | 12 | MULTI9 C60BP 1PD 6A 10KA 277V UL489 | MULTI9 C60BP 1P D 6A 10KA 277V UL489 DIS |  | Multi9 C60BP 1P D 6A 10kA 277V UL489 Min | [8 empty] | 09.07 | 1 | [8 empty] | 1 | 3606481170149 | 0 |  | 120 | 10 | 7 | 2 | 0.14 | 13606481170146 | 12 | 1498 | 22 | 8 | 11 |  | 43606481170147 | 108 | 13969 | 40 | 30 | 30 | [10 empty] | 6 | N | [12 empty] | CUD | ZD | 8536201090 | [14 empty] | MULTI9 C60BP 1P D 6A 10KA UL489 | MULTI9 C60BP 1P D 6A 10KA UL489 | [17 empty] | https://eref.se.com/be/nl/sis-tarif/product/M9F43106 | https://eref.se.com/be/fr/sis-tarif/product/M9F43106
Schneider Electric | Schneider Electric | 01022021 |  | Schneider Electric |  | SED | M9F43108 |  |  | 19.03 |  | 1 |  | 12 | MULTI9 C60BP 1PD 8A 10KA 277V UL489 | MULTI9 C60BP 1P D 8A 10KA 277V UL489 DIS |  | Multi9 C60BP 1P D 8A 10kA 277V UL489 Min | [8 empty] | 09.07 | 1 | [8 empty] | 1 | 3606481170132 | 0 |  | 119 | 10 | 8 | 2 | 0.16 | 13606481170139 | 12 | 1487 | 22 | 8 | 11 |  | 43606481170130 | 108 | 13870 | 40 | 30 | 30 | [10 empty] | 6 | N | [12 empty] | CUD | ZD | 8536201090 | [14 empty] | MULTI9 C60BP 1P D 8A 10KA UL489 | MULTI9 C60BP 1P D 8A 10KA UL489 | [17 empty] | https://eref.se.com/be/nl/sis-tarif/product/M9F43108 | https://eref.se.com/be/fr/sis-tarif/product/M9F43108
Schneider Electric | Schneider Electric | 01022021 |  | Schneider Electric |  | SED | M9F43110 |  |  | 18.24 |  | 1 |  | 12 | MULTI9 C60BP 1PD 10A 10KA 277V UL489 | MULTI9 C60BP 1P D 10A 10KA 277V UL489 DI |  | Multi9 C60BP 1P D 10A 10kA 277V UL489 Mi | [8 empty] | 09.07 | 1 | [8 empty] | 1 | 3606481170125 | 0 |  | 118 | 10 | 8 | 2 | 0.16 | 13606481170122 | 12 | 1483 | 22 | 8 | 11 |  | 43606481170123 | 108 | 13886 | 40 | 30 | 30 | [10 empty] | 2 | Y | [12 empty] | CUD | ZD | 8536201090 | [14 empty] | MULTI9 C60BP 1P D 10A 10KA UL489 | MULTI9 C60BP 1P D 10A 10KA UL489 | [17 empty] | https://eref.se.com/be/nl/sis-tarif/product/M9F43110 | https://eref.se.com/be/fr/sis-tarif/product/M9F43110
Schneider Electric | Schneider Electric | 01022021 |  | Schneider Electric |  | SED | M9F43115 |  |  | 18.24 |  | 1 |  | 12 | MULTI9 C60BP 1PD 15A 10KA 277V UL489 | MULTI9 C60BP 1P D 15A 10KA 277V UL489 DI |  | Multi9 C60BP 1P D 15A 10kA 277V UL489 Mi | [8 empty] | 09.07 | 1 | [8 empty] | 1 | 3606481170118 | 0 |  | 120 | 10 | 8 | 2 | 0.16 | 13606481170115 | 12 | 1505 | 22 | 9 | 11 |  | 43606481170116 | 108 | 13993 | 40 | 30 | 30 | [10 empty] | 2 | Y | [12 empty] | CUD | ZD | 8536201090 | [14 empty] | MULTI9 C60BP 1P D 15A 10KA UL489 | MULTI9 C60BP 1P D 15A 10KA UL489 | [17 empty] | https://eref.se.com/be/nl/sis-tarif/product/M9F43115 | https://eref.se.com/be/fr/sis-tarif/product/M9F43115
Schneider Electric | Schneider Electric | 01022021 |  | Schneider Electric |  | SED | M9F43120 |  |  | 18.44 |  | 1 |  | 12 | MULTI9 C60BP 1PD 20A 10KA 277V UL489 | MULTI9 C60BP 1P D 20A 10KA 277V UL489 DI |  | Multi9 C60BP 1P D 20A 10kA 277V UL489 Mi | [8 empty] | 09.07 | 1 | [8 empty] | 1 | 3606481170101 | 0 |  | 121 | 10 | 7 | 2 | 0.14 | 13606481170108 | 12 | 1525 | 22 | 8 | 11 |  | 43606481170109 | 108 | 14212 | 40 | 30 | 30 | [10 empty] | 6 | N | [12 empty] | CUD | ZD | 8536201090 | [14 empty] | MULTI9 C60BP 1P D 20A 10KA UL489 | MULTI9 C60BP 1P D 20A 10KA UL489 | [17 empty] | https://eref.se.com/be/nl/sis-tarif/product/M9F43120 | https://eref.se.com/be/fr/sis-tarif/product/M9F43120
Schneider Electric | Schneider Electric | 01022021 |  | Schneider Electric |  | SED | M9F43125 |  |  | 22.75 |  | 1 |  | 12 | MULTI9 C60BP 1PD 25A 10KA 277V UL489 | MULTI9 C60BP 1P D 25A 10KA 277V UL489 DI |  | Multi9 C60BP 1P D 25A 10kA 277V UL489 Mi | [8 empty] | 09.07 | 1 | [8 empty] | 1 | 3606481170095 | 0 |  | 122 | 10 | 8 | 2 | 0.16 | 13606481170092 | 12 | 1530 | 22 | 8 | 11 |  | 43606481170093 | 108 | 14257 | 40 | 30 | 30 | [10 empty] | 6 | N | [12 empty] | CUD | ZD | 8536201090 | [14 empty] | MULTI9 C60BP 1P D 25A 10KA UL489 | MULTI9 C60BP 1P D 25A 10KA UL489 | [17 empty] | https://eref.se.com/be/nl/sis-tarif/product/M9F43125 | https://eref.se.com/be/fr/sis-tarif/product/M9F43125
Schneider Electric | Schneider Electric | 01022021 |  | Schneider Electric |  | SED | M9F43130 |  |  | 31.04 |  | 1 |  | 12 | MULTI9 C60BP 1PD 30A 10KA 277V UL489 | MULTI9 C60BP 1P D 30A 10KA 277V UL489 DI |  | Multi9 C60BP 1P D 30A 10kA 277V UL489 Mi | [8 empty] | 09.07 | 1 | [8 empty] | 1 | 3606481170088 | 0 |  | 133 | 10 | 7 | 2 | 0.14 | 13606481170085 | 12 | 1654 | 22 | 8 | 11 |  | 43606481170086 | 108 | 15373 | 40 | 30 | 30 | [10 empty] | 6 | N | [12 empty] | CUD | ZD | 8536201090 | [14 empty] | MULTI9 C60BP 1P D 30A 10KA UL489 | MULTI9 C60BP 1P D 30A 10KA UL489 | [17 empty] | https://eref.se.com/be/nl/sis-tarif/product/M9F43130 | https://eref.se.com/be/fr/sis-tarif/product/M9F43130
Schneider Electric | Schneider Electric | 01022021 |  | Schneider Electric |  | SED | M9F43135 |  |  | 31.04 |  | 1 |  | 12 | MULTI9 C60BP 1PD 35A 10KA 277V UL489 | MULTI9 C60BP 1P D 35A 10KA 277V UL489 DI |  | Multi9 C60BP 1P D 35A 10kA 277V UL489 Mi | [8 empty] | 09.07 | 1 | [8 empty] | 1 | 3606481170071 | 0 |  | 133 | 10 | 7 | 2 | 0.14 | 13606481170078 | 12 | 1654 | 22 | 8 | 11 |  | 43606481170079 | 108 | 15373 | 40 | 30 | 30 | [10 empty] | 12 | N | [12 empty] | CUD | ZD | 8536201090 | [14 empty] | MULTI9 C60BP 1P D 35A 10KA UL489 | MULTI9 C60BP 1P D 35A 10KA UL489 | [17 empty] | https://eref.se.com/be/nl/sis-tarif/product/M9F43135 | https://eref.se.com/be/fr/sis-tarif/product/M9F43135
Schneider Electric | Schneider Electric | 01022021 |  | Schneider Electric |  | SED | M9F43140 |  |  | 31.51 |  | 1 |  | 12 | MULTI9 C60BP 1PD 40A 10KA 240V UL489 | MULTI9 C60BP 1P D 40A 10KA 240V UL489 DI |  | Multi9 C60BP 1P D 40A 10kA 240V UL489 Mi | [8 empty] | 09.07 | 1 | [8 empty] | 1 | 3606481170064 | 0 |  | 129 | 10 | 7 | 2 | 0.14 | 13606481170061 | 12 | 1610 | 22 | 8 | 11 |  | 43606481170062 | 108 | 14977 | 40 | 30 | 30 | [10 empty] | 12 | N | [12 empty] | CUD | ZD | 8536201090 | [14 empty] | MULTI9 C60BP 1P D 40A 10KA UL489 | MULTI9 C60BP 1P D 40A 10KA UL489 | [17 empty] | https://eref.se.com/be/nl/sis-tarif/product/M9F43140 | https://eref.se.com/be/fr/sis-tarif/product/M9F43140
Schneider Electric | Schneider Electric | 01022021 |  | Schneider Electric |  | SED | M9F43145 |  |  | 30.78 |  | 1 |  | 12 | MULTI9 C60BP 1P D 45A 10KA UL489 | MULTI9 C60BP 1P D 45A 10KA 240V UL489 DI |  | Multi9 C60BP 1P D 45A 10kA 240V UL489 Mi | [8 empty] | 09.07 | 1 | [8 empty] | 1 | 3606481170057 | 0 |  | 131 | 10 | 8 | 2 | 0.16 | 13606481170054 | 12 | 1629 | 22 | 8 | 11 |  | 43606481170055 | 108 | 15148 | 40 | 30 | 30 | [10 empty] | 12 | N | [12 empty] | CUD | ZD | 8536201090 | [14 empty] | MULTI9 C60BP 1P D 45A 10KA UL489 | MULTI9 C60BP 1P D 45A 10KA UL489 | [17 empty] | https://eref.se.com/be/nl/sis-tarif/product/M9F43145 | https://eref.se.com/be/fr/sis-tarif/product/M9F43145
Schneider Electric | Schneider Electric | 01022021 |  | Schneider Electric |  | SED | M9F43150 |  |  | 30.78 |  | 1 |  | 12 | MULTI9 C60BP 1PD 50A 10KA 240V UL489 | MULTI9 C60BP 1P D 50A 10KA 240V UL489 DI |  | Multi9 C60BP 1P D 50A 10kA 240V UL489 Mi | [8 empty] | 09.07 | 1 | [8 empty] | 1 | 3606481170040 | 0 |  | 130 | 10 | 7 | 2 | 0.14 | 13606481170047 | 12 | 1624 | 22 | 8 | 11 |  | 43606481170048 | 108 | 15103 | 40 | 30 | 30 | [10 empty] | 12 | N | [12 empty] | CUD | ZD | 8536201090 | [14 empty] | MULTI9 C60BP 1P D 50A 10KA UL489 | MULTI9 C60BP 1P D 50A 10KA UL489 | [17 empty] | https://eref.se.com/be/nl/sis-tarif/product/M9F43150 | https://eref.se.com/be/fr/sis-tarif/product/M9F43150
Schneider Electric | Schneider Electric | 01022021 |  | Schneider Electric |  | SED | M9F43163 |  |  | 33.36 |  | 1 |  | 12 | MULTI9 C60BP 1PD 63A 10KA 240V UL489 | MULTI9 C60BP 1P D 63A 10KA 240V UL489 DI |  | Multi9 C60BP 1P D 63A 10kA 240V UL489 Mi | [8 empty] | 09.07 | 1 | [8 empty] | 1 | 3606481170033 | 0 |  | 133 | 10 | 7 | 2 | 0.14 | 13606481170030 | 12 | 1659 | 22 | 8 | 11 |  | 43606481170031 | 108 | 15418 | 40 | 30 | 30 | [10 empty] | 12 | N | [12 empty] | CUD | ZD | 8536201090 | [14 empty] | MULTI9 C60BP 1P D 63A 10KA UL489 | MULTI9 C60BP 1P D 63A 10KA UL489 | [17 empty] | https://eref.se.com/be/nl/sis-tarif/product/M9F43163 | https://eref.se.com/be/fr/sis-tarif/product/M9F43163
Schneider Electric | Schneider Electric | 01022021 |  | Schneider Electric |  | SED | M9F43170 |  |  | 55.13 |  | 1 |  | 12 | MULTI9 C60BP 1PD 0.5A 10KA 277V UL489 | MULTI9 C60BP 1P D 0,5A 10KA 277V UL489 D |  | Multi9 C60BP 1P D 0,5A 10kA 277V UL489 M | [8 empty] | 09.07 | 1 | [8 empty] | 1 | 3606481170200 | 0 |  | 119 | 10 | 8 | 2 | 0.16 | 13606481170207 | 12 | 1494 | 22 | 11 | 11 |  | 43606481170208 | 108 | 13933 | 40 | 30 | 30 | [10 empty] | 6 | N | [12 empty] | CUD | ZD | 8536201090 | [14 empty] | MULTI9 C60BP 1P D 0,5A 10KA UL489 | MULTI9 C60BP 1P D 0,5A 10KA UL489 | [17 empty] | https://eref.se.com/be/nl/sis-tarif/product/M9F43170 | https://eref.se.com/be/fr/sis-tarif/product/M9F43170
Schneider Electric | Schneider Electric | 01022021 |  | Schneider Electric |  | SED | M9F43201 |  |  | 55.59 |  | 1 |  | 6 | MULTI9 C60BP 2PD 1A 10KA 480Y/277VUL489 | MULTI9 C60BP 2P D 1A 10KA 480Y/277V UL48 |  | Multi9 C60BP 2P D 1A 10kA 480Y/277V UL48 | [8 empty] | 09.07 | 1 | [8 empty] | 1 | 3606481170378 | 0 |  | 250 | 10 | 8 | 4 | 0.32 | 13606481170375 | 6 | 1563 | 22 | 11 | 11 |  | 43606481170376 | 54 | 14554 | 40 | 30 | 30 | [10 empty] | 6 | N | [12 empty] | CUD | ZD | 8536201090 | [14 empty] | MULTI9 C60BP 2P D 1A 10KA UL489 | MULTI9 C60BP 2P D 1A 10KA UL489 | [17 empty] | https://eref.se.com/be/nl/sis-tarif/product/M9F43201 | https://eref.se.com/be/fr/sis-tarif/product/M9F43201
Schneider Electric | Schneider Electric | 01022021 |  | Schneider Electric |  | SED | M9F43202 |  |  | 45.84 |  | 1 |  | 6 | MULTI9 C60BP 2PD 2A 10KA 480Y/277VUL489 | MULTI9 C60BP 2P D 2A 10KA 480Y/277V UL48 |  | Multi9 C60BP 2P D 2A 10kA 480Y/277V UL48 | [8 empty] | 09.07 | 1 | [8 empty] | 1 | 3606481170361 | 0 |  | 247 | 10 | 8 | 4 | 0.32 | 13606481170368 | 6 | 1541 | 22 | 8 | 11 |  | 43606481170369 | 54 | 14356 | 40 | 30 | 30 | [10 empty] | 6 | N | [12 empty] | CUD | ZD | 8536201090 | [14 empty] | MULTI9 C60BP 2P D 2A 10KA UL489 | MULTI9 C60BP 2P D 2A 10KA UL489 | [17 empty] | https://eref.se.com/be/nl/sis-tarif/product/M9F43202 | https://eref.se.com/be/fr/sis-tarif/product/M9F43202
Schneider Electric | Schneider Electric | 01022021 |  | Schneider Electric |  | SED | M9F43203 |  |  | 45.24 |  | 1 |  | 6 | MULTI9 C60BP 2PD 3A 10KA 480Y/277VUL489 | MULTI9 C60BP 2P D 3A 10KA 480Y/277V UL48 |  | Multi9 C60BP 2P D 3A 10kA 480Y/277V UL48 | [8 empty] | 09.07 | 1 | [8 empty] | 1 | 3606481170354 | 0 |  | 245 | 10 | 8 | 4 | 0.32 | 13606481170351 | 6 | 1532 | 22 | 11 | 11 |  | 43606481170352 | 54 | 14275 | 40 | 30 | 30 | [10 empty] | 6 | N | [12 empty] | CUD | ZD | 8536201090 | [14 empty] | MULTI9 C60BP 2P D 3A 10KA UL489 | MULTI9 C60BP 2P D 3A 10KA UL489 | [17 empty] | https://eref.se.com/be/nl/sis-tarif/product/M9F43203 | https://eref.se.com/be/fr/sis-tarif/product/M9F43203
Schneider Electric | Schneider Electric | 01022021 |  | Schneider Electric |  | SED | M9F43204 |  |  | 45.24 |  | 1 |  | 6 | MULTI9 C60BP 2PD 4A 10KA 480Y/277VUL489 | MULTI9 C60BP 2P D 4A 10KA 480Y/277V UL48 |  | Multi9 C60BP 2P D 4A 10kA 480Y/277V UL48 | [8 empty] | 09.07 | 1 | [8 empty] | 1 | 3606481170347 | 0 |  | 245 | 10 | 8 | 4 | 0.32 | 13606481170344 | 6 | 1533 | 22 | 8 | 11 |  | 43606481170345 | 54 | 14284 | 40 | 30 | 30 | [10 empty] | 2 | Y | [12 empty] | CUD | ZD | 8536201090 | [14 empty] | MULTI9 C60BP 2P D 4A 10KA UL489 | MULTI9 C60BP 2P D 4A 10KA UL489 | [17 empty] | https://eref.se.com/be/nl/sis-tarif/product/M9F43204 | https://eref.se.com/be/fr/sis-tarif/product/M9F43204
Schneider Electric | Schneider Electric | 01022021 |  | Schneider Electric |  | SED | M9F43205 |  |  | 46.76 |  | 1 |  | 6 | MULTI9 C60BP 2PD 5A 10KA 480Y/277VUL489 | MULTI9 C60BP 2P D 5A 10KA 480Y/277V UL48 |  | Multi9 C60BP 2P D 5A 10kA 480Y/277V UL48 | [8 empty] | 09.07 | 1 | [8 empty] | 1 | 3606481170330 | 0 |  | 245 | 10 | 7 | 4 | 0.28 | 13606481170337 | 6 | 1536 | 22 | 8 | 11 |  | 43606481170338 | 54 | 14311 | 40 | 30 | 30 | [10 empty] | 6 | N | [12 empty] | CUD | ZD | 8536201090 | [14 empty] | MULTI9 C60BP 2P D 5A 10KA UL489 | MULTI9 C60BP 2P D 5A 10KA UL489 | [17 empty] | https://eref.se.com/be/nl/sis-tarif/product/M9F43205 | https://eref.se.com/be/fr/sis-tarif/product/M9F43205
Schneider Electric | Schneider Electric | 01022021 |  | Schneider Electric |  | SED | M9F43206 |  |  | 46.76 |  | 1 |  | 6 | MULTI9 C60BP 2PD 6A 10KA 480Y/277VUL489 | MULTI9 C60BP 2P D 6A 10KA 480Y/277V UL48 |  | Multi9 C60BP 2P D 6A 10kA 480Y/277V UL48 | [8 empty] | 09.07 | 1 | [8 empty] | 1 | 3606481170323 | 0 |  | 241 | 10 | 7 | 4 | 0.28 | 13606481170320 | 6 | 1505 | 22 | 8 | 11 |  | 43606481170321 | 54 | 14032 | 40 | 30 | 30 | [10 empty] | 6 | N | [12 empty] | CUD | ZD | 8536201090 | [14 empty] | MULTI9 C60BP 2P D 6A 10KA UL489 | MULTI9 C60BP 2P D 6A 10KA UL489 | [17 empty] | https://eref.se.com/be/nl/sis-tarif/product/M9F43206 | https://eref.se.com/be/fr/sis-tarif/product/M9F43206
Schneider Electric | Schneider Electric | 01022021 |  | Schneider Electric |  | SED | M9F43208 |  |  | 44.84 |  | 1 |  | 6 | MULTI9 C60BP 2PD 8A 10KA 480Y/277VUL489 | MULTI9 C60BP 2P D 8A 10KA 480Y/277V UL48 |  | Multi9 C60BP 2P D 8A 10kA 480Y/277V UL48 | [8 empty] | 09.07 | 1 | [8 empty] | 1 | 3606481170316 | 0 |  | 238 | 10 | 8 | 4 | 0.32 | 13606481170313 | 6 | 1494 | 22 | 8 | 11 |  | 43606481170314 | 54 | 13933 | 40 | 30 | 30 | [10 empty] | 6 | N | [12 empty] | CUD | ZD | 8536201090 | [14 empty] | MULTI9 C60BP 2P D 8A 10KA UL489 | MULTI9 C60BP 2P D 8A 10KA UL489 | [17 empty] | https://eref.se.com/be/nl/sis-tarif/product/M9F43208 | https://eref.se.com/be/fr/sis-tarif/product/M9F43208
Schneider Electric | Schneider Electric | 01022021 |  | Schneider Electric |  | SED | M9F43210 |  |  | 42.93 |  | 1 |  | 6 | M9 C60BP 2PD 10A 10KA 480Y/277VUL489 | MULTI9 C60BP 2P D 10A 10KA 480Y/277V UL4 |  | Multi9 C60BP 2P D 10A 10kA 480Y/277V UL4 | [8 empty] | 09.07 | 1 | [8 empty] | 1 | 3606481170309 | 0 |  | 237 | 10 | 7 | 4 | 0.28 | 13606481170306 | 6 | 1486 | 22 | 8 | 11 |  | 43606481170307 | 54 | 13861 | 40 | 30 | 30 | [10 empty] | 6 | N | [12 empty] | CUD | ZD | 8536201090 | [14 empty] | MULTI9 C60BP 2P D 10A 10KA UL489 | MULTI9 C60BP 2P D 10A 10KA UL489 | [17 empty] | https://eref.se.com/be/nl/sis-tarif/product/M9F43210 | https://eref.se.com/be/fr/sis-tarif/product/M9F43210
Schneider Electric | Schneider Electric | 01022021 |  | Schneider Electric |  | SED | M9F43215 |  |  | 42.93 |  | 1 |  | 6 | M9 C60BP 2PD 15A 10KA 480Y/277VUL489 | MULTI9 C60BP 2P D 15A 10KA 480Y/277V UL4 |  | Multi9 C60BP 2P D 15A 10kA 480Y/277V UL4 | [8 empty] | 09.07 | 1 | [8 empty] | 1 | 3606481170293 | 0 |  | 242 | 10 | 7 | 4 | 0.28 | 13606481170290 | 6 | 1515 | 22 | 8 | 11 |  | 43606481170291 | 54 | 14122 | 40 | 30 | 30 | [10 empty] | 6 | N | [12 empty] | CUD | ZD | 8536201090 | [14 empty] | MULTI9 C60BP 2P D 15A 10KA UL489 | MULTI9 C60BP 2P D 15A 10KA UL489 | [17 empty] | https://eref.se.com/be/nl/sis-tarif/product/M9F43215 | https://eref.se.com/be/fr/sis-tarif/product/M9F43215
Schneider Electric | Schneider Electric | 01022021 |  | Schneider Electric |  | SED | M9F43220 |  |  | 43.39 |  | 1 |  | 6 | M9 C60BP 2PD 20A 10KA 480Y/277VUL489 | MULTI9 C60BP 2P D 20A 10KA 480Y/277V UL4 |  | Multi9 C60BP 2P D 20A 10kA 480Y/277V UL4 | [8 empty] | 09.07 | 1 | [8 empty] | 1 | 3606481170286 | 0 |  | 245 | 10 | 7 | 4 | 0.28 | 13606481170283 | 6 | 1531 | 22 | 8 | 11 |  | 43606481170284 | 54 | 14266 | 40 | 30 | 30 | [10 empty] | 6 | N | [12 empty] | CUD | ZD | 8536201090 | [14 empty] | MULTI9 C60BP 2P D 20A 10KA UL489 | MULTI9 C60BP 2P D 20A 10KA UL489 | [17 empty] | https://eref.se.com/be/nl/sis-tarif/product/M9F43220 | https://eref.se.com/be/fr/sis-tarif/product/M9F43220
Schneider Electric | Schneider Electric | 01022021 |  | Schneider Electric |  | SED | M9F43225 |  |  | 52.08 |  | 1 |  | 6 | M9 C60BP 2PD 25A 10KA 480Y/277VUL489 | MULTI9 C60BP 2P D 25A 10KA 480Y/277V UL4 |  | Multi9 C60BP 2P D 25A 10kA 480Y/277V UL4 | [8 empty] | 09.07 | 1 | [8 empty] | 1 | 3606481170279 | 0 |  | 245 | 10 | 8 | 4 | 0.32 | 13606481170276 | 6 | 1539 | 22 | 8 | 11 |  | 43606481170277 | 54 | 14338 | 40 | 30 | 30 | [10 empty] | 2 | Y | [12 empty] | CUD | ZD | 8536201090 | [14 empty] | MULTI9 C60BP 2P D 25A 10KA UL489 | MULTI9 C60BP 2P D 25A 10KA UL489 | [17 empty] | https://eref.se.com/be/nl/sis-tarif/product/M9F43225 | https://eref.se.com/be/fr/sis-tarif/product/M9F43225
Schneider Electric | Schneider Electric | 01022021 |  | Schneider Electric |  | SED | M9F43230 |  |  | 73.7 |  | 1 |  | 6 | M9 C60BP 2PD 30A 10KA 480Y/277VUL489 | MULTI9 C60BP 2P D 30A 10KA 480Y/277V UL4 |  | Multi9 C60BP 2P D 30A 10kA 480Y/277V UL4 | [8 empty] | 09.07 | 1 | [8 empty] | 1 | 3606481170262 | 0 |  | 266 | 10 | 8 | 4 | 0.32 | 13606481170269 | 6 | 1660 | 22 | 8 | 11 |  | 43606481170260 | 54 | 15427 | 40 | 30 | 30 | [10 empty] | 6 | N | [12 empty] | CUD | ZD | 8536201090 | [14 empty] | MULTI9 C60BP 2P D 30A 10KA UL489 | MULTI9 C60BP 2P D 30A 10KA UL489 | [17 empty] | https://eref.se.com/be/nl/sis-tarif/product/M9F43230 | https://eref.se.com/be/fr/sis-tarif/product/M9F43230
Schneider Electric | Schneider Electric | 01022021 |  | Schneider Electric |  | SED | M9F43235 |  |  | 73.7 |  | 1 |  | 6 | M9 C60BP 2PD 35A 10KA 480Y/277VUL489 | MULTI9 C60BP 2P D 35A 10KA 480Y/277V UL4 |  | Multi9 C60BP 2P D 35A 10kA 480Y/277V UL4 | [8 empty] | 09.07 | 1 | [8 empty] | 1 | 3606481170255 | 0 |  | 266 | 10 | 8 | 4 | 0.32 | 13606481170252 | 6 | 1660 | 22 | 8 | 11 |  | 43606481170253 | 54 | 15427 | 40 | 30 | 30 | [10 empty] | 6 | N | [12 empty] | CUD | ZD | 8536201090 | [14 empty] | MULTI9 C60BP 2P D 35A 10KA UL489 | MULTI9 C60BP 2P D 35A 10KA UL489 | [17 empty] | https://eref.se.com/be/nl/sis-tarif/product/M9F43235 | https://eref.se.com/be/fr/sis-tarif/product/M9F43235
Schneider Electric | Schneider Electric | 01022021 |  | Schneider Electric |  | SED | M9F43240 |  |  | 74.56 |  | 1 |  | 6 | MULTI9 C60BP 2PD 40A 10KA 240V UL489 | MULTI9 C60BP 2P D 40A 10KA 240V UL489 DI |  | Multi9 C60BP 2P D 40A 10kA 240V UL489 Mi | [8 empty] | 09.07 | 1 | [8 empty] | 1 | 3606481170248 | 0 |  | 259 | 10 | 7 | 4 | 0.28 | 13606481170245 | 6 | 1618 | 22 | 8 | 11 |  | 43606481170246 | 54 | 15049 | 40 | 30 | 30 | [10 empty] | 6 | N | [12 empty] | CUD | ZD | 8536201090 | [14 empty] | MULTI9 C60BP 2P D 40A 10KA UL489 | MULTI9 C60BP 2P D 40A 10KA UL489 | [17 empty] | https://eref.se.com/be/nl/sis-tarif/product/M9F43240 | https://eref.se.com/be/fr/sis-tarif/product/M9F43240
Schneider Electric | Schneider Electric | 01022021 |  | Schneider Electric |  | SED | M9F43245 |  |  | 73.16 |  | 1 |  | 6 | MULTI9 C60BP 2P D 45A 10KA UL489 | MULTI9 C60BP 2P D 45A 10KA 240V UL489 DI |  | Multi9 C60BP 2P D 45A 10kA 240V UL489 Mi | [8 empty] | 09.07 | 1 | [8 empty] | 1 | 3606481170231 | 0 |  | 261 | 10 | 8 | 4 | 0.32 | 13606481170238 | 6 | 1634 | 22 | 9 | 11 |  | 43606481170239 | 54 | 15193 | 40 | 30 | 30 | [10 empty] | 12 | N | [12 empty] | CUD | ZD | 8536201090 | [14 empty] | MULTI9 C60BP 2P D 45A 10KA UL489 | MULTI9 C60BP 2P D 45A 10KA UL489 | [17 empty] | https://eref.se.com/be/nl/sis-tarif/product/M9F43245 | https://eref.se.com/be/fr/sis-tarif/product/M9F43245
Schneider Electric | Schneider Electric | 01022021 |  | Schneider Electric |  | SED | M9F43250 |  |  | 73.16 |  | 1 |  | 6 | MULTI9 C60BP 2PD 50A 10KA 240V UL489 | MULTI9 C60BP 2P D 50A 10KA 240V UL489 DI |  | Multi9 C60BP 2P D 50A 10kA 240V UL489 Mi | [8 empty] | 09.07 | 1 | [8 empty] | 6 | 3606481170224 | 0 |  | 262 | 10 | 7 | 4 | 0.28 | 13606481170221 | 6 | 1633 | 22 | 8 | 11 |  | 43606481170222 | 54 | 15184 | 40 | 30 | 30 | [10 empty] | 12 | N | [12 empty] | CUD | ZD | 8536201090 | [14 empty] | MULTI9 C60BP 2P D 50A 10KA UL489 | MULTI9 C60BP 2P D 50A 10KA UL489 | [17 empty] | https://eref.se.com/be/nl/sis-tarif/product/M9F43250 | https://eref.se.com/be/fr/sis-tarif/product/M9F43250
Schneider Electric | Schneider Electric | 01022021 |  | Schneider Electric |  | SED | M9F43263 |  |  | 78.61 |  | 1 |  | 6 | MULTI9 C60BP 2PD 63A 10KA 240V UL489 | MULTI9 C60BP 2P D 63A 10KA 240V UL489 DI |  | Multi9 C60BP 2P D 63A 10kA 240V UL489 Mi | [8 empty] | 09.07 | 1 | [8 empty] | 1 | 3606481170217 | 0 |  | 251 | 9 | 8 | 4 | 0.288 | 13606481170214 | 6 | 1551 | 23 | 8 | 9 |  | 43606481170215 | 54 | 14446 | 40 | 30 | 30 | [10 empty] | 12 | N | [12 empty] | CUD | ZD | 8536201090 | [14 empty] | MULTI9 C60BP 2P D 63A 10KA UL489 | MULTI9 C60BP 2P D 63A 10KA UL489 | [17 empty] | https://eref.se.com/be/nl/sis-tarif/product/M9F43263 | https://eref.se.com/be/fr/sis-tarif/product/M9F43263
Schneider Electric | Schneider Electric | 01022021 |  | Schneider Electric |  | SED | M9F43301 |  |  | 79.53 |  | 1 |  | 4 | MULTI9 C60BP 3PD 1A 10KA 480Y/277VUL489 | MULTI9 C60BP 3P D 1A 10KA 480Y/277V UL48 |  | Multi9 C60BP 3P D 1A 10kA 480Y/277V UL48 | [8 empty] | 09.07 | 1 | [8 empty] | 1 | 3606481170545 | 0 |  | 376 | 10 | 8 | 5 | 0.4 | 13606481170542 | 4 | 1568 | 22 | 8 | 11 |  | 43606481170543 | 36 | 14599 | 40 | 30 | 30 | [10 empty] | 6 | N | [12 empty] | CUD | ZD | 8536201090 | [14 empty] | MULTI9 C60BP 3P D 1A 10KA UL489 | MULTI9 C60BP 3P D 1A 10KA UL489 | [17 empty] | https://eref.se.com/be/nl/sis-tarif/product/M9F43301 | https://eref.se.com/be/fr/sis-tarif/product/M9F43301
Schneider Electric | Schneider Electric | 01022021 |  | Schneider Electric |  | SED | M9F43302 |  |  | 64.95 |  | 1 |  | 4 | MULTI9 C60BP 3PD 2A 10KA 480Y/277VUL489 | MULTI9 C60BP 3P D 2A 10KA 480Y/277V UL48 |  | Multi9 C60BP 3P D 2A 10kA 480Y/277V UL48 | [8 empty] | 09.07 | 1 | [8 empty] | 1 | 3606481170538 | 0 |  | 372 | 10 | 8 | 5 | 0.4 | 13606481170535 | 4 | 1547 | 22 | 9 | 11 |  | 43606481170536 | 36 | 14410 | 40 | 30 | 30 | [10 empty] | 6 | N | [12 empty] | CUD | ZD | 8536201090 | [14 empty] | MULTI9 C60BP 3P D 2A 10KA UL489 | MULTI9 C60BP 3P D 2A 10KA UL489 | [17 empty] | https://eref.se.com/be/nl/sis-tarif/product/M9F43302 | https://eref.se.com/be/fr/sis-tarif/product/M9F43302
Schneider Electric | Schneider Electric | 01022021 |  | Schneider Electric |  | SED | M9F43303 |  |  | 63.94 |  | 1 |  | 4 | MULTI9 C60BP 3PD 3A 10KA 480Y/277VUL489 | MULTI9 C60BP 3P D 3A 10KA 480Y/277V UL48 |  | Multi9 C60BP 3P D 3A 10kA 480Y/277V UL48 | [8 empty] | 09.07 | 1 | [8 empty] | 1 | 3606481170521 | 0 |  | 368 | 10 | 8 | 5 | 0.4 | 13606481170528 | 4 | 1535 | 22 | 8 | 11 |  | 43606481170529 | 36 | 14302 | 40 | 30 | 30 | [10 empty] | 6 | N | [12 empty] | CUD | ZD | 8536201090 | [14 empty] | MULTI9 C60BP 3P D 3A 10KA UL489 | MULTI9 C60BP 3P D 3A 10KA UL489 | [17 empty] | https://eref.se.com/be/nl/sis-tarif/product/M9F43303 | https://eref.se.com/be/fr/sis-tarif/product/M9F43303
Schneider Electric | Schneider Electric | 01022021 |  | Schneider Electric |  | SED | M9F43304 |  |  | 63.94 |  | 1 |  | 4 | MULTI9 C60BP 3PD 4A 10KA 480Y/277VUL489 | MULTI9 C60BP 3P D 4A 10KA 480Y/277V UL48 |  | Multi9 C60BP 3P D 4A 10kA 480Y/277V UL48 | [8 empty] | 09.07 | 1 | [8 empty] | 1 | 3606481170514 | 0 |  | 367 | 10 | 8 | 5 | 0.4 | 13606481170511 | 4 | 1534 | 22 | 8 | 11 |  | 43606481170512 | 36 | 14293 | 40 | 30 | 30 | [10 empty] | 6 | N | [12 empty] | CUD | ZD | 8536201090 | [14 empty] | MULTI9 C60BP 3P D 4A 10KA UL489 | MULTI9 C60BP 3P D 4A 10KA UL489 | [17 empty] | https://eref.se.com/be/nl/sis-tarif/product/M9F43304 | https://eref.se.com/be/fr/sis-tarif/product/M9F43304
Schneider Electric | Schneider Electric | 01022021 |  | Schneider Electric |  | SED | M9F43305 |  |  | 66.27 |  | 1 |  | 4 | MULTI9 C60BP 3PD 5A 10KA 480Y/277VUL489 | MULTI9 C60BP 3P D 5A 10KA 480Y/277V UL48 |  | Multi9 C60BP 3P D 5A 10kA 480Y/277V UL48 | [8 empty] | 09.07 | 1 | [8 empty] | 1 | 3606481170507 | 0 |  | 368 | 10 | 8 | 5 | 0.4 | 13606481170504 | 4 | 1539 | 22 | 8 | 11 |  | 43606481170505 | 36 | 14338 | 40 | 30 | 30 | [10 empty] | 6 | N | [12 empty] | CUD | ZD | 8536201090 | [14 empty] | MULTI9 C60BP 3P D 5A 10KA UL489 | MULTI9 C60BP 3P D 5A 10KA UL489 | [17 empty] | https://eref.se.com/be/nl/sis-tarif/product/M9F43305 | https://eref.se.com/be/fr/sis-tarif/product/M9F43305
Schneider Electric | Schneider Electric | 01022021 |  | Schneider Electric |  | SED | M9F43306 |  |  | 66.27 |  | 1 |  | 4 | MULTI9 C60BP 3PD 6A 10KA 480Y/277VUL489 | MULTI9 C60BP 3P D 6A 10KA 480Y/277V UL48 |  | Multi9 C60BP 3P D 6A 10kA 480Y/277V UL48 | [8 empty] | 09.07 | 1 | [8 empty] | 1 | 3606481170491 | 0 |  | 361 | 10 | 8 | 5 | 0.4 | 13606481170498 | 4 | 1508 | 22 | 8 | 11 |  | 43606481170499 | 36 | 14059 | 40 | 30 | 30 | [10 empty] | 6 | N | [12 empty] | CUD | ZD | 8536201090 | [14 empty] | MULTI9 C60BP 3P D 6A 10KA UL489 | MULTI9 C60BP 3P D 6A 10KA UL489 | [17 empty] | https://eref.se.com/be/nl/sis-tarif/product/M9F43306 | https://eref.se.com/be/fr/sis-tarif/product/M9F43306
Schneider Electric | Schneider Electric | 01022021 |  | Schneider Electric |  | SED | M9F43308 |  |  | 63.36 |  | 1 |  | 4 | MULTI9 C60BP 3PD 8A 10KA 480Y/277VUL489 | MULTI9 C60BP 3P D 8A 10KA 480Y/277V UL48 |  | Multi9 C60BP 3P D 8A 10kA 480Y/277V UL48 | [8 empty] | 09.07 | 1 | [8 empty] | 1 | 3606481170484 | 0 |  | 358 | 10 | 8 | 5 | 0.4 | 13606481170481 | 4 | 1498 | 22 | 8 | 11 |  | 43606481170482 | 36 | 13969 | 40 | 30 | 30 | [10 empty] | 2 | Y | [12 empty] | CUD | ZD | 8536201090 | [14 empty] | MULTI9 C60BP 3P D 8A 10KA UL489 | MULTI9 C60BP 3P D 8A 10KA UL489 | [17 empty] | https://eref.se.com/be/nl/sis-tarif/product/M9F43308 | https://eref.se.com/be/fr/sis-tarif/product/M9F43308
Schneider Electric | Schneider Electric | 01022021 |  | Schneider Electric |  | SED | M9F43310 |  |  | 60.49 |  | 1 |  | 4 | M9 C60BP 3PD 10A 10KA 480Y/277VUL489 | MULTI9 C60BP 3P D 10A 10KA 480Y/277V UL4 |  | Multi9 C60BP 3P D 10A 10kA 480Y/277V UL4 | [8 empty] | 09.07 | 1 | [8 empty] | 1 | 3606481170477 | 0 |  | 360 | 10 | 8 | 5 | 0.4 | 13606481170474 | 4 | 1495 | 22 | 8 | 11 |  | 43606481170475 | 36 | 13942 | 40 | 30 | 30 | [10 empty] | 2 | Y | [12 empty] | CUD | ZD | 8536201090 | [14 empty] | MULTI9 C60BP 3P D 10A 10KA UL489 | MULTI9 C60BP 3P D 10A 10KA UL489 | [17 empty] | https://eref.se.com/be/nl/sis-tarif/product/M9F43310 | https://eref.se.com/be/fr/sis-tarif/product/M9F43310
Schneider Electric | Schneider Electric | 01022021 |  | Schneider Electric |  | SED | M9F43315 |  |  | 63.28 |  | 1 |  | 4 | M9 C60BP 3PD 15A 10KA 480Y/277VUL489 | MULTI9 C60BP 3P D 15A 10KA 480Y/277V UL4 |  | Multi9 C60BP 3P D 15A 10kA 480Y/277V UL4 | [8 empty] | 09.07 | 1 | [8 empty] | 1 | 3606481170460 | 0 |  | 364 | 10 | 8 | 5 | 0.4 | 13606481170467 | 4 | 1517 | 22 | 8 | 11 |  | 43606481170468 | 36 | 14140 | 40 | 30 | 30 | [10 empty] | 6 | N | [12 empty] | CUD | ZD | 8536201090 | [14 empty] | MULTI9 C60BP 3P D 15A 10KA UL489 | MULTI9 C60BP 3P D 15A 10KA UL489 | [17 empty] | https://eref.se.com/be/nl/sis-tarif/product/M9F43315 | https://eref.se.com/be/fr/sis-tarif/product/M9F43315
Schneider Electric | Schneider Electric | 01022021 |  | Schneider Electric |  | SED | M9F43320 |  |  | 61.16 |  | 1 |  | 4 | M9 C60BP 3PD 20A 10KA 480Y/277VUL489 | MULTI9 C60BP 3P D 20A 10KA 480Y/277V UL4 |  | Multi9 C60BP 3P D 20A 10kA 480Y/277V UL4 | [8 empty] | 09.07 | 1 | [8 empty] | 1 | 3606481170453 | 0 |  | 367 | 10 | 8 | 5 | 0.4 | 13606481170450 | 4 | 1531 | 22 | 8 | 11 |  | 43606481170451 | 36 | 14266 | 40 | 30 | 30 | [10 empty] | 2 | Y | [12 empty] | CUD | ZD | 8536201090 | [14 empty] | MULTI9 C60BP 3P D 20A 10KA UL489 | MULTI9 C60BP 3P D 20A 10KA UL489 | [17 empty] | https://eref.se.com/be/nl/sis-tarif/product/M9F43320 | https://eref.se.com/be/fr/sis-tarif/product/M9F43320
Schneider Electric | Schneider Electric | 01022021 |  | Schneider Electric |  | SED | M9F43325 |  |  | 74.16 |  | 1 |  | 4 | M9 C60BP 3PD 25A 10KA 480Y/277VUL489 | MULTI9 C60BP 3P D 25A 10KA 480Y/277V UL4 |  | Multi9 C60BP 3P D 25A 10kA 480Y/277V UL4 | [8 empty] | 09.07 | 1 | [8 empty] | 1 | 3606481170446 | 0 |  | 370 | 10 | 8 | 5 | 0.4 | 13606481170443 | 4 | 1542 | 22 | 9 | 11 |  | 43606481170444 | 36 | 14409 | 40 | 30 | 30 | [10 empty] | 6 | N | [12 empty] | CUD | ZD | 8536201090 | [14 empty] | MULTI9 C60BP 3P D 25A 10KA UL489 | MULTI9 C60BP 3P D 25A 10KA UL489 | [17 empty] | https://eref.se.com/be/nl/sis-tarif/product/M9F43325 | https://eref.se.com/be/fr/sis-tarif/product/M9F43325
Schneider Electric | Schneider Electric | 01022021 |  | Schneider Electric |  | SED | M9F43330 |  |  | 104.14 |  | 1 |  | 4 | M9 C60BP 3PD 30A 10KA 480Y/277VUL489 | MULTI9 C60BP 3P D 30A 10KA 480Y/277V UL4 |  | Multi9 C60BP 3P D 30A 10kA 480Y/277V UL4 | [8 empty] | 09.07 | 1 | [8 empty] | 1 | 3606481170439 | 0 |  | 399 | 10 | 8 | 5 | 0.4 | 13606481170436 | 4 | 1661 | 22 | 8 | 11 |  | 43606481170437 | 36 | 15436 | 40 | 30 | 30 | [10 empty] | 2 | Y | [12 empty] | CUD | ZD | 8536201090 | [14 empty] | MULTI9 C60BP 3P D 30A 10KA UL489 | MULTI9 C60BP 3P D 30A 10KA UL489 | [17 empty] | https://eref.se.com/be/nl/sis-tarif/product/M9F43330 | https://eref.se.com/be/fr/sis-tarif/product/M9F43330
Schneider Electric | Schneider Electric | 01022021 |  | Schneider Electric |  | SED | M9F43335 |  |  | 104.14 |  | 1 |  | 4 | M9 C60BP 3PD 35A 10KA 480Y/277VUL489 | MULTI9 C60BP 3P D 35A 10KA 480Y/277V UL4 |  | Multi9 C60BP 3P D 35A 10kA 480Y/277V UL4 | [8 empty] | 09.07 | 1 | [8 empty] | 1 | 3606481170422 | 0 |  | 401 | 10 | 8 | 5 | 0.4 | 13606481170429 | 4 | 1666 | 22 | 9 | 11 |  | 43606481170420 | 36 | 15415 | 40 | 30 | 30 | [10 empty] | 6 | N | [12 empty] | CUD | ZD | 8536201090 | [14 empty] | MULTI9 C60BP 3P D 35A 10KA UL489 | MULTI9 C60BP 3P D 35A 10KA UL489 | [17 empty] | https://eref.se.com/be/nl/sis-tarif/product/M9F43335 | https://eref.se.com/be/fr/sis-tarif/product/M9F43335
Schneider Electric | Schneider Electric | 01022021 |  | Schneider Electric |  | SED | M9F43340 |  |  | 105.47 |  | 1 |  | 4 | MULTI9 C60BP 3PD 40A 10KA 240V UL489 | MULTI9 C60BP 3P D 40A 10KA 240V UL489 DI |  | Multi9 C60BP 3P D 40A 10kA 240V UL489 Mi | [8 empty] | 09.07 | 1 | [8 empty] | 1 | 3606481170415 | 0 |  | 391 | 10 | 8 | 5 | 0.4 | 13606481170412 | 4 | 1625 | 22 | 8 | 11 |  | 43606481170413 | 36 | 15112 | 40 | 30 | 30 | [10 empty] | 6 | N | [12 empty] | CUD | ZD | 8536201090 | [14 empty] | MULTI9 C60BP 3P D 40A 10KA UL489 | MULTI9 C60BP 3P D 40A 10KA UL489 | [17 empty] | https://eref.se.com/be/nl/sis-tarif/product/M9F43340 | https://eref.se.com/be/fr/sis-tarif/product/M9F43340
Schneider Electric | Schneider Electric | 01022021 |  | Schneider Electric |  | SED | M9F43345 |  |  | 103.29 |  | 1 |  | 4 | MULTI9 C60BP 3P D 45A 10KA UL489 | MULTI9 C60BP 3P D 45A 10KA 240V UL489 DI |  | Multi9 C60BP 3P D 45A 10kA 240V UL489 Mi | [8 empty] | 09.07 | 1 | [8 empty] | 1 | 3606481170408 | 0 |  | 400 | 10 | 8 | 5 | 0.4 | 13606481170405 | 4 | 1636 | 22 | 8 | 11 |  | 43606481170406 | 36 | 15211 | 40 | 30 | 30 | [10 empty] | 12 | N | [12 empty] | CUD | ZD | 8536201090 | [14 empty] | MULTI9 C60BP 3P D 45A 10KA UL489 | MULTI9 C60BP 3P D 45A 10KA UL489 | [17 empty] | https://eref.se.com/be/nl/sis-tarif/product/M9F43345 | https://eref.se.com/be/fr/sis-tarif/product/M9F43345
Schneider Electric | Schneider Electric | 01022021 |  | Schneider Electric |  | SED | M9F43350 |  |  | 103.29 |  | 1 |  | 4 | MULTI9 C60BP 3PD 50A 10KA 240V UL489 | MULTI9 C60BP 3P D 50A 10KA 240V UL489 DI |  | Multi9 C60BP 3P D 50A 10kA 240V UL489 Mi | [8 empty] | 09.07 | 1 | [8 empty] | 4 | 3606481170392 | 0 |  | 394 | 10 | 8 | 5 | 0.4 | 13606481170399 | 4 | 1636 | 22 | 8 | 11 |  | 43606481170390 | 36 | 15211 | 40 | 30 | 30 | [10 empty] | 12 | N | [12 empty] | CUD | ZD | 8536201090 | [14 empty] | MULTI9 C60BP 3P D 50A 10KA UL489 | MULTI9 C60BP 3P D 50A 10KA UL489 | [17 empty] | https://eref.se.com/be/nl/sis-tarif/product/M9F43350 | https://eref.se.com/be/fr/sis-tarif/product/M9F43350
Schneider Electric | Schneider Electric | 01022021 |  | Schneider Electric |  | SED | M9F43363 |  |  | 111.44 |  | 1 |  | 4 | MULTI9 C60BP 3PD 63A 10KA 240V UL489 | MULTI9 C60BP 3P D 63A 10KA 240V UL489 DI |  | Multi9 C60BP 3P D 63A 10kA 240V UL489 Mi | [8 empty] | 09.07 | 1 | [8 empty] | 1 | 3606481170385 | 0 |  | 378 | 9 | 8 | 5 | 0.36 | 13606481170382 | 4 | 1555 | 23 | 8 | 9 |  | 43606481170383 | 36 | 14482 | 40 | 30 | 30 | [10 empty] | 12 | N | [12 empty] | CUD | ZD | 8536201090 | [14 empty] | MULTI9 C60BP 3P D 63A 10KA UL489 | MULTI9 C60BP 3P D 63A 10KA UL489 | [17 empty] | https://eref.se.com/be/nl/sis-tarif/product/M9F43363 | https://eref.se.com/be/fr/sis-tarif/product/M9F43363
Schneider Electric | Schneider Electric | 01022021 |  | Schneider Electric |  | SED | M9F44101 |  |  | 24.54 |  | 1 |  | 12 | MULTI9 C60BP 1P Z 1A 10KA 277V UL489 | M9 Disjoncteur C60BP 1P 1A Z UL489 |  | Multi9 C60BP 1P Z 1A 10kA 277V UL489 Min | [8 empty] | 09.07 | 1 | [8 empty] | 1 | 3606481169495 | 0 |  | 125 | 10 | 8 | 2 | 0.16 | 13606481169492 | 12 | 1558 | 22 | 8 | 11 |  | 43606481169493 | 108 | 14509 | 40 | 30 | 30 | [10 empty] | 6 | N | [12 empty] | CUD | ZD | 8536201090 | [14 empty] | MULTI9 C60BP 1P Z 1A 10KA UL489 | MULTI9 C60BP 1P Z 1A 10KA UL489 | [17 empty] | https://eref.se.com/be/nl/sis-tarif/product/M9F44101 | https://eref.se.com/be/fr/sis-tarif/product/M9F44101
Schneider Electric | Schneider Electric | 01022021 |  | Schneider Electric |  | SED | M9F44102 |  |  | 19.5 |  | 1 |  | 12 | MULTI9 C60BP 1P Z 2A 10KA 277V UL489 | M9 Disjoncteur C60BP 1P 2A Z UL489 |  | Multi9 C60BP 1P Z 2A 10kA 277V UL489 Min | [8 empty] | 09.07 | 1 | [8 empty] | 1 | 3606481169488 | 0 |  | 123 | 10 | 8 | 2 | 0.16 | 13606481169485 | 12 | 1537 | 22 | 8 | 11 |  | 43606481169486 | 108 | 14320 | 40 | 30 | 30 | [10 empty] | 6 | N | [12 empty] | CUD | ZD | 8536201090 | [14 empty] | MULTI9 C60BP 1P Z 2A 10KA UL489 | MULTI9 C60BP 1P Z 2A 10KA UL489 | [17 empty] | https://eref.se.com/be/nl/sis-tarif/product/M9F44102 | https://eref.se.com/be/fr/sis-tarif/product/M9F44102
Schneider Electric | Schneider Electric | 01022021 |  | Schneider Electric |  | SED | M9F44103 |  |  | 19.31 |  | 1 |  | 12 | MULTI9 C60BP 1P Z 3A 10KA 277V UL489 | M9 Disjoncteur C60BP 1P 3A Z UL489 |  | Multi9 C60BP 1P Z 3A 10kA 277V UL489 Min | [8 empty] | 09.07 | 1 | [8 empty] | 1 | 3606481169471 | 0 |  | 122 | 10 | 7 | 2 | 0.14 | 13606481169478 | 12 | 1526 | 22 | 11 | 8 |  | 43606481169479 | 108 | 14221 | 40 | 30 | 30 | [10 empty] | 12 | N | [12 empty] | CUD | ZD | 8536201090 | [14 empty] | MULTI9 C60BP 1P Z 3A 10KA UL489 | MULTI9 C60BP 1P Z 3A 10KA UL489 | [17 empty] | https://eref.se.com/be/nl/sis-tarif/product/M9F44103 | https://eref.se.com/be/fr/sis-tarif/product/M9F44103
Schneider Electric | Schneider Electric | 01022021 |  | Schneider Electric |  | SED | M9F44104 |  |  | 19.31 |  | 1 |  | 12 | MULTI9 C60BP 1P Z 4A 10KA 277V UL489 | M9 Disjoncteur C60BP 1P 4A Z UL489 |  | Multi9 C60BP 1P Z 4A 10kA 277V UL489 Min | [8 empty] | 09.07 | 1 | [8 empty] | 1 | 3606481169464 | 0 |  | 121 | 10 | 7 | 2 | 0.14 | 13606481169461 | 12 | 1525 | 22 | 8 | 11 |  | 43606481169462 | 108 | 14212 | 40 | 30 | 30 | [10 empty] | 2 | Y | [12 empty] | CUD | ZD | 8536201090 | [14 empty] | MULTI9 C60BP 1P Z 4A 10KA UL489 | MULTI9 C60BP 1P Z 4A 10KA UL489 | [17 empty] | https://eref.se.com/be/nl/sis-tarif/product/M9F44104 | https://eref.se.com/be/fr/sis-tarif/product/M9F44104
Schneider Electric | Schneider Electric | 01022021 |  | Schneider Electric |  | SED | M9F44105 |  |  | 20.1 |  | 1 |  | 12 | MULTI9 C60BP 1P Z 5A 10KA 277V UL489 | M9 Disjoncteur C60BP 1P 5A Z UL489 |  | Multi9 C60BP 1P Z 5A 10kA 277V UL489 Min | [8 empty] | 09.07 | 1 | [8 empty] | 1 | 3606481169457 | 0 |  | 122 | 10 | 8 | 2 | 0.16 | 13606481169454 | 12 | 1531 | 22 | 8 | 11 |  | 43606481169455 | 108 | 14266 | 40 | 30 | 30 | [10 empty] | 6 | N | [12 empty] | CUD | ZD | 8536201090 | [14 empty] | MULTI9 C60BP 1P Z 5A 10KA UL489 | MULTI9 C60BP 1P Z 5A 10KA UL489 | [17 empty] | https://eref.se.com/be/nl/sis-tarif/product/M9F44105 | https://eref.se.com/be/fr/sis-tarif/product/M9F44105
Schneider Electric | Schneider Electric | 01022021 |  | Schneider Electric |  | SED | M9F44106 |  |  | 20.1 |  | 1 |  | 12 | MULTI9 C60BP 1P Z 6A 10KA 277V UL489 | M9 Disjoncteur C60BP 1P 6A Z UL489 |  | Multi9 C60BP 1P Z 6A 10kA 277V UL489 Min | [8 empty] | 09.07 | 1 | [8 empty] | 1 | 3606481169440 | 0 |  | 120 | 10 | 7 | 2 | 0.14 | 13606481169447 | 12 | 1500 | 22 | 8 | 11 |  | 43606481169448 | 108 | 13987 | 40 | 30 | 30 | [10 empty] | 2 | Y | [12 empty] | CUD | ZD | 8536201090 | [14 empty] | MULTI9 C60BP 1P Z 6A 10KA UL489 | MULTI9 C60BP 1P Z 6A 10KA UL489 | [17 empty] | https://eref.se.com/be/nl/sis-tarif/product/M9F44106 | https://eref.se.com/be/fr/sis-tarif/product/M9F44106
Schneider Electric | Schneider Electric | 01022021 |  | Schneider Electric |  | SED | M9F44108 |  |  | 19.03 |  | 1 |  | 12 | MULTI9 C60BP 1P Z 8A 10KA 277V UL489 | M9 Disjoncteur C60BP 1P 8A Z UL489 |  | Multi9 C60BP 1P Z 8A 10kA 277V UL489 Min | [8 empty] | 09.07 | 1 | [8 empty] | 1 | 3606481169433 | 0 |  | 119 | 10 | 8 | 2 | 0.16 | 13606481169430 | 12 | 1487 | 22 | 8 | 11 |  | 43606481169431 | 108 | 13870 | 40 | 30 | 30 | [10 empty] | 12 | N | [12 empty] | CUD | ZD | 8536201090 | [14 empty] | MULTI9 C60BP 1P Z 8A 10KA UL489 | MULTI9 C60BP 1P Z 8A 10KA UL489 | [17 empty] | https://eref.se.com/be/nl/sis-tarif/product/M9F44108 | https://eref.se.com/be/fr/sis-tarif/product/M9F44108
Schneider Electric | Schneider Electric | 01022021 |  | Schneider Electric |  | SED | M9F44110 |  |  | 18.24 |  | 1 |  | 12 | MULTI9 C60BP 1PZ 10A 10KA 277V UL489 | M9 Disjoncteur C60BP 1P 10A Z UL489 |  | Multi9 C60BP 1P Z 10A 10kA 277V UL489 Mi | [8 empty] | 09.07 | 1 | [8 empty] | 1 | 3606481169426 | 0 |  | 118 | 10 | 7 | 2 | 0.14 | 13606481169423 | 12 | 1482 | 22 | 8 | 11 |  | 43606481169424 | 108 | 13825 | 40 | 30 | 30 | [10 empty] | 6 | N | [12 empty] | CUD | ZD | 8536201090 | [14 empty] | MULTI9 C60BP 1P Z 10A 10KA UL489 | MULTI9 C60BP 1P Z 10A 10KA UL489 | [17 empty] | https://eref.se.com/be/nl/sis-tarif/product/M9F44110 | https://eref.se.com/be/fr/sis-tarif/product/M9F44110
Schneider Electric | Schneider Electric | 01022021 |  | Schneider Electric |  | SED | M9F44115 |  |  | 18.24 |  | 1 |  | 12 | MULTI9 C60BP 1PZ 15A 10KA 277V UL489 | M9 Disjoncteur C60BP 1P 15A Z UL489 |  | Multi9 C60BP 1P Z 15A 10kA 277V UL489 Mi | [8 empty] | 09.07 | 1 | [8 empty] | 1 | 3606481169419 | 0 |  | 120 | 10 | 8 | 2 | 0.16 | 13606481169416 | 12 | 1508 | 22 | 8 | 11 |  | 43606481169417 | 108 | 14059 | 40 | 30 | 30 | [10 empty] | 6 | N | [12 empty] | CUD | ZD | 8536201090 | [14 empty] | MULTI9 C60BP 1P Z 15A 10KA UL489 | MULTI9 C60BP 1P Z 15A 10KA UL489 | [17 empty] | https://eref.se.com/be/nl/sis-tarif/product/M9F44115 | https://eref.se.com/be/fr/sis-tarif/product/M9F44115
Schneider Electric | Schneider Electric | 01022021 |  | Schneider Electric |  | SED | M9F44120 |  |  | 18.44 |  | 1 |  | 12 | MULTI9 C60BP 1PZ 20A 10KA 277V UL489 | M9 Disjoncteur C60BP 1P 20A Z UL489 |  | Multi9 C60BP 1P Z 20A 10kA 277V UL489 Mi | [8 empty] | 09.07 | 1 | [8 empty] | 1 | 3606481169402 | 0 |  | 121 | 10 | 7 | 2 | 0.14 | 13606481169409 | 12 | 1525 | 22 | 8 | 11 |  | 43606481169400 | 108 | 14212 | 40 | 30 | 30 | [10 empty] | 6 | N | [12 empty] | CUD | ZD | 8536201090 | [14 empty] | MULTI9 C60BP 1P Z 20A 10KA UL489 | MULTI9 C60BP 1P Z 20A 10KA UL489 | [17 empty] | https://eref.se.com/be/nl/sis-tarif/product/M9F44120 | https://eref.se.com/be/fr/sis-tarif/product/M9F44120
Schneider Electric | Schneider Electric | 01022021 |  | Schneider Electric |  | SED | M9F44125 |  |  | 18.44 |  | 1 |  | 12 | MULTI9 C60BP 1PZ 25A 10KA 277V UL489 | M9 Disjoncteur C60BP 1P 25A Z UL489 |  | Multi9 C60BP 1P Z 25A 10kA 277V UL489 Mi | [8 empty] | 09.07 | 1 | [8 empty] | 1 | 3606481169396 | 0 |  | 122 | 10 | 7 | 2 | 0.14 | 13606481169393 | 12 | 1528 | 22 | 11 | 8 |  | 43606481169394 | 108 | 14239 | 40 | 30 | 30 | [10 empty] | 12 | N | [12 empty] | CUD | ZD | 8536201090 | [14 empty] | MULTI9 C60BP 1P Z 25A 10KA UL489 | MULTI9 C60BP 1P Z 25A 10KA UL489 | [17 empty] | https://eref.se.com/be/nl/sis-tarif/product/M9F44125 | https://eref.se.com/be/fr/sis-tarif/product/M9F44125
Schneider Electric | Schneider Electric | 01022021 |  | Schneider Electric |  | SED | M9F44130 |  |  | 38.53 |  | 1 |  | 12 | MULTI9 C60BP 1PZ 30A 10KA 277V UL489 | M9 Disjoncteur C60BP 1P 30A Z UL489 |  | Multi9 C60BP 1P Z 30A 10kA 277V UL489 Mi | [8 empty] | 09.07 | 1 | [8 empty] | 1 | 3606481169389 | 0 |  | 133 | 10 | 7 | 2 | 0.14 | 13606481169386 | 12 | 1649 | 22 | 8 | 11 |  | 43606481169387 | 108 | 15328 | 40 | 30 | 30 | [10 empty] | 12 | N | [12 empty] | CUD | ZD | 8536201090 | [14 empty] | MULTI9 C60BP 1P Z 30A 10KA UL489 | MULTI9 C60BP 1P Z 30A 10KA UL489 | [17 empty] | https://eref.se.com/be/nl/sis-tarif/product/M9F44130 | https://eref.se.com/be/fr/sis-tarif/product/M9F44130
Schneider Electric | Schneider Electric | 01022021 |  | Schneider Electric |  | SED | M9F44135 |  |  | 38.53 |  | 1 |  | 12 | MULTI9 C60BP 1PZ 35A 10KA 277V UL489 | M9 Disjoncteur C60BP 1P 35A Z UL489 |  | Multi9 C60BP 1P Z 35A 10kA 277V UL489 Mi | [8 empty] | 09.07 | 1 | [8 empty] | 1 | 3606481169372 | 0 |  | 132 | 10 | 7 | 2 | 0.14 | 13606481169379 | 12 | 1649 | 22 | 8 | 11 |  | 43606481169370 | 108 | 15328 | 40 | 30 | 30 | [10 empty] | 12 | N | [12 empty] | CUD | ZD | 8536201090 | [14 empty] | MULTI9 C60BP 1P Z 35A 10KA UL489 | MULTI9 C60BP 1P Z 35A 10KA UL489 | [17 empty] | https://eref.se.com/be/nl/sis-tarif/product/M9F44135 | https://eref.se.com/be/fr/sis-tarif/product/M9F44135
Schneider Electric | Schneider Electric | 01022021 |  | Schneider Electric |  | SED | M9F44140 |  |  | 38.07 |  | 1 |  | 12 | MULTI9 C60BP 1PZ 40A 10KA 240V UL489 | M9 Disjoncteur C60BP 1P 40A Z UL489 |  | Multi9 C60BP 1P Z 40A 10kA 240V UL489 Mi | [8 empty] | 09.07 | 1 | [8 empty] | 1 | 3606481169365 | 0 |  | 128 | 10 | 7 | 2 | 0.14 | 13606481169362 | 12 | 1608 | 22 | 8 | 11 |  | 43606481169363 | 108 | 14959 | 40 | 30 | 30 | [10 empty] | 12 | N | [12 empty] | CUD | ZD | 8536201090 | [14 empty] | MULTI9 C60BP 1P Z 40A 10KA UL489 | MULTI9 C60BP 1P Z 40A 10KA UL489 | [17 empty] | https://eref.se.com/be/nl/sis-tarif/product/M9F44140 | https://eref.se.com/be/fr/sis-tarif/product/M9F44140
Schneider Electric | Schneider Electric | 01022021 |  | Schneider Electric |  | SED | M9F44145 |  |  | 30.78 |  | 1 |  | 12 | MULTI9 C60BP 1P Z 45A 10KA UL489 | M9 Disjoncteur C60BP 1P 45A Z UL489 |  | Multi9 C60BP 1P Z 45A 10kA 240V UL489 Mi | [8 empty] | 09.07 | 1 | [8 empty] | 1 | 3606481169358 | 0 |  | 130 | 10 | 8 | 2 | 0.16 | 13606481169355 | 12 | 1628 | 22 | 8 | 11 |  | 43606481169356 | 108 | 15139 | 40 | 30 | 30 | [10 empty] | 12 | N | [12 empty] | CUD | ZD | 8536201090 | [14 empty] | MULTI9 C60BP 1P Z 45A 10KA UL489 | MULTI9 C60BP 1P Z 45A 10KA UL489 | [17 empty] | https://eref.se.com/be/nl/sis-tarif/product/M9F44145 | https://eref.se.com/be/fr/sis-tarif/product/M9F44145
Schneider Electric | Schneider Electric | 01022021 |  | Schneider Electric |  | SED | M9F44150 |  |  | 30.78 |  | 1 |  | 12 | MULTI9 C60BP 1PZ 50A 10KA 240V UL489 | M9 Disjoncteur C60BP 1P 50A Z UL489 |  | Multi9 C60BP 1P Z 50A 10kA 240V UL489 Mi | [8 empty] | 09.07 | 1 | [8 empty] | 1 | 3606481169341 | 0 |  | 130 | 10 | 8 | 2 | 0.16 | 13606481169348 | 12 | 1623 | 22 | 8 | 11 |  | 43606481169349 | 108 | 15094 | 40 | 30 | 30 | [10 empty] | 12 | N | [12 empty] | CUD | ZD | 8536201090 | [14 empty] | MULTI9 C60BP 1P Z 50A 10KA UL489 | MULTI9 C60BP 1P Z 50A 10KA UL489 | [17 empty] | https://eref.se.com/be/nl/sis-tarif/product/M9F44150 | https://eref.se.com/be/fr/sis-tarif/product/M9F44150
Schneider Electric | Schneider Electric | 01022021 |  | Schneider Electric |  | SED | M9F44163 |  |  | 28.58 |  | 1 |  | 12 | MULTI9 C60BP 1PZ 63A 10KA 240V UL489 | M9 Disjoncteur C60BP 1P 63A Z UL489 |  | Multi9 C60BP 1P Z 63A 10kA 240V UL489 Mi | [8 empty] | 09.07 | 1 | [8 empty] | 1 | 3606481169334 | 0 |  | 132 | 10 | 8 | 2 | 0.16 | 13606481169331 | 12 | 1657 | 22 | 11 | 8 |  | 43606481169332 | 108 | 15400 | 40 | 30 | 30 | [10 empty] | 12 | N | [12 empty] | CUD | ZD | 8536201090 | [14 empty] | MULTI9 C60BP 1P Z 63A 10KA UL489 | MULTI9 C60BP 1P Z 63A 10KA UL489 | [17 empty] | https://eref.se.com/be/nl/sis-tarif/product/M9F44163 | https://eref.se.com/be/fr/sis-tarif/product/M9F44163
Schneider Electric | Schneider Electric | 01022021 |  | Schneider Electric |  | SED | M9F44170 |  |  | 55.13 |  | 1 |  | 12 | MULTI9 C60BP 1PZ 0.5A 10KA 277V UL489 | M9 Disjoncteur C60BP 1P 0,5A Z UL489 |  | Multi9 C60BP 1P Z 0,5A 10kA 277V UL489 M | [8 empty] | 09.07 | 1 | [8 empty] | 1 | 3606481169501 | 0 |  | 119 | 10 | 7 | 2 | 0.14 | 13606481169508 | 12 | 1496 | 22 | 8 | 11 |  | 43606481169509 | 108 | 13951 | 40 | 30 | 30 | [10 empty] | 12 | N | [12 empty] | CUD | ZD | 8536201090 | [14 empty] | MULTI9 C60BP 1P Z 0,5A 10KA UL489 | MULTI9 C60BP 1P Z 0,5A 10KA UL489 | [17 empty] | https://eref.se.com/be/nl/sis-tarif/product/M9F44170 | https://eref.se.com/be/fr/sis-tarif/product/M9F44170
Schneider Electric | Schneider Electric | 01022021 |  | Schneider Electric |  | SED | M9F52101 |  |  | 43.85 |  | 1 |  | 12 | MULTI9 C60BPR 1P C 1A 10KA UL489 | MULTI9 C60BPR 1P C 1A 10KA 277V UL489 RI |  | Multi9 C60BPR 1P C 1A 10kA 277V UL489 Ri | [8 empty] | 09.07 | 1 | [8 empty] | 1 | 3606481170842 | 0 |  | 152 | 13 | 8 | 2 | 0.208 | 13606481170849 | 12 | 2824 | 13 | 8 | 22 |  | 43606481170840 | 96 | 15007 | 40 | 30 | 30 | [10 empty] | 6 | N | [12 empty] | CUD | ZD | 8536201090 | [14 empty] | MULTI9 C60BPR 1P C 1A 10KA UL489 | MULTI9 C60BPR 1P C 1A 10KA UL489 | [17 empty] | https://eref.se.com/be/nl/sis-tarif/product/M9F52101 | https://eref.se.com/be/fr/sis-tarif/product/M9F52101
Schneider Electric | Schneider Electric | 01022021 |  | Schneider Electric |  | SED | M9F52102 |  |  | 38.14 |  | 1 |  | 12 | MULTI9 C60BPR 1P C 2A 10KA UL489 | MULTI9 C60BPR 1P C 2A 10KA 277V UL489 RI |  | Multi9 C60BPR 1P C 2A 10kA 277V UL489 Ri | [8 empty] | 09.07 | 1 | [8 empty] | 1 | 3606481170835 | 0 |  | 150 | 13 | 8 | 2 | 0.208 | 13606481170832 | 12 | 1815 | 13 | 8 | 22 |  | 43606481170833 | 96 | 15007 | 40 | 30 | 30 | [10 empty] | 6 | N | [12 empty] | CUD | ZD | 8536201090 | [14 empty] | MULTI9 C60BPR 1P C 2A 10KA UL489 | MULTI9 C60BPR 1P C 2A 10KA UL489 | [17 empty] | https://eref.se.com/be/nl/sis-tarif/product/M9F52102 | https://eref.se.com/be/fr/sis-tarif/product/M9F52102
Schneider Electric | Schneider Electric | 01022021 |  | Schneider Electric |  | SED | M9F52104 |  |  | 38.14 |  | 1 |  | 12 | MULTI9 C60BPR 1P C 4A 10KA UL489 | MULTI9 C60BPR 1P C 4A 10KA 277V UL489 RI |  | Multi9 C60BPR 1P C 4A 10kA 277V UL489 Ri | [8 empty] | 09.07 | 1 | [8 empty] | 1 | 3606481170828 | 0 |  | 145 | 13 | 8 | 2 | 0.208 | 13606481170825 | 12 | 1815 | 13 | 8 | 22 |  | 43606481170826 | 96 | 15007 | 40 | 30 | 30 | [10 empty] | 6 | N | [12 empty] | CUD | ZD | 8536201090 | [14 empty] | MULTI9 C60BPR 1P C 4A 10KA UL489 | MULTI9 C60BPR 1P C 4A 10KA UL489 | [17 empty] | https://eref.se.com/be/nl/sis-tarif/product/M9F52104 | https://eref.se.com/be/fr/sis-tarif/product/M9F52104
Schneider Electric | Schneider Electric | 01022021 |  | Schneider Electric |  | SED | M9F52106 |  |  | 37.68 |  | 1 |  | 12 | MULTI9 C60BPR 1P C 6A 10KA UL489 | MULTI9 C60BPR 1P C 6A 10KA 277V UL489 RI |  | Multi9 C60BPR 1P C 6A 10kA 277V UL489 Ri | [8 empty] | 09.07 | 1 | [8 empty] | 1 | 3606481170811 | 0 |  | 147 | 13 | 8 | 2 | 0.208 | 13606481170818 | 12 | 1791 | 13 | 8 | 22 |  | 43606481170819 | 96 | 14512 | 40 | 30 | 30 | [10 empty] | 6 | N | [12 empty] | CUD | ZD | 8536201090 | [14 empty] | MULTI9 C60BPR 1P C 6A 10KA UL489 | MULTI9 C60BPR 1P C 6A 10KA UL489 | [17 empty] | https://eref.se.com/be/nl/sis-tarif/product/M9F52106 | https://eref.se.com/be/fr/sis-tarif/product/M9F52106
Schneider Electric | Schneider Electric | 01022021 |  | Schneider Electric |  | SED | M9F52108 |  |  | 37.81 |  | 1 |  | 12 | MULTI9 C60BPR 1P C 8A 10KA UL489 | MULTI9 C60BPR 1P C 8A 10KA 277V UL489 RI |  | Multi9 C60BPR 1P C 8A 10kA 277V UL489 Ri | [8 empty] | 09.07 | 1 | [8 empty] | 1 | 3606481170804 | 0 |  | 146 | 13 | 8 | 2 | 0.208 | 13606481170801 | 12 | 1791 | 13 | 8 | 22 |  | 43606481170802 | 96 | 14815 | 40 | 30 | 30 | [10 empty] | 6 | N | [12 empty] | CUD | ZD | 8536201090 | [14 empty] | MULTI9 C60BPR 1P C 8A 10KA UL489 | MULTI9 C60BPR 1P C 8A 10KA UL489 | [17 empty] | https://eref.se.com/be/nl/sis-tarif/product/M9F52108 | https://eref.se.com/be/fr/sis-tarif/product/M9F52108
Schneider Electric | Schneider Electric | 01022021 |  | Schneider Electric |  | SED | M9F52110 |  |  | 37.08 |  | 1 |  | 12 | MULTI9 C60BPR 1P C 10A 10KA UL489 | MULTI9 C60BPR 1P C 10A 10KA 277V UL489 R |  | Multi9 C60BPR 1P C 10A 10kA 277V UL489 R | [8 empty] | 09.07 | 1 | [8 empty] | 1 | 3606481170798 | 0 |  | 142.9 | 13 | 8 | 2 | 0.208 | 13606481170795 | 12 | 1791 | 13 | 8 | 22 |  | 43606481170796 | 96 | 14815 | 40 | 30 | 30 | [10 empty] | 6 | N | [12 empty] | CUD | ZD | 8536201090 | [14 empty] | MULTI9 C60BPR 1P C 10A 10KA UL489 | MULTI9 C60BPR 1P C 10A 10KA UL489 | [17 empty] | https://eref.se.com/be/nl/sis-tarif/product/M9F52110 | https://eref.se.com/be/fr/sis-tarif/product/M9F52110
Schneider Electric | Schneider Electric | 01022021 |  | Schneider Electric |  | SED | M9F52115 |  |  | 37.21 |  | 1 |  | 12 | MULTI9 C60BPR 1P C 15A 10KA UL489 | MULTI9 C60BPR 1P C 15A 10KA 277V UL489 R |  | Multi9 C60BPR 1P C 15A 10kA 277V UL489 R | [8 empty] | 09.07 | 1 | [8 empty] | 1 | 3606481170781 | 0 |  | 142.9 | 13 | 8 | 2 | 0.208 | 13606481170788 | 12 | 1791 | 13 | 8 | 22 |  | 43606481170789 | 96 | 14815 | 40 | 30 | 30 | [10 empty] | 6 | N | [12 empty] | CUD | ZD | 8536201090 | [14 empty] | MULTI9 C60BPR 1P C 15A 10KA UL489 | MULTI9 C60BPR 1P C 15A 10KA UL489 | [17 empty] | https://eref.se.com/be/nl/sis-tarif/product/M9F52115 | https://eref.se.com/be/fr/sis-tarif/product/M9F52115
Schneider Electric | Schneider Electric | 01022021 |  | Schneider Electric |  | SED | M9F52120 |  |  | 37.35 |  | 1 |  | 12 | MULTI9 C60BPR 1P C 20A 10KA UL489 | MULTI9 C60BPR 1P C 20A 10KA 277V UL489 R |  | Multi9 C60BPR 1P C 20A 10kA 277V UL489 R | [8 empty] | 09.07 | 1 | [8 empty] | 1 | 3606481170774 | 0 |  | 142.9 | 13 | 8 | 2 | 0.208 | 13606481170771 | 12 | 1791 | 13 | 8 | 22 |  | 43606481170772 | 96 | 14815 | 40 | 30 | 30 | [10 empty] | 6 | N | [12 empty] | CUD | ZD | 8536201090 | [14 empty] | MULTI9 C60BPR 1P C 20A 10KA UL489 | MULTI9 C60BPR 1P C 20A 10KA UL489 | [17 empty] | https://eref.se.com/be/nl/sis-tarif/product/M9F52120 | https://eref.se.com/be/fr/sis-tarif/product/M9F52120
Schneider Electric | Schneider Electric | 01022021 |  | Schneider Electric |  | SED | M9F52125 |  |  | 37.68 |  | 1 |  | 12 | MULTI9 C60BPR 1P C 25A 10KA UL489 | MULTI9 C60BPR 1P C 25A 10KA 277V UL489 R |  | Multi9 C60BPR 1P C 25A 10kA 277V UL489 R | [8 empty] | 09.07 | 1 | [8 empty] | 1 | 3606481170767 | 0 |  | 142.9 | 13 | 8 | 2 | 0.208 | 13606481170764 | 12 | 1791 | 13 | 8 | 22 |  | 43606481170765 | 96 | 14815 | 40 | 30 | 30 | [10 empty] | 12 | N | [12 empty] | CUD | ZD | 8536201090 | [14 empty] | MULTI9 C60BPR 1P C 25A 10KA UL489 | MULTI9 C60BPR 1P C 25A 10KA UL489 | [17 empty] | https://eref.se.com/be/nl/sis-tarif/product/M9F52125 | https://eref.se.com/be/fr/sis-tarif/product/M9F52125
Schneider Electric | Schneider Electric | 01022021 |  | Schneider Electric |  | SED | M9F52130 |  |  | 45.36 |  | 1 |  | 12 | MULTI9 C60BPR 1P C 30A 10KA UL489 | MULTI9 C60BPR 1P C 30A 10KA 277V UL489 R |  | Multi9 C60BPR 1P C 30A 10kA 277V UL489 R | [8 empty] | 09.07 | 1 | [8 empty] | 1 | 3606481170750 | 0 |  | 144 | 13 | 8 | 2 | 0.208 | 13606481170757 | 12 | 1982 | 13 | 8 | 23 |  | 43606481170758 | 96 | 14910 | 40 | 30 | 30 | [10 empty] | 6 | N | [12 empty] | CUD | ZD | 8536201090 | [14 empty] | MULTI9 C60BPR 1P C 30A 10KA UL489 | MULTI9 C60BPR 1P C 30A 10KA UL489 | [17 empty] | https://eref.se.com/be/nl/sis-tarif/product/M9F52130 | https://eref.se.com/be/fr/sis-tarif/product/M9F52130
Schneider Electric | Schneider Electric | 01022021 |  | Schneider Electric |  | SED | M9F52135 |  |  | 45.36 |  | 1 |  | 12 | MULTI9 C60BPR 1P C 35A 10KA UL489 | MULTI9 C60BPR 1P C 35A 10KA 277V UL489 R |  | Multi9 C60BPR 1P C 35A 10kA 277V UL489 R | [8 empty] | 09.07 | 1 | [8 empty] | 1 | 3606481170743 | 0 |  | 147 | 13 | 8 | 2 | 0.208 | 13606481170740 | 12 | 2550000000000 | 22 | 13.2 | 8 |  | 43606481170741 | 12 | 2550 | 40 | 30 | 30 | [10 empty] | 12 | N | [12 empty] | CUD | ZD | 8536201090 | [14 empty] | MULTI9 C60BPR 1P C 35A 10KA UL489 | MULTI9 C60BPR 1P C 35A 10KA UL489 | [17 empty] | https://eref.se.com/be/nl/sis-tarif/product/M9F52135 | https://eref.se.com/be/fr/sis-tarif/product/M9F52135
Schneider Electric | Schneider Electric | 01022021 |  | Schneider Electric |  | SED | M9F52140 |  |  | 47.63 |  | 1 |  | 12 | MULTI9 C60BPR 1P C 40A 10KA UL489 | MULTI9 C60BPR 1P C 40A 10KA 240V UL489 R |  | Multi9 C60BPR 1P C 40A 10kA 240V UL489 R | [8 empty] | 09.07 | 1 | [8 empty] | 1 | 3606481170736 | 0 |  | 155 | 13 | 8 | 2 | 0.208 | 13606481170733 | 12 | 1935 | 13 | 8 | 22 |  | 43606481170734 | 96 | 15967 | 40 | 30 | 30 | [10 empty] | 12 | N | [12 empty] | CUD | ZD | 8536201090 | [14 empty] | MULTI9 C60BPR 1P C 40A 10KA UL489 | MULTI9 C60BPR 1P C 40A 10KA UL489 | [17 empty] | https://eref.se.com/be/nl/sis-tarif/product/M9F52140 | https://eref.se.com/be/fr/sis-tarif/product/M9F52140
Schneider Electric | Schneider Electric | 01022021 |  | Schneider Electric |  | SED | M9F52145 |  |  | 48.36 |  | 1 |  | 12 | MULTI9 C60BPR 1P C 45A 10KA UL489 | MULTI9 C60BPR 1P C 45A 10KA 240V UL489 R |  | Multi9 C60BPR 1P C 45A 10kA 240V UL489 R | [8 empty] | 09.07 | 1 | [8 empty] | 1 | 3606481170729 | 0 |  | 158 | 13 | 8 | 2 | 0.208 | 13606481170726 | 12 | 1971 | 13 | 8 | 22 |  | 43606481170727 | 96 | 16255 | 40 | 30 | 30 | [10 empty] | 12 | N | [12 empty] | CUD | ZD | 8536201090 | [14 empty] | MULTI9 C60BPR 1P C 45A 10KA UL489 | MULTI9 C60BPR 1P C 45A 10KA UL489 | [17 empty] | https://eref.se.com/be/nl/sis-tarif/product/M9F52145 | https://eref.se.com/be/fr/sis-tarif/product/M9F52145
Schneider Electric | Schneider Electric | 01022021 |  | Schneider Electric |  | SED | M9F52150 |  |  | 48.36 |  | 1 |  | 12 | MULTI9 C60BPR 1P C 50A 10KA UL489 | MULTI9 C60BPR 1P C 50A 10KA 240V UL489 R |  | Multi9 C60BPR 1P C 50A 10kA 240V UL489 R | [8 empty] | 09.07 | 1 | [8 empty] | 1 | 3606481170712 | 0 |  | 158 | 13 | 8 | 2 | 0.208 | 13606481170719 | 12 | 1971 | 13 | 8 | 22 |  | 43606481170710 | 96 | 16255 | 40 | 30 | 30 | [10 empty] | 12 | N | [12 empty] | CUD | ZD | 8536201090 | [14 empty] | MULTI9 C60BPR 1P C 50A 10KA UL489 | MULTI9 C60BPR 1P C 50A 10KA UL489 | [17 empty] | https://eref.se.com/be/nl/sis-tarif/product/M9F52150 | https://eref.se.com/be/fr/sis-tarif/product/M9F52150
Schneider Electric | Schneider Electric | 01022021 |  | Schneider Electric |  | SED | M9F52163 |  |  | 48.55 |  | 1 |  | 12 | MULTI9 C60BPR 1P C 63A 10KA UL489 | MULTI9 C60BPR 1P C 63A 10KA 240V UL489 R |  | Multi9 C60BPR 1P C 63A 10kA 240V UL489 R | [8 empty] | 09.07 | 1 | [8 empty] | 1 | 3606481170705 | 0 |  | 158 | 13 | 8 | 2 | 0.208 | 13606481170702 | 12 | 1971 | 13 | 8 | 22 |  | 43606481170703 | 96 | 16255 | 40 | 30 | 30 | [10 empty] | 12 | N | [12 empty] | CUD | ZD | 8536201090 | [14 empty] | MULTI9 C60BPR 1P C 63A 10KA UL489 | MULTI9 C60BPR 1P C 63A 10KA UL489 | [17 empty] | https://eref.se.com/be/nl/sis-tarif/product/M9F52163 | https://eref.se.com/be/fr/sis-tarif/product/M9F52163
Schneider Electric | Schneider Electric | 01022021 |  | Schneider Electric |  | SED | M9F52201 |  |  | 86.97 |  | 1 |  | 6 | MULTI9 C60BPR 2P C 1A 10KA UL489 | MULTI9 C60BPR 2P C 1A 10KA 480Y/277V UL4 |  | Multi9 C60BPR 2P C 1A 10kA 480Y/277V UL4 | [8 empty] | 09.07 | 1 | [8 empty] | 1 | 3606481170996 | 0 |  | 290 | 13 | 8 | 4 | 0.416 | 13606481170993 | 6 | 1815 | 13 | 8 | 22 |  | 43606481170994 | 48 | 15577 | 40 | 30 | 30 | [10 empty] | 6 | N | [12 empty] | CUD | ZD | 8536201090 | [14 empty] | MULTI9 C60BPR 2P C 1A 10KA UL489 | MULTI9 C60BPR 2P C 1A 10KA UL489 | [17 empty] | https://eref.se.com/be/nl/sis-tarif/product/M9F52201 | https://eref.se.com/be/fr/sis-tarif/product/M9F52201
Schneider Electric | Schneider Electric | 01022021 |  | Schneider Electric |  | SED | M9F52202 |  |  | 75.61 |  | 1 |  | 6 | MULTI9 C60BPR 2P C 2A 10KA UL489 | MULTI9 C60BPR 2P C 2A 10KA 480Y/277V UL4 |  | Multi9 C60BPR 2P C 2A 10kA 480Y/277V UL4 | [8 empty] | 09.07 | 1 | [8 empty] | 1 | 3606481170989 | 0 |  | 312 | 13 | 4 | 8 | 0.416 | 13606481170986 | 6 | 1872 | 13 | 8 | 22 |  | 43606481170987 | 48 | 15007 | 40 | 30 | 30 | [10 empty] | 6 | N | [12 empty] | CUD | ZD | 8536201090 | [14 empty] | MULTI9 C60BPR 2P C 2A 10KA UL489 | MULTI9 C60BPR 2P C 2A 10KA UL489 | [17 empty] | https://eref.se.com/be/nl/sis-tarif/product/M9F52202 | https://eref.se.com/be/fr/sis-tarif/product/M9F52202
Schneider Electric | Schneider Electric | 01022021 |  | Schneider Electric |  | SED | M9F52204 |  |  | 75.61 |  | 1 |  | 6 | MULTI9 C60BPR 2P C 4A 10KA UL489 | MULTI9 C60BPR 2P C 4A 10KA 480Y/277V UL4 |  | Multi9 C60BPR 2P C 4A 10kA 480Y/277V UL4 | [8 empty] | 09.07 | 1 | [8 empty] | 1 | 3606481170972 | 0 |  | 290 | 13 | 8 | 4 | 0.416 | 13606481170979 | 6 | 1815 | 13 | 8 | 22 |  | 43606481170970 | 48 | 15007 | 40 | 30 | 30 | [10 empty] | 6 | N | [12 empty] | CUD | ZD | 8536201090 | [14 empty] | MULTI9 C60BPR 2P C 4A 10KA UL489 | MULTI9 C60BPR 2P C 4A 10KA UL489 | [17 empty] | https://eref.se.com/be/nl/sis-tarif/product/M9F52204 | https://eref.se.com/be/fr/sis-tarif/product/M9F52204
Schneider Electric | Schneider Electric | 01022021 |  | Schneider Electric |  | SED | M9F52206 |  |  | 74.62 |  | 1 |  | 6 | MULTI9 C60BPR 2P C 6A 10KA UL489 | MULTI9 C60BPR 2P C 6A 10KA 480Y/277V UL4 |  | Multi9 C60BPR 2P C 6A 10kA 480Y/277V UL4 | [8 empty] | 09.07 | 1 | [8 empty] | 1 | 3606481170965 | 0 |  | 290 | 13 | 8 | 4 | 0.416 | 13606481170962 | 6 | 1815 | 13 | 8 | 22 |  | 43606481170963 | 48 | 15007 | 40 | 30 | 30 | [10 empty] | 6 | N | [12 empty] | CUD | ZD | 8536201090 | [14 empty] | MULTI9 C60BPR 2P C 6A 10KA UL489 | MULTI9 C60BPR 2P C 6A 10KA UL489 | [17 empty] | https://eref.se.com/be/nl/sis-tarif/product/M9F52206 | https://eref.se.com/be/fr/sis-tarif/product/M9F52206
Schneider Electric | Schneider Electric | 01022021 |  | Schneider Electric |  | SED | M9F52208 |  |  | 74.96 |  | 1 |  | 6 | MULTI9 C60BPR 2P C 8A 10KA UL489 | MULTI9 C60BPR 2P C 8A 10KA 480Y/277V UL4 |  | Multi9 C60BPR 2P C 8A 10kA 480Y/277V UL4 | [8 empty] | 09.07 | 1 | [8 empty] | 1 | 3606481170958 | 0 |  | 284.9 | 13 | 8 | 4 | 0.416 | 13606481170955 | 6 | 1785 | 13 | 8 | 22 |  | 43606481170956 | 48 | 14767 | 40 | 30 | 30 | [10 empty] | 6 | N | [12 empty] | CUD | ZD | 8536201090 | [14 empty] | MULTI9 C60BPR 2P C 8A 10KA UL489 | MULTI9 C60BPR 2P C 8A 10KA UL489 | [17 empty] | https://eref.se.com/be/nl/sis-tarif/product/M9F52208 | https://eref.se.com/be/fr/sis-tarif/product/M9F52208
Schneider Electric | Schneider Electric | 01022021 |  | Schneider Electric |  | SED | M9F52210 |  |  | 73.43 |  | 1 |  | 6 | MULTI9 C60BPR 2P C 10A 10KA UL489 | MULTI9 C60BPR 2P C 10A 10KA 480Y/277V UL |  | Multi9 C60BPR 2P C 10A 10kA 480Y/277V UL | [8 empty] | 09.07 | 1 | [8 empty] | 1 | 3606481170941 | 0 |  | 284.9 | 13 | 8 | 4 | 0.416 | 13606481170948 | 6 | 1785 | 13 | 8 | 22 |  | 43606481170949 | 48 | 14767 | 40 | 30 | 30 | [10 empty] | 6 | N | [12 empty] | CUD | ZD | 8536201090 | [14 empty] | MULTI9 C60BPR 2P C 10A 10KA UL489 | MULTI9 C60BPR 2P C 10A 10KA UL489 | [17 empty] | https://eref.se.com/be/nl/sis-tarif/product/M9F52210 | https://eref.se.com/be/fr/sis-tarif/product/M9F52210
Schneider Electric | Schneider Electric | 01022021 |  | Schneider Electric |  | SED | M9F52215 |  |  | 73.7 |  | 1 |  | 6 | MULTI9 C60BPR 2P C 15A 10KA UL489 | MULTI9 C60BPR 2P C 15A 10KA 480Y/277V UL |  | Multi9 C60BPR 2P C 15A 10kA 480Y/277V UL | [8 empty] | 09.07 | 1 | [8 empty] | 1 | 3606481170934 | 0 |  | 298 | 13 | 7 | 4 | 0.364 | 13606481170931 | 6 | 1788 | 22 | 13.2 | 8 |  | 43606481170932 | 48 | 14767 | 40 | 30 | 30 | [10 empty] | 6 | N | [12 empty] | CUD | ZD | 8536201090 | [14 empty] | MULTI9 C60BPR 2P C 15A 10KA UL489 | MULTI9 C60BPR 2P C 15A 10KA UL489 | [17 empty] | https://eref.se.com/be/nl/sis-tarif/product/M9F52215 | https://eref.se.com/be/fr/sis-tarif/product/M9F52215
Schneider Electric | Schneider Electric | 01022021 |  | Schneider Electric |  | SED | M9F52220 |  |  | 73.96 |  | 1 |  | 6 | MULTI9 C60BPR 2P C 20A 10KA UL489 | MULTI9 C60BPR 2P C 20A 10KA 480Y/277V UL |  | Multi9 C60BPR 2P C 20A 10kA 480Y/277V UL | [8 empty] | 09.07 | 1 | [8 empty] | 1 | 3606481170927 | 0 |  | 284.9 | 13 | 8 | 4 | 0.416 | 13606481170924 | 6 | 1785 | 13 | 8 | 22 |  | 43606481170925 | 48 | 14767 | 40 | 30 | 30 | [10 empty] | 6 | N | [12 empty] | CUD | ZD | 8536201090 | [14 empty] | MULTI9 C60BPR 2P C 20A 10KA UL489 | MULTI9 C60BPR 2P C 20A 10KA UL489 | [17 empty] | https://eref.se.com/be/nl/sis-tarif/product/M9F52220 | https://eref.se.com/be/fr/sis-tarif/product/M9F52220
Schneider Electric | Schneider Electric | 01022021 |  | Schneider Electric |  | SED | M9F52225 |  |  | 74.69 |  | 1 |  | 6 | MULTI9 C60BPR 2P C 25A 10KA UL489 | MULTI9 C60BPR 2P C 25A 10KA 480Y/277V UL |  | Multi9 C60BPR 2P C 25A 10kA 480Y/277V UL | [8 empty] | 09.07 | 1 | [8 empty] | 1 | 3606481170910 | 0 |  | 284.9 | 13 | 8 | 4 | 0.416 | 13606481170917 | 6 | 1785 | 13 | 8 | 22 |  | 43606481170918 | 48 | 14767 | 40 | 30 | 30 | [10 empty] | 6 | N | [12 empty] | CUD | ZD | 8536201090 | [14 empty] | MULTI9 C60BPR 2P C 25A 10KA UL489 | MULTI9 C60BPR 2P C 25A 10KA UL489 | [17 empty] | https://eref.se.com/be/nl/sis-tarif/product/M9F52225 | https://eref.se.com/be/fr/sis-tarif/product/M9F52225
Schneider Electric | Schneider Electric | 01022021 |  | Schneider Electric |  | SED | M9F52230 |  |  | 94.86 |  | 1 |  | 6 | MULTI9 C60BPR 2P C 30A 10KA UL489 | MULTI9 C60BPR 2P C 30A 10KA 480Y/277V UL |  | Multi9 C60BPR 2P C 30A 10kA 480Y/277V UL | [8 empty] | 09.07 | 1 | [8 empty] | 1 | 3606481170903 | 0 |  | 322 | 13 | 8 | 4 | 0.416 | 13606481170900 | 6 | 1815 | 13.2 | 22 | 8 |  | 43606481170901 | 48 | 15007 | 40 | 30 | 30 | [10 empty] | 6 | N | [12 empty] | CUD | ZD | 8536201090 | [14 empty] | MULTI9 C60BPR 2P C 30A 10KA UL489 | MULTI9 C60BPR 2P C 30A 10KA UL489 | [17 empty] | https://eref.se.com/be/nl/sis-tarif/product/M9F52230 | https://eref.se.com/be/fr/sis-tarif/product/M9F52230
Schneider Electric | Schneider Electric | 01022021 |  | Schneider Electric |  | SED | M9F52235 |  |  | 94.86 |  | 1 |  | 6 | MULTI9 C60BPR 2P C 35A 10KA UL489 | MULTI9 C60BPR 2P C 35A 10KA 480Y/277V UL |  | Multi9 C60BPR 2P C 35A 10kA 480Y/277V UL | [8 empty] | 09.07 | 1 | [8 empty] | 1 | 3606481170897 | 0 |  | 294 | 13 | 8 | 4 | 0.416 | 13606481170894 | 6 | 1839 | 13 | 8 | 22 |  | 43606481170895 | 48 | 15199 | 40 | 30 | 30 | [10 empty] | 6 | N | [12 empty] | CUD | ZD | 8536201090 | [14 empty] | MULTI9 C60BPR 2P C 35A 10KA UL489 | MULTI9 C60BPR 2P C 35A 10KA UL489 | [17 empty] | https://eref.se.com/be/nl/sis-tarif/product/M9F52235 | https://eref.se.com/be/fr/sis-tarif/product/M9F52235
Schneider Electric | Schneider Electric | 01022021 |  | Schneider Electric |  | SED | M9F52240 |  |  | 99.36 |  | 1 |  | 6 | MULTI9 C60BPR 2P C 40A 10KA UL489 | MULTI9 C60BPR 2P C 40A 10KA 240V UL489 R |  | Multi9 C60BPR 2P C 40A 10kA 240V UL489 R | [8 empty] | 09.07 | 1 | [8 empty] | 1 | 3606481170880 | 0 |  | 312 | 13 | 8 | 4 | 0.416 | 13606481170887 | 6 | 1947 | 13 | 8 | 22 |  | 43606481170888 | 48 | 16063 | 40 | 30 | 30 | [10 empty] | 12 | N | [12 empty] | CUD | ZD | 8536201090 | [14 empty] | MULTI9 C60BPR 2P C 40A 10KA UL489 | MULTI9 C60BPR 2P C 40A 10KA UL489 | [17 empty] | https://eref.se.com/be/nl/sis-tarif/product/M9F52240 | https://eref.se.com/be/fr/sis-tarif/product/M9F52240
Schneider Electric | Schneider Electric | 01022021 |  | Schneider Electric |  | SED | M9F52245 |  |  | 100.76 |  | 1 |  | 6 | MULTI9 C60BPR 2P C 45A 10KA UL489 | MULTI9 C60BPR 2P C 45A 10KA 240V UL489 R |  | Multi9 C60BPR 2P C 45A 10kA 240V UL489 R | [8 empty] | 09.07 | 1 | [8 empty] | 1 | 3606481170873 | 0 |  | 319 | 13 | 8 | 4 | 0.416 | 13606481170870 | 6 | 1989 | 13 | 8 | 22 |  | 43606481170871 | 48 | 18399 | 40 | 30 | 30 | [10 empty] | 12 | N | [12 empty] | CUD | ZD | 8536201090 | [14 empty] | MULTI9 C60BPR 2P C 45A 10KA UL489 | MULTI9 C60BPR 2P C 45A 10KA UL489 | [17 empty] | https://eref.se.com/be/nl/sis-tarif/product/M9F52245 | https://eref.se.com/be/fr/sis-tarif/product/M9F52245
Schneider Electric | Schneider Electric | 01022021 |  | Schneider Electric |  | SED | M9F52250 |  |  | 100.76 |  | 1 |  | 6 | MULTI9 C60BPR 2P C 50A 10KA UL489 | MULTI9 C60BPR 2P C 50A 10KA 240V UL489 R |  | Multi9 C60BPR 2P C 50A 10kA 240V UL489 R | [8 empty] | 09.07 | 1 | [8 empty] | 1 | 3606481170866 | 0 |  | 319 | 13 | 8 | 4 | 0.416 | 13606481170863 | 6 | 1989 | 13 | 8 | 22 |  | 43606481170864 | 48 | 16399 | 40 | 30 | 30 | [10 empty] | 12 | N | [12 empty] | CUD | ZD | 8536201090 | [14 empty] | MULTI9 C60BPR 2P C 50A 10KA UL489 | MULTI9 C60BPR 2P C 50A 10KA UL489 | [17 empty] | https://eref.se.com/be/nl/sis-tarif/product/M9F52250 | https://eref.se.com/be/fr/sis-tarif/product/M9F52250
Schneider Electric | Schneider Electric | 01022021 |  | Schneider Electric |  | SED | M9F52263 |  |  | 100.83 |  | 1 |  | 6 | MULTI9 C60BPR 2P C 63A 10KA UL489 | MULTI9 C60BPR 2P C 63A 10KA 240V UL489 R |  | Multi9 C60BPR 2P C 63A 10kA 240V UL489 R | [8 empty] | 09.07 | 1 | [8 empty] | 1 | 3606481170859 | 0 |  | 319 | 13 | 8 | 4 | 0.416 | 13606481170856 | 6 | 1989 | 13 | 8 | 22 |  | 43606481170857 | 48 | 16399 | 40 | 30 | 30 | [10 empty] | 12 | N | [12 empty] | CUD | ZD | 8536201090 | [14 empty] | MULTI9 C60BPR 2P C 63A 10KA UL489 | MULTI9 C60BPR 2P C 63A 10KA UL489 | [17 empty] | https://eref.se.com/be/nl/sis-tarif/product/M9F52263 | https://eref.se.com/be/fr/sis-tarif/product/M9F52263
Schneider Electric | Schneider Electric | 01022021 |  | Schneider Electric |  | SED | M9F52301 |  |  | 127.1 |  | 1 |  | 4 | MULTI9 C60BPR 3P C 1A 10KA UL489 | MULTI9 C60BPR 3P C 1A 10KA 480Y/277V UL4 |  | Multi9 C60BPR 3P C 1A 10kA 480Y/277V UL4 | [8 empty] | 09.07 | 1 | [8 empty] | 1 | 3606481171146 | 0 |  | 435 | 13 | 8 | 5 | 0.52 | 13606481171143 | 4 | 1815 | 13 | 8 | 22 |  | 43606481171144 | 32 | 15007 | 40 | 30 | 30 | [10 empty] | 6 | N | [12 empty] | CUD | ZD | 8536201090 | [14 empty] | MULTI9 C60BPR 3P C 1A 10KA UL489 | MULTI9 C60BPR 3P C 1A 10KA UL489 | [17 empty] | https://eref.se.com/be/nl/sis-tarif/product/M9F52301 | https://eref.se.com/be/fr/sis-tarif/product/M9F52301
Schneider Electric | Schneider Electric | 01022021 |  | Schneider Electric |  | SED | M9F52302 |  |  | 110.19 |  | 1 |  | 4 | MULTI9 C60BPR 3P C 2A 10KA UL489 | MULTI9 C60BPR 3P C 2A 10KA 480Y/277V UL4 |  | Multi9 C60BPR 3P C 2A 10kA 480Y/277V UL4 | [8 empty] | 09.07 | 1 | [8 empty] | 1 | 3606481171139 | 0 |  | 435 | 13 | 8 | 5 | 0.52 | 13606481171136 | 4 | 1815 | 13 | 8 | 22 |  | 43606481171137 | 32 | 15007 | 40 | 30 | 30 | [10 empty] | 6 | N | [12 empty] | CUD | ZD | 8536201090 | [14 empty] | MULTI9 C60BPR 3P C 2A 10KA UL489 | MULTI9 C60BPR 3P C 2A 10KA UL489 | [17 empty] | https://eref.se.com/be/nl/sis-tarif/product/M9F52302 | https://eref.se.com/be/fr/sis-tarif/product/M9F52302
Schneider Electric | Schneider Electric | 01022021 |  | Schneider Electric |  | SED | M9F52304 |  |  | 110.19 |  | 1 |  | 4 | MULTI9 C60BPR 3P C 4A 10KA UL489 | MULTI9 C60BPR 3P C 4A 10KA 480Y/277V UL4 |  | Multi9 C60BPR 3P C 4A 10kA 480Y/277V UL4 | [8 empty] | 09.07 | 1 | [8 empty] | 1 | 3606481171122 | 0 |  | 435 | 13 | 8 | 5 | 0.52 | 13606481171129 | 4 | 1815 | 13 | 8 | 22 |  | 43606481171120 | 32 | 15007 | 40 | 30 | 30 | [10 empty] | 6 | N | [12 empty] | CUD | ZD | 8536201090 | [14 empty] | MULTI9 C60BPR 3P C 4A 10KA UL489 | MULTI9 C60BPR 3P C 4A 10KA UL489 | [17 empty] | https://eref.se.com/be/nl/sis-tarif/product/M9F52304 | https://eref.se.com/be/fr/sis-tarif/product/M9F52304
Schneider Electric | Schneider Electric | 01022021 |  | Schneider Electric |  | SED | M9F52306 |  |  | 108.65 |  | 1 |  | 4 | MULTI9 C60BPR 3P C 6A 10KA UL489 | MULTI9 C60BPR 3P C 6A 10KA 480Y/277V UL4 |  | Multi9 C60BPR 3P C 6A 10kA 480Y/277V UL4 | [8 empty] | 09.07 | 1 | [8 empty] | 1 | 3606481171115 | 0 |  | 435 | 13 | 8 | 5 | 0.52 | 13606481171112 | 4 | 1815 | 13 | 8 | 22 |  | 43606481171113 | 32 | 15007 | 40 | 30 | 30 | [10 empty] | 6 | N | [12 empty] | CUD | ZD | 8536201090 | [14 empty] | MULTI9 C60BPR 3P C 6A 10KA UL489 | MULTI9 C60BPR 3P C 6A 10KA UL489 | [17 empty] | https://eref.se.com/be/nl/sis-tarif/product/M9F52306 | https://eref.se.com/be/fr/sis-tarif/product/M9F52306
Schneider Electric | Schneider Electric | 01022021 |  | Schneider Electric |  | SED | M9F52308 |  |  | 109.12 |  | 1 |  | 4 | MULTI9 C60BPR 3P C 8A 10KA UL489 | MULTI9 C60BPR 3P C 8A 10KA 480Y/277V UL4 |  | Multi9 C60BPR 3P C 8A 10kA 480Y/277V UL4 | [8 empty] | 09.07 | 1 | [8 empty] | 1 | 3606481171108 | 0 |  | 432 | 13 | 8 | 5 | 0.52 | 13606481171105 | 4 | 1803 | 13 | 8 | 22 |  | 43606481171106 | 32 | 14911 | 40 | 30 | 30 | [10 empty] | 12 | N | [12 empty] | CUD | ZD | 8536201090 | [14 empty] | MULTI9 C60BPR 3P C 8A 10KA UL489 | MULTI9 C60BPR 3P C 8A 10KA UL489 | [17 empty] | https://eref.se.com/be/nl/sis-tarif/product/M9F52308 | https://eref.se.com/be/fr/sis-tarif/product/M9F52308
Schneider Electric | Schneider Electric | 01022021 |  | Schneider Electric |  | SED | M9F52310 |  |  | 106.8 |  | 1 |  | 4 | MULTI9 C60BPR 3P C 10A 10KA UL489 | MULTI9 C60BPR 3P C 10A 10KA 480Y/277V UL |  | Multi9 C60BPR 3P C 10A 10kA 480Y/277V UL | [8 empty] | 09.07 | 1 | [8 empty] | 1 | 3606481171092 | 0 |  | 432 | 13 | 8 | 5 | 0.52 | 13606481171099 | 4 | 1803 | 13 | 8 | 22 |  | 43606481171090 | 32 | 14911 | 40 | 30 | 30 | [10 empty] | 6 | N | [12 empty] | CUD | ZD | 8536201090 | [14 empty] | MULTI9 C60BPR 3P C 10A 10KA UL489 | MULTI9 C60BPR 3P C 10A 10KA UL489 | [17 empty] | https://eref.se.com/be/nl/sis-tarif/product/M9F52310 | https://eref.se.com/be/fr/sis-tarif/product/M9F52310
Schneider Electric | Schneider Electric | 01022021 |  | Schneider Electric |  | SED | M9F52315 |  |  | 107.2 |  | 1 |  | 4 | MULTI9 C60BPR 3P C 15A 10KA UL489 | MULTI9 C60BPR 3P C 15A 10KA 480Y/277V UL |  | Multi9 C60BPR 3P C 15A 10kA 480Y/277V UL | [8 empty] | 09.07 | 1 | [8 empty] | 1 | 3606481171085 | 0 |  | 432 | 13 | 8 | 5 | 0.52 | 13606481171082 | 4 | 1803 | 13 | 8 | 22 |  | 43606481171083 | 32 | 14911 | 40 | 30 | 30 | [10 empty] | 6 | N | [12 empty] | CUD | ZD | 8536201090 | [14 empty] | MULTI9 C60BPR 3P C 15A 10KA UL489 | MULTI9 C60BPR 3P C 15A 10KA UL489 | [17 empty] | https://eref.se.com/be/nl/sis-tarif/product/M9F52315 | https://eref.se.com/be/fr/sis-tarif/product/M9F52315
Schneider Electric | Schneider Electric | 01022021 |  | Schneider Electric |  | SED | M9F52320 |  |  | 107.67 |  | 1 |  | 4 | MULTI9 C60BPR 3P C 20A 10KA UL489 | MULTI9 C60BPR 3P C 20A 10KA 480Y/277V UL |  | Multi9 C60BPR 3P C 20A 10kA 480Y/277V UL | [8 empty] | 09.07 | 1 | [8 empty] | 1 | 3606481171078 | 0 |  | 432 | 13 | 8 | 5 | 0.52 | 13606481171075 | 4 | 1803 | 13 | 8 | 22 |  | 43606481171076 | 32 | 14911 | 40 | 30 | 30 | [10 empty] | 6 | N | [12 empty] | CUD | ZD | 8536201090 | [14 empty] | MULTI9 C60BPR 3P C 20A 10KA UL489 | MULTI9 C60BPR 3P C 20A 10KA UL489 | [17 empty] | https://eref.se.com/be/nl/sis-tarif/product/M9F52320 | https://eref.se.com/be/fr/sis-tarif/product/M9F52320
Schneider Electric | Schneider Electric | 01022021 |  | Schneider Electric |  | SED | M9F52325 |  |  | 108.72 |  | 1 |  | 4 | MULTI9 C60BPR 3P C 25A 10KA UL489 | MULTI9 C60BPR 3P C 25A 10KA 480Y/277V UL |  | Multi9 C60BPR 3P C 25A 10kA 480Y/277V UL | [8 empty] | 09.07 | 1 | [8 empty] | 1 | 3606481171061 | 0 |  | 432 | 13 | 8 | 5 | 0.52 | 13606481171068 | 4 | 1803 | 13 | 8 | 22 |  | 43606481171069 | 32 | 14911 | 40 | 30 | 30 | [10 empty] | 6 | N | [12 empty] | CUD | ZD | 8536201090 | [14 empty] | MULTI9 C60BPR 3P C 25A 10KA UL489 | MULTI9 C60BPR 3P C 25A 10KA UL489 | [17 empty] | https://eref.se.com/be/nl/sis-tarif/product/M9F52325 | https://eref.se.com/be/fr/sis-tarif/product/M9F52325
Schneider Electric | Schneider Electric | 01022021 |  | Schneider Electric |  | SED | M9F52330 |  |  | 136.58 |  | 1 |  | 4 | MULTI9 C60BPR 3P C 30A 10KA UL489 | MULTI9 C60BPR 3P C 30A 10KA 480Y/277V UL |  | Multi9 C60BPR 3P C 30A 10kA 480Y/277V UL | [8 empty] | 09.07 | 1 | [8 empty] | 1 | 3606481171054 | 0 |  | 439 | 13 | 8 | 5 | 0.52 | 13606481171051 | 4 | 1831 | 13 | 8 | 22 |  | 43606481171052 | 32 | 15135 | 40 | 30 | 30 | [10 empty] | 6 | N | [12 empty] | CUD | ZD | 8536201090 | [14 empty] | MULTI9 C60BPR 3P C 30A 10KA UL489 | MULTI9 C60BPR 3P C 30A 10KA UL489 | [17 empty] | https://eref.se.com/be/nl/sis-tarif/product/M9F52330 | https://eref.se.com/be/fr/sis-tarif/product/M9F52330
Schneider Electric | Schneider Electric | 01022021 |  | Schneider Electric |  | SED | M9F52335 |  |  | 136.58 |  | 1 |  | 4 | MULTI9 C60BPR 3P C 35A 10KA UL489 | MULTI9 C60BPR 3P C 35A 10KA 480Y/277V UL |  | Multi9 C60BPR 3P C 35A 10kA 480Y/277V UL | [8 empty] | 09.07 | 1 | [8 empty] | 1 | 3606481171047 | 0 |  | 451 | 13 | 8 | 5 | 0.52 | 13606481171044 | 4 | 1879 | 13 | 8 | 22 |  | 43606481171045 | 32 | 15519 | 40 | 30 | 30 | [10 empty] | 6 | N | [12 empty] | CUD | ZD | 8536201090 | [14 empty] | MULTI9 C60BPR 3P C 35A 10KA UL489 | MULTI9 C60BPR 3P C 35A 10KA UL489 | [17 empty] | https://eref.se.com/be/nl/sis-tarif/product/M9F52335 | https://eref.se.com/be/fr/sis-tarif/product/M9F52335
Schneider Electric | Schneider Electric | 01022021 |  | Schneider Electric |  | SED | M9F52340 |  |  | 136.98 |  | 1 |  | 4 | MULTI9 C60BPR 3P C 40A 10KA UL489 | MULTI9 C60BPR 3P C 40A 10KA 240V UL489 R |  | Multi9 C60BPR 3P C 40A 10kA 240V UL489 R | [8 empty] | 09.07 | 1 | [8 empty] | 1 | 3606481171030 | 0 |  | 468 | 13 | 8 | 5 | 0.52 | 13606481171037 | 4 | 1947 | 13 | 8 | 22 |  | 43606481171038 | 32 | 16063 | 40 | 30 | 30 | [10 empty] | 6 | N | [12 empty] | CUD | ZD | 8536201090 | [14 empty] | MULTI9 C60BPR 3P C 40A 10KA UL489 | MULTI9 C60BPR 3P C 40A 10KA UL489 | [17 empty] | https://eref.se.com/be/nl/sis-tarif/product/M9F52340 | https://eref.se.com/be/fr/sis-tarif/product/M9F52340
Schneider Electric | Schneider Electric | 01022021 |  | Schneider Electric |  | SED | M9F52345 |  |  | 145.47 |  | 1 |  | 4 | MULTI9 C60BPR 3P C 45A 10KA UL489 | MULTI9 C60BPR 3P C 45A 10KA 240V UL489 R |  | Multi9 C60BPR 3P C 45A 10kA 240V UL489 R | [8 empty] | 09.07 | 1 | [8 empty] | 1 | 3606481171023 | 0 |  | 479 | 13 | 8 | 5 | 0.52 | 13606481171020 | 4 | 1991 | 13 | 8 | 22 |  | 43606481171021 | 32 | 16415 | 40 | 30 | 30 | [10 empty] | 12 | N | [12 empty] | CUD | ZD | 8536201090 | [14 empty] | MULTI9 C60BPR 3P C 45A 10KA UL489 | MULTI9 C60BPR 3P C 45A 10KA UL489 | [17 empty] | https://eref.se.com/be/nl/sis-tarif/product/M9F52345 | https://eref.se.com/be/fr/sis-tarif/product/M9F52345
Schneider Electric | Schneider Electric | 01022021 |  | Schneider Electric |  | SED | M9F52350 |  |  | 145.47 |  | 1 |  | 4 | MULTI9 C60BPR 3P C 50A 10KA UL489 | MULTI9 C60BPR 3P C 50A 10KA 240V UL489 R |  | Multi9 C60BPR 3P C 50A 10kA 240V UL489 R | [8 empty] | 09.07 | 1 | [8 empty] | 1 | 3606481171016 | 0 |  | 479 | 13 | 8 | 5 | 0.52 | 13606481171013 | 4 | 1991 | 13 | 8 | 22 |  | 43606481171014 | 32 | 16415 | 40 | 30 | 30 | [10 empty] | 12 | N | [12 empty] | CUD | ZD | 8536201090 | [14 empty] | MULTI9 C60BPR 3P C 50A 10KA UL489 | MULTI9 C60BPR 3P C 50A 10KA UL489 | [17 empty] | https://eref.se.com/be/nl/sis-tarif/product/M9F52350 | https://eref.se.com/be/fr/sis-tarif/product/M9F52350
Schneider Electric | Schneider Electric | 01022021 |  | Schneider Electric |  | SED | M9F52363 |  |  | 145.54 |  | 1 |  | 4 | MULTI9 C60BPR 3P C 63A 10KA UL489 | MULTI9 C60BPR 3P C 63A 10KA 240V UL489 R |  | Multi9 C60BPR 3P C 63A 10kA 240V UL489 R | [8 empty] | 09.07 | 1 | [8 empty] | 1 | 3606481171009 | 0 |  | 479 | 13 | 8 | 5 | 0.52 | 13606481171006 | 4 | 1991 | 13 | 8 | 22 |  | 43606481171007 | 32 | 16415 | 40 | 30 | 30 | [10 empty] | 12 | N | [12 empty] | CUD | ZD | 8536201090 | [14 empty] | MULTI9 C60BPR 3P C 63A 10KA UL489 | MULTI9 C60BPR 3P C 63A 10KA UL489 | [17 empty] | https://eref.se.com/be/nl/sis-tarif/product/M9F52363 | https://eref.se.com/be/fr/sis-tarif/product/M9F52363
Schneider Electric | Schneider Electric | 01022021 |  | Schneider Electric |  | SED | M9F53101 |  |  | 43.85 |  | 1 |  | 12 | MULTI9 C60BPR 1P D 1A 10KA UL489 | MULTI9 C60BPR 1P D 1A 10KA 277V UL489 RI |  | Multi9 C60BPR 1P D 1A 10kA 277V UL489 Ri | [8 empty] | 09.07 | 1 | [8 empty] | 1 | 3606481171290 | 0 |  | 145 | 13 | 8 | 2 | 0.208 | 13606481171297 | 12 | 1815 | 13 | 8 | 22 |  | 43606481171298 | 96 | 15010 | 40 | 30 | 30 | [10 empty] | 12 | N | [12 empty] | CUD | ZD | 8536201090 | [14 empty] | MULTI9 C60BPR 1P D 1A 10KA UL489 | MULTI9 C60BPR 1P D 1A 10KA UL489 | [17 empty] | https://eref.se.com/be/nl/sis-tarif/product/M9F53101 | https://eref.se.com/be/fr/sis-tarif/product/M9F53101
Schneider Electric | Schneider Electric | 01022021 |  | Schneider Electric |  | SED | M9F53102 |  |  | 38.14 |  | 1 |  | 12 | MULTI9 C60BPR 1P D 2A 10KA UL489 | MULTI9 C60BPR 1P D 2A 10KA 277V UL489 RI |  | Multi9 C60BPR 1P D 2A 10kA 277V UL489 Ri | [8 empty] | 09.07 | 1 | [8 empty] | 1 | 3606481171283 | 0 |  | 145 | 13 | 8 | 2 | 0.208 | 13606481171280 | 12 | 1815 | 13 | 8 | 22 |  | 43606481171281 | 96 | 15010 | 40 | 30 | 30 | [10 empty] | 12 | N | [12 empty] | CUD | ZD | 8536201090 | [14 empty] | MULTI9 C60BPR 1P D 2A 10KA UL489 | MULTI9 C60BPR 1P D 2A 10KA UL489 | [17 empty] | https://eref.se.com/be/nl/sis-tarif/product/M9F53102 | https://eref.se.com/be/fr/sis-tarif/product/M9F53102
Schneider Electric | Schneider Electric | 01022021 |  | Schneider Electric |  | SED | M9F53104 |  |  | 38.14 |  | 1 |  | 12 | MULTI9 C60BPR 1P D 4A 10KA UL489 | MULTI9 C60BPR 1P D 4A 10KA 277V UL489 RI |  | Multi9 C60BPR 1P D 4A 10kA 277V UL489 Ri | [8 empty] | 09.07 | 1 | [8 empty] | 1 | 3606481171276 | 0 |  | 145 | 13 | 8 | 2 | 0.208 | 13606481171273 | 12 | 1815 | 13 | 8 | 22 |  | 43606481171274 | 96 | 15007 | 40 | 30 | 30 | [10 empty] | 6 | N | [12 empty] | CUD | ZD | 8536201090 | [14 empty] | MULTI9 C60BPR 1P D 4A 10KA UL489 | MULTI9 C60BPR 1P D 4A 10KA UL489 | [17 empty] | https://eref.se.com/be/nl/sis-tarif/product/M9F53104 | https://eref.se.com/be/fr/sis-tarif/product/M9F53104
Schneider Electric | Schneider Electric | 01022021 |  | Schneider Electric |  | SED | M9F53106 |  |  | 37.68 |  | 1 |  | 12 | MULTI9 C60BPR 1P D 6A 10KA UL489 | MULTI9 C60BPR 1P D 6A 10KA 277V UL489 RI |  | Multi9 C60BPR 1P D 6A 10kA 277V UL489 Ri | [8 empty] | 09.07 | 1 | [8 empty] | 1 | 3606481171269 | 0 |  | 142.9 | 13 | 8 | 2 | 0.208 | 13606481171266 | 12 | 1791 | 13 | 8 | 22 |  | 43606481171267 | 96 | 14815 | 40 | 30 | 30 | [10 empty] | 6 | N | [12 empty] | CUD | ZD | 8536201090 | [14 empty] | MULTI9 C60BPR 1P D 6A 10KA UL489 | MULTI9 C60BPR 1P D 6A 10KA UL489 | [17 empty] | https://eref.se.com/be/nl/sis-tarif/product/M9F53106 | https://eref.se.com/be/fr/sis-tarif/product/M9F53106
Schneider Electric | Schneider Electric | 01022021 |  | Schneider Electric |  | SED | M9F53108 |  |  | 37.81 |  | 1 |  | 12 | MULTI9 C60BPR 1P D 8A 10KA UL489 | MULTI9 C60BPR 1P D 8A 10KA 277V UL489 RI |  | Multi9 C60BPR 1P D 8A 10kA 277V UL489 Ri | [8 empty] | 09.07 | 1 | [8 empty] | 1 | 3606481171252 | 0 |  | 146 | 13 | 8 | 2 | 0.208 | 13606481171259 | 12 | 1817 | 22 | 8 | 13 |  | 43606481171250 | 96 | 15023 | 40 | 30 | 30 | [10 empty] | 6 | N | [12 empty] | CUD | ZD | 8536201090 | [14 empty] | MULTI9 C60BPR 1P D 8A 10KA UL489 | MULTI9 C60BPR 1P D 8A 10KA UL489 | [17 empty] | https://eref.se.com/be/nl/sis-tarif/product/M9F53108 | https://eref.se.com/be/fr/sis-tarif/product/M9F53108
Schneider Electric | Schneider Electric | 01022021 |  | Schneider Electric |  | SED | M9F53110 |  |  | 37.08 |  | 1 |  | 12 | MULTI9 C60BPR 1P D 10A 10KA UL489 | MULTI9 C60BPR 1P D 10A 10KA 277V UL489 R |  | Multi9 C60BPR 1P D 10A 10kA 277V UL489 R | [8 empty] | 09.07 | 1 | [8 empty] | 1 | 3606481171245 | 0 |  | 147 | 13 | 8 | 2 | 0.208 | 13606481171242 | 12 | 1815 | 22 | 8 | 13 |  | 43606481171243 | 96 | 15007 | 40 | 30 | 30 | [10 empty] | 6 | N | [12 empty] | CUD | ZD | 8536201090 | [14 empty] | MULTI9 C60BPR 1P D 10A 10KA UL489 | MULTI9 C60BPR 1P D 10A 10KA UL489 | [17 empty] | https://eref.se.com/be/nl/sis-tarif/product/M9F53110 | https://eref.se.com/be/fr/sis-tarif/product/M9F53110
Schneider Electric | Schneider Electric | 01022021 |  | Schneider Electric |  | SED | M9F53115 |  |  | 37.21 |  | 1 |  | 12 | MULTI9 C60BPR 1P D 15A 10KA UL489 | MULTI9 C60BPR 1P D 15A 10KA 277V UL489 R |  | Multi9 C60BPR 1P D 15A 10kA 277V UL489 R | [8 empty] | 09.07 | 1 | [8 empty] | 1 | 3606481171238 | 0 |  | 142.9 | 13 | 8 | 2 | 0.208 | 13606481171235 | 12 | 1791 | 13 | 8 | 22 |  | 43606481171236 | 96 | 14815 | 40 | 30 | 30 | [10 empty] | 6 | N | [12 empty] | CUD | ZD | 8536201090 | [14 empty] | MULTI9 C60BPR 1P D 15A 10KA UL489 | MULTI9 C60BPR 1P D 15A 10KA UL489 | [17 empty] | https://eref.se.com/be/nl/sis-tarif/product/M9F53115 | https://eref.se.com/be/fr/sis-tarif/product/M9F53115
Schneider Electric | Schneider Electric | 01022021 |  | Schneider Electric |  | SED | M9F53120 |  |  | 37.35 |  | 1 |  | 12 | MULTI9 C60BPR 1P D 20A 10KA UL489 | MULTI9 C60BPR 1P D 20A 10KA 277V UL489 R |  | Multi9 C60BPR 1P D 20A 10kA 277V UL489 R | [8 empty] | 09.07 | 1 | [8 empty] | 1 | 3606481171221 | 0 |  | 150 | 13 | 8 | 2 | 0.208 | 13606481171228 | 12 | 1857 | 22 | 8 | 13 |  | 43606481171229 | 96 | 14815 | 40 | 30 | 30 | [10 empty] | 6 | N | [12 empty] | CUD | ZD | 8536201090 | [14 empty] | MULTI9 C60BPR 1P D 20A 10KA UL489 | MULTI9 C60BPR 1P D 20A 10KA UL489 | [17 empty] | https://eref.se.com/be/nl/sis-tarif/product/M9F53120 | https://eref.se.com/be/fr/sis-tarif/product/M9F53120
Schneider Electric | Schneider Electric | 01022021 |  | Schneider Electric |  | SED | M9F53125 |  |  | 37.68 |  | 1 |  | 12 | MULTI9 C60BPR 1P D 25A 10KA UL489 | MULTI9 C60BPR 1P D 25A 10KA 277V UL489 R |  | Multi9 C60BPR 1P D 25A 10kA 277V UL489 R | [8 empty] | 09.07 | 1 | [8 empty] | 1 | 3606481171214 | 0 |  | 142.9 | 13 | 8 | 2 | 0.208 | 13606481171211 | 12 | 1791 | 13 | 8 | 22 |  | 43606481171212 | 96 | 14815 | 40 | 30 | 30 | [10 empty] | 6 | N | [12 empty] | CUD | ZD | 8536201090 | [14 empty] | MULTI9 C60BPR 1P D 25A 10KA UL489 | MULTI9 C60BPR 1P D 25A 10KA UL489 | [17 empty] | https://eref.se.com/be/nl/sis-tarif/product/M9F53125 | https://eref.se.com/be/fr/sis-tarif/product/M9F53125
Schneider Electric | Schneider Electric | 01022021 |  | Schneider Electric |  | SED | M9F53130 |  |  | 45.36 |  | 1 |  | 12 | MULTI9 C60BPR 1P D 30A 10KA UL489 | MULTI9 C60BPR 1P D 30A 10KA 277V UL489 R |  | Multi9 C60BPR 1P D 30A 10kA 277V UL489 R | [8 empty] | 09.07 | 1 | [8 empty] | 1 | 3606481171207 | 0 |  | 144 | 13 | 8 | 2 | 0.208 | 13606481171204 | 12 | 1803 | 13 | 8 | 22 |  | 43606481171205 | 96 | 14911 | 40 | 30 | 30 | [10 empty] | 6 | N | [12 empty] | CUD | ZD | 8536201090 | [14 empty] | MULTI9 C60BPR 1P D 30A 10KA UL489 | MULTI9 C60BPR 1P D 30A 10KA UL489 | [17 empty] | https://eref.se.com/be/nl/sis-tarif/product/M9F53130 | https://eref.se.com/be/fr/sis-tarif/product/M9F53130
Schneider Electric | Schneider Electric | 01022021 |  | Schneider Electric |  | SED | M9F53135 |  |  | 45.36 |  | 1 |  | 12 | MULTI9 C60BPR 1P D 35A 10KA UL489 | MULTI9 C60BPR 1P D 35A 10KA 277V UL489 R |  | Multi9 C60BPR 1P D 35A 10kA 277V UL489 R | [8 empty] | 09.07 | 1 | [8 empty] | 1 | 3606481171191 | 0 |  | 147 | 13 | 8 | 2 | 0.208 | 13606481171198 | 12 | 1839 | 13 | 8 | 22 |  | 43606481171199 | 96 | 15199 | 40 | 30 | 30 | [10 empty] | 12 | N | [12 empty] | CUD | ZD | 8536201090 | [14 empty] | MULTI9 C60BPR 1P D 35A 10KA UL489 | MULTI9 C60BPR 1P D 35A 10KA UL489 | [17 empty] | https://eref.se.com/be/nl/sis-tarif/product/M9F53135 | https://eref.se.com/be/fr/sis-tarif/product/M9F53135
Schneider Electric | Schneider Electric | 01022021 |  | Schneider Electric |  | SED | M9F53140 |  |  | 49.29 |  | 1 |  | 12 | MULTI9 C60BPR 1P D 40A 10KA UL489 | MULTI9 C60BPR 1P D 40A 10KA 240V UL489 R |  | Multi9 C60BPR 1P D 40A 10kA 240V UL489 R | [8 empty] | 09.07 | 1 | [8 empty] | 1 | 3606481171184 | 0 |  | 155 | 13 | 8 | 2 | 0.208 | 13606481171181 | 12 | 1935 | 13 | 8 | 22 |  | 43606481171182 | 96 | 15967 | 40 | 30 | 30 | [10 empty] | 12 | N | [12 empty] | CUD | ZD | 8536201090 | [14 empty] | MULTI9 C60BPR 1P D 40A 10KA UL489 | MULTI9 C60BPR 1P D 40A 10KA UL489 | [17 empty] | https://eref.se.com/be/nl/sis-tarif/product/M9F53140 | https://eref.se.com/be/fr/sis-tarif/product/M9F53140
Schneider Electric | Schneider Electric | 01022021 |  | Schneider Electric |  | SED | M9F53145 |  |  | 48.36 |  | 1 |  | 12 | MULTI9 C60BPR 1P D 45A 10KA UL489 | MULTI9 C60BPR 1P D 45A 10KA 240V UL489 R |  | Multi9 C60BPR 1P D 45A 10kA 240V UL489 R | [8 empty] | 09.07 | 1 | [8 empty] | 1 | 3606481171177 | 0 |  | 158 | 13 | 8 | 2 | 0.208 | 13606481171174 | 12 | 1971 | 13 | 8 | 22 |  | 43606481171175 | 96 | 16225 | 40 | 30 | 30 | [10 empty] | 12 | N | [12 empty] | CUD | ZD | 8536201090 | [14 empty] | MULTI9 C60BPR 1P D 45A 10KA UL489 | MULTI9 C60BPR 1P D 45A 10KA UL489 | [17 empty] | https://eref.se.com/be/nl/sis-tarif/product/M9F53145 | https://eref.se.com/be/fr/sis-tarif/product/M9F53145
Schneider Electric | Schneider Electric | 01022021 |  | Schneider Electric |  | SED | M9F53150 |  |  | 48.55 |  | 1 |  | 12 | MULTI9 C60BPR 1P D 50A 10KA UL489 | MULTI9 C60BPR 1P D 50A 10KA 240V UL489 R |  | Multi9 C60BPR 1P D 50A 10kA 240V UL489 R | [8 empty] | 09.07 | 1 | [8 empty] | 1 | 3606481171160 | 0 |  | 158 | 13 | 8 | 2 | 0.208 | 13606481171167 | 12 | 1971 | 13 | 8 | 22 |  | 43606481171168 | 96 | 16255 | 40 | 30 | 30 | [10 empty] | 12 | N | [12 empty] | CUD | ZD | 8536201090 | [14 empty] | MULTI9 C60BPR 1P D 50A 10KA UL489 | MULTI9 C60BPR 1P D 50A 10KA UL489 | [17 empty] | https://eref.se.com/be/nl/sis-tarif/product/M9F53150 | https://eref.se.com/be/fr/sis-tarif/product/M9F53150
Schneider Electric | Schneider Electric | 01022021 |  | Schneider Electric |  | SED | M9F53163 |  |  | 48.82 |  | 1 |  | 12 | MULTI9 C60BPR 1P D 63A 10KA UL489 | MULTI9 C60BPR 1P D 63A 10KA 240V UL489 R |  | Multi9 C60BPR 1P D 63A 10kA 240V UL489 R | [8 empty] | 09.07 | 1 | [8 empty] | 1 | 3606481171153 | 0 |  | 158 | 13 | 8 | 2 | 0.208 | 13606481171150 | 12 | 1971 | 13 | 8 | 22 |  | 43606481171151 | 96 | 16255 | 40 | 30 | 30 | [10 empty] | 12 | N | [12 empty] | CUD | ZD | 8536201090 | [14 empty] | MULTI9 C60BPR 1P D 63A 10KA UL489 | MULTI9 C60BPR 1P D 63A 10KA UL489 | [17 empty] | https://eref.se.com/be/nl/sis-tarif/product/M9F53163 | https://eref.se.com/be/fr/sis-tarif/product/M9F53163
Schneider Electric | Schneider Electric | 01022021 |  | Schneider Electric |  | SED | M9F53201 |  |  | 86.97 |  | 1 |  | 6 | MULTI9 C60BPR 2P D 1A 10KA UL489 | MULTI9 C60BPR 2P D 1A 10KA 480Y/277V UL4 |  | Multi9 C60BPR 2P D 1A 10kA 480Y/277V UL4 | [8 empty] | 09.07 | 1 | [8 empty] | 1 | 3606481171443 | 0 |  | 290 | 13 | 8 | 4 | 0.416 | 13606481171440 | 6 | 1901 | 13 | 8 | 22 |  | 43606481171441 | 48 | 15007 | 40 | 30 | 30 | [10 empty] | 6 | N | [12 empty] | CUD | ZD | 8536201090 | [14 empty] | MULTI9 C60BPR 2P D 1A 10KA UL489 | MULTI9 C60BPR 2P D 1A 10KA UL489 | [17 empty] | https://eref.se.com/be/nl/sis-tarif/product/M9F53201 | https://eref.se.com/be/fr/sis-tarif/product/M9F53201
Schneider Electric | Schneider Electric | 01022021 |  | Schneider Electric |  | SED | M9F53202 |  |  | 75.61 |  | 1 |  | 6 | MULTI9 C60BPR 2P D 2A 10KA UL489 | MULTI9 C60BPR 2P D 2A 10KA 480Y/277V UL4 |  | Multi9 C60BPR 2P D 2A 10kA 480Y/277V UL4 | [8 empty] | 09.07 | 1 | [8 empty] | 1 | 3606481171436 | 0 |  | 290 | 13 | 8 | 4 | 0.416 | 13606481171433 | 6 | 1815 | 13 | 8 | 22 |  | 43606481171434 | 48 | 15007 | 40 | 30 | 30 | [10 empty] | 6 | N | [12 empty] | CUD | ZD | 8536201090 | [14 empty] | MULTI9 C60BPR 2P D 2A 10KA UL489 | MULTI9 C60BPR 2P D 2A 10KA UL489 | [17 empty] | https://eref.se.com/be/nl/sis-tarif/product/M9F53202 | https://eref.se.com/be/fr/sis-tarif/product/M9F53202
Schneider Electric | Schneider Electric | 01022021 |  | Schneider Electric |  | SED | M9F53204 |  |  | 75.61 |  | 1 |  | 6 | MULTI9 C60BPR 2P D 4A 10KA UL489 | MULTI9 C60BPR 2P D 4A 10KA 480Y/277V UL4 |  | Multi9 C60BPR 2P D 4A 10kA 480Y/277V UL4 | [8 empty] | 09.07 | 1 | [8 empty] | 1 | 3606481171429 | 0 |  | 290 | 13 | 8 | 4 | 0.416 | 13606481171426 | 6 | 1815 | 13 | 8 | 22 |  | 43606481171427 | 48 | 15007 | 40 | 30 | 30 | [10 empty] | 6 | N | [12 empty] | CUD | ZD | 8536201090 | [14 empty] | MULTI9 C60BPR 2P D 4A 10KA UL489 | MULTI9 C60BPR 2P D 4A 10KA UL489 | [17 empty] | https://eref.se.com/be/nl/sis-tarif/product/M9F53204 | https://eref.se.com/be/fr/sis-tarif/product/M9F53204
Schneider Electric | Schneider Electric | 01022021 |  | Schneider Electric |  | SED | M9F53206 |  |  | 74.62 |  | 1 |  | 6 | MULTI9 C60BPR 2P D 6A 10KA UL489 | MULTI9 C60BPR 2P D 6A 10KA 480Y/277V UL4 |  | Multi9 C60BPR 2P D 6A 10kA 480Y/277V UL4 | [8 empty] | 09.07 | 1 | [8 empty] | 1 | 3606481171412 | 0 |  | 290 | 13 | 8 | 4 | 0.416 | 13606481171419 | 6 | 1815 | 13 | 8 | 22 |  | 43606481171410 | 48 | 15007 | 40 | 30 | 30 | [10 empty] | 6 | N | [12 empty] | CUD | ZD | 8536201090 | [14 empty] | MULTI9 C60BPR 2P D 6A 10KA UL489 | MULTI9 C60BPR 2P D 6A 10KA UL489 | [17 empty] | https://eref.se.com/be/nl/sis-tarif/product/M9F53206 | https://eref.se.com/be/fr/sis-tarif/product/M9F53206
Schneider Electric | Schneider Electric | 01022021 |  | Schneider Electric |  | SED | M9F53208 |  |  | 74.96 |  | 1 |  | 6 | MULTI9 C60BPR 2P D 8A 10KA UL489 | MULTI9 C60BPR 2P D 8A 10KA 480Y/277V UL4 |  | Multi9 C60BPR 2P D 8A 10kA 480Y/277V UL4 | [8 empty] | 09.07 | 1 | [8 empty] | 1 | 3606481171405 | 0 |  | 284.9 | 13 | 8 | 4 | 0.416 | 13606481171402 | 6 | 1827 | 13 | 8 | 22 |  | 43606481171403 | 48 | 14767 | 40 | 30 | 30 | [10 empty] | 6 | N | [12 empty] | CUD | ZD | 8536201090 | [14 empty] | MULTI9 C60BPR 2P D 8A 10KA UL489 | MULTI9 C60BPR 2P D 8A 10KA UL489 | [17 empty] | https://eref.se.com/be/nl/sis-tarif/product/M9F53208 | https://eref.se.com/be/fr/sis-tarif/product/M9F53208
Schneider Electric | Schneider Electric | 01022021 |  | Schneider Electric |  | SED | M9F53210 |  |  | 73.43 |  | 1 |  | 6 | MULTI9 C60BPR 2P D 10A 10KA UL489 | MULTI9 C60BPR 2P D 10A 10KA 480Y/277V UL |  | Multi9 C60BPR 2P D 10A 10kA 480Y/277V UL | [8 empty] | 09.07 | 1 | [8 empty] | 1 | 3606481171399 | 0 |  | 284.9 | 13 | 8 | 4 | 0.416 | 13606481171396 | 6 | 1785 | 13 | 8 | 22 |  | 43606481171397 | 48 | 14767 | 40 | 30 | 30 | [10 empty] | 12 | N | [12 empty] | CUD | ZD | 8536201090 | [14 empty] | MULTI9 C60BPR 2P D 10A 10KA UL489 | MULTI9 C60BPR 2P D 10A 10KA UL489 | [17 empty] | https://eref.se.com/be/nl/sis-tarif/product/M9F53210 | https://eref.se.com/be/fr/sis-tarif/product/M9F53210
Schneider Electric | Schneider Electric | 01022021 |  | Schneider Electric |  | SED | M9F53215 |  |  | 73.7 |  | 1 |  | 6 | MULTI9 C60BPR 2P D 15A 10KA UL489 | MULTI9 C60BPR 2P D 15A 10KA 480Y/277V UL |  | Multi9 C60BPR 2P D 15A 10kA 480Y/277V UL | [8 empty] | 09.07 | 1 | [8 empty] | 1 | 3606481171382 | 0 |  | 284.9 | 13 | 8 | 4 | 0.416 | 13606481171389 | 6 | 1785 | 13 | 8 | 22 |  | 43606481171380 | 48 | 15309 | 40 | 30 | 30 | [10 empty] | 6 | N | [12 empty] | CUD | ZD | 8536201090 | [14 empty] | MULTI9 C60BPR 2P D 15A 10KA UL489 | MULTI9 C60BPR 2P D 15A 10KA UL489 | [17 empty] | https://eref.se.com/be/nl/sis-tarif/product/M9F53215 | https://eref.se.com/be/fr/sis-tarif/product/M9F53215
Schneider Electric | Schneider Electric | 01022021 |  | Schneider Electric |  | SED | M9F53220 |  |  | 73.96 |  | 1 |  | 6 | MULTI9 C60BPR 2P D 20A 10KA UL489 | MULTI9 C60BPR 2P D 20A 10KA 480Y/277V UL |  | Multi9 C60BPR 2P D 20A 10kA 480Y/277V UL | [8 empty] | 09.07 | 1 | [8 empty] | 1 | 3606481171375 | 0 |  | 284.9 | 13 | 8 | 4 | 0.416 | 13606481171372 | 6 | 1785 | 13 | 8 | 22 |  | 43606481171373 | 48 | 15450 | 40 | 30 | 30 | [10 empty] | 12 | N | [12 empty] | CUD | ZD | 8536201090 | [14 empty] | MULTI9 C60BPR 2P D 20A 10KA UL489 | MULTI9 C60BPR 2P D 20A 10KA UL489 | [17 empty] | https://eref.se.com/be/nl/sis-tarif/product/M9F53220 | https://eref.se.com/be/fr/sis-tarif/product/M9F53220
Schneider Electric | Schneider Electric | 01022021 |  | Schneider Electric |  | SED | M9F53225 |  |  | 74.69 |  | 1 |  | 6 | MULTI9 C60BPR 2P D 25A 10KA UL489 | MULTI9 C60BPR 2P D 25A 10KA 480Y/277V UL |  | Multi9 C60BPR 2P D 25A 10kA 480Y/277V UL | [8 empty] | 09.07 | 1 | [8 empty] | 1 | 3606481171368 | 0 |  | 284.9 | 13 | 8 | 4 | 0.416 | 13606481171365 | 6 | 1785 | 13 | 8 | 22 |  | 43606481171366 | 48 | 14767 | 40 | 30 | 30 | [10 empty] | 6 | N | [12 empty] | CUD | ZD | 8536201090 | [14 empty] | MULTI9 C60BPR 2P D 25A 10KA UL489 | MULTI9 C60BPR 2P D 25A 10KA UL489 | [17 empty] | https://eref.se.com/be/nl/sis-tarif/product/M9F53225 | https://eref.se.com/be/fr/sis-tarif/product/M9F53225
Schneider Electric | Schneider Electric | 01022021 |  | Schneider Electric |  | SED | M9F53230 |  |  | 94.86 |  | 1 |  | 6 | MULTI9 C60BPR 2P D 30A 10KA UL489 | MULTI9 C60BPR 2P D 30A 10KA 480Y/277V UL |  | Multi9 C60BPR 2P D 30A 10kA 480Y/277V UL | [8 empty] | 09.07 | 1 | [8 empty] | 1 | 3606481171351 | 0 |  | 290 | 13 | 8 | 4 | 0.416 | 13606481171358 | 6 | 1815 | 13 | 8 | 22 |  | 43606481171359 | 48 | 15007 | 40 | 30 | 30 | [10 empty] | 6 | N | [12 empty] | CUD | ZD | 8536201090 | [14 empty] | MULTI9 C60BPR 2P D 30A 10KA UL489 | MULTI9 C60BPR 2P D 30A 10KA UL489 | [17 empty] | https://eref.se.com/be/nl/sis-tarif/product/M9F53230 | https://eref.se.com/be/fr/sis-tarif/product/M9F53230
Schneider Electric | Schneider Electric | 01022021 |  | Schneider Electric |  | SED | M9F53235 |  |  | 94.86 |  | 1 |  | 6 | MULTI9 C60BPR 2P D 35A 10KA UL489 | MULTI9 C60BPR 2P D 35A 10KA 480Y/277V UL |  | Multi9 C60BPR 2P D 35A 10kA 480Y/277V UL | [8 empty] | 09.07 | 1 | [8 empty] | 1 | 3606481171344 | 0 |  | 294 | 13 | 8 | 4 | 0.416 | 13606481171341 | 6 | 1839 | 13 | 8 | 22 |  | 43606481171342 | 48 | 15199 | 40 | 30 | 30 | [10 empty] | 12 | N | [12 empty] | CUD | ZD | 8536201090 | [14 empty] | MULTI9 C60BPR 2P D 35A 10KA UL489 | MULTI9 C60BPR 2P D 35A 10KA UL489 | [17 empty] | https://eref.se.com/be/nl/sis-tarif/product/M9F53235 | https://eref.se.com/be/fr/sis-tarif/product/M9F53235
Schneider Electric | Schneider Electric | 01022021 |  | Schneider Electric |  | SED | M9F53240 |  |  | 102.62 |  | 1 |  | 6 | MULTI9 C60BPR 2P D 40A 10KA UL489 | MULTI9 C60BPR 2P D 40A 10KA 240V UL489 R |  | Multi9 C60BPR 2P D 40A 10kA 240V UL489 R | [8 empty] | 09.07 | 1 | [8 empty] | 1 | 3606481171337 | 0 |  | 312 | 13 | 8 | 4 | 0.416 | 13606481171334 | 6 | 1947 | 13 | 8 | 22 |  | 43606481171335 | 48 | 16063 | 40 | 30 | 30 | [10 empty] | 12 | N | [12 empty] | CUD | ZD | 8536201090 | [14 empty] | MULTI9 C60BPR 2P D 40A 10KA UL489 | MULTI9 C60BPR 2P D 40A 10KA UL489 | [17 empty] | https://eref.se.com/be/nl/sis-tarif/product/M9F53240 | https://eref.se.com/be/fr/sis-tarif/product/M9F53240
Schneider Electric | Schneider Electric | 01022021 |  | Schneider Electric |  | SED | M9F53245 |  |  | 100.76 |  | 1 |  | 6 | MULTI9 C60BPR 2P D 45A 10KA UL489 | MULTI9 C60BPR 2P D 45A 10KA 240V UL489 R |  | Multi9 C60BPR 2P D 45A 10kA 240V UL489 R | [8 empty] | 09.07 | 1 | [8 empty] | 1 | 3606481171320 | 0 |  | 319 | 13 | 8 | 4 | 0.416 | 13606481171327 | 6 | 1989 | 13 | 8 | 22 |  | 43606481171328 | 48 | 16399 | 40 | 30 | 30 | [10 empty] | 12 | N | [12 empty] | CUD | ZD | 8536201090 | [14 empty] | MULTI9 C60BPR 2P D 45A 10KA UL489 | MULTI9 C60BPR 2P D 45A 10KA UL489 | [17 empty] | https://eref.se.com/be/nl/sis-tarif/product/M9F53245 | https://eref.se.com/be/fr/sis-tarif/product/M9F53245
Schneider Electric | Schneider Electric | 01022021 |  | Schneider Electric |  | SED | M9F53250 |  |  | 101.17 |  | 1 |  | 6 | MULTI9 C60BPR 2P D 50A 10KA UL489 | MULTI9 C60BPR 2P D 50A 10KA 240V UL489 R |  | Multi9 C60BPR 2P D 50A 10kA 240V UL489 R | [8 empty] | 09.07 | 1 | [8 empty] | 1 | 3606481171313 | 0 |  | 319 | 13 | 8 | 4 | 0.416 | 13606481171310 | 6 | 1989 | 13 | 8 | 22 |  | 43606481171311 | 48 | 16399 | 40 | 30 | 30 | [10 empty] | 12 | N | [12 empty] | CUD | ZD | 8536201090 | [14 empty] | MULTI9 C60BPR 2P D 50A 10KA UL489 | MULTI9 C60BPR 2P D 50A 10KA UL489 | [17 empty] | https://eref.se.com/be/nl/sis-tarif/product/M9F53250 | https://eref.se.com/be/fr/sis-tarif/product/M9F53250
Schneider Electric | Schneider Electric | 01022021 |  | Schneider Electric |  | SED | M9F53263 |  |  | 101.17 |  | 1 |  | 6 | MULTI9 C60BPR 2P D 63A 10KA UL489 | MULTI9 C60BPR 2P D 63A 10KA 240V UL489 R |  | Multi9 C60BPR 2P D 63A 10kA 240V UL489 R | [8 empty] | 09.07 | 1 | [8 empty] | 1 | 3606481171306 | 0 |  | 319 | 13 | 8 | 4 | 0.416 | 13606481171303 | 6 | 2010 | 13 | 8 | 22 |  | 43606481171304 | 48 | 16793 | 40 | 30 | 30 | [10 empty] | 12 | N | [12 empty] | CUD | ZD | 8536201090 | [14 empty] | MULTI9 C60BPR 2P D 63A 10KA UL489 | MULTI9 C60BPR 2P D 63A 10KA UL489 | [17 empty] | https://eref.se.com/be/nl/sis-tarif/product/M9F53263 | https://eref.se.com/be/fr/sis-tarif/product/M9F53263
Schneider Electric | Schneider Electric | 01022021 |  | Schneider Electric |  | SED | M9F53301 |  |  | 127.1 |  | 1 |  | 4 | MULTI9 C60BPR 3P D 1A 10KA UL489 | MULTI9 C60BPR 3P D 1A 10KA 480Y/277V UL4 |  | Multi9 C60BPR 3P D 1A 10kA 480Y/277V UL4 | [8 empty] | 09.07 | 1 | [8 empty] | 1 | 3606481171597 | 0 |  | 435 | 13 | 8 | 5 | 0.52 | 13606481171594 | 4 | 1815 | 13 | 8 | 22 |  | 43606481171595 | 32 | 15007 | 40 | 30 | 30 | [10 empty] | 6 | N | [12 empty] | CUD | ZD | 8536201090 | [14 empty] | MULTI9 C60BPR 3P D 1A 10KA UL489 | MULTI9 C60BPR 3P D 1A 10KA UL489 | [17 empty] | https://eref.se.com/be/nl/sis-tarif/product/M9F53301 | https://eref.se.com/be/fr/sis-tarif/product/M9F53301
Schneider Electric | Schneider Electric | 01022021 |  | Schneider Electric |  | SED | M9F53302 |  |  | 110.19 |  | 1 |  | 4 | MULTI9 C60BPR 3P D 2A 10KA UL489 | MULTI9 C60BPR 3P D 2A 10KA 480Y/277V UL4 |  | Multi9 C60BPR 3P D 2A 10kA 480Y/277V UL4 | [8 empty] | 09.07 | 1 | [8 empty] | 1 | 3606481171580 | 0 |  | 435 | 13 | 8 | 5 | 0.52 | 13606481171587 | 4 | 1815 | 13 | 8 | 22 |  | 43606481171588 | 32 | 15007 | 40 | 30 | 30 | [10 empty] | 6 | N | [12 empty] | CUD | ZD | 8536201090 | [14 empty] | MULTI9 C60BPR 3P D 2A 10KA UL489 | MULTI9 C60BPR 3P D 2A 10KA UL489 | [17 empty] | https://eref.se.com/be/nl/sis-tarif/product/M9F53302 | https://eref.se.com/be/fr/sis-tarif/product/M9F53302
Schneider Electric | Schneider Electric | 01022021 |  | Schneider Electric |  | SED | M9F53304 |  |  | 110.19 |  | 1 |  | 4 | MULTI9 C60BPR 3P D 4A 10KA UL489 | MULTI9 C60BPR 3P D 4A 10KA 480Y/277V UL4 |  | Multi9 C60BPR 3P D 4A 10kA 480Y/277V UL4 | [8 empty] | 09.07 | 1 | [8 empty] | 1 | 3606481171573 | 0 |  | 435 | 13 | 8 | 5 | 0.52 | 13606481171570 | 4 | 1815 | 13 | 8 | 22 |  | 43606481171571 | 32 | 15007 | 40 | 30 | 30 | [10 empty] | 6 | N | [12 empty] | CUD | ZD | 8536201090 | [14 empty] | MULTI9 C60BPR 3P D 4A 10KA UL489 | MULTI9 C60BPR 3P D 4A 10KA UL489 | [17 empty] | https://eref.se.com/be/nl/sis-tarif/product/M9F53304 | https://eref.se.com/be/fr/sis-tarif/product/M9F53304
Schneider Electric | Schneider Electric | 01022021 |  | Schneider Electric |  | SED | M9F53306 |  |  | 108.65 |  | 1 |  | 4 | MULTI9 C60BPR 3P D 6A 10KA UL489 | MULTI9 C60BPR 3P D 6A 10KA 480Y/277V UL4 |  | Multi9 C60BPR 3P D 6A 10kA 480Y/277V UL4 | [8 empty] | 09.07 | 1 | [8 empty] | 1 | 3606481171566 | 0 |  | 435 | 13 | 8 | 5 | 0.52 | 13606481171563 | 4 | 1815 | 13 | 8 | 22 |  | 43606481171564 | 32 | 15007 | 40 | 30 | 30 | [10 empty] | 12 | N | [12 empty] | CUD | ZD | 8536201090 | [14 empty] | MULTI9 C60BPR 3P D 6A 10KA UL489 | MULTI9 C60BPR 3P D 6A 10KA UL489 | [17 empty] | https://eref.se.com/be/nl/sis-tarif/product/M9F53306 | https://eref.se.com/be/fr/sis-tarif/product/M9F53306
Schneider Electric | Schneider Electric | 01022021 |  | Schneider Electric |  | SED | M9F53308 |  |  | 109.12 |  | 1 |  | 4 | MULTI9 C60BPR 3P D 8A 10KA UL489 | MULTI9 C60BPR 3P D 8A 10KA 480Y/277V UL4 |  | Multi9 C60BPR 3P D 8A 10kA 480Y/277V UL4 | [8 empty] | 09.07 | 1 | [8 empty] | 1 | 3606481171559 | 0 |  | 432 | 13 | 8 | 5 | 0.52 | 13606481171556 | 4 | 1803 | 13 | 8 | 22 |  | 43606481171557 | 32 | 14911 | 40 | 30 | 30 | [10 empty] | 12 | N | [12 empty] | CUD | ZD | 8536201090 | [14 empty] | MULTI9 C60BPR 3P D 8A 10KA UL489 | MULTI9 C60BPR 3P D 8A 10KA UL489 | [17 empty] | https://eref.se.com/be/nl/sis-tarif/product/M9F53308 | https://eref.se.com/be/fr/sis-tarif/product/M9F53308
Schneider Electric | Schneider Electric | 01022021 |  | Schneider Electric |  | SED | M9F53310 |  |  | 106.8 |  | 1 |  | 4 | MULTI9 C60BPR 3P D 10A 10KA UL489 | MULTI9 C60BPR 3P D 10A 10KA 480Y/277V UL |  | Multi9 C60BPR 3P D 10A 10kA 480Y/277V UL | [8 empty] | 09.07 | 1 | [8 empty] | 1 | 3606481171542 | 0 |  | 432 | 13 | 8 | 5 | 0.52 | 13606481171549 | 4 | 1803 | 13 | 8 | 22 |  | 43606481171540 | 32 | 14911 | 40 | 30 | 30 | [10 empty] | 6 | N | [12 empty] | CUD | ZD | 8536201090 | [14 empty] | MULTI9 C60BPR 3P D 10A 10KA UL489 | MULTI9 C60BPR 3P D 10A 10KA UL489 | [17 empty] | https://eref.se.com/be/nl/sis-tarif/product/M9F53310 | https://eref.se.com/be/fr/sis-tarif/product/M9F53310
Schneider Electric | Schneider Electric | 01022021 |  | Schneider Electric |  | SED | M9F53315 |  |  | 107.2 |  | 1 |  | 4 | MULTI9 C60BPR 3P D 15A 10KA UL489 | MULTI9 C60BPR 3P D 15A 10KA 480Y/277V UL |  | Multi9 C60BPR 3P D 15A 10kA 480Y/277V UL | [8 empty] | 09.07 | 1 | [8 empty] | 1 | 3606481171535 | 0 |  | 432 | 13 | 8 | 5 | 0.52 | 13606481171532 | 4 | 1803 | 13 | 8 | 22 |  | 43606481171533 | 32 | 14911 | 40 | 30 | 30 | [10 empty] | 6 | N | [12 empty] | CUD | ZD | 8536201090 | [14 empty] | MULTI9 C60BPR 3P D 15A 10KA UL489 | MULTI9 C60BPR 3P D 15A 10KA UL489 | [17 empty] | https://eref.se.com/be/nl/sis-tarif/product/M9F53315 | https://eref.se.com/be/fr/sis-tarif/product/M9F53315
Schneider Electric | Schneider Electric | 01022021 |  | Schneider Electric |  | SED | M9F53320 |  |  | 107.67 |  | 1 |  | 4 | MULTI9 C60BPR 3P D 20A 10KA UL489 | MULTI9 C60BPR 3P D 20A 10KA 480Y/277V UL |  | Multi9 C60BPR 3P D 20A 10kA 480Y/277V UL | [8 empty] | 09.07 | 1 | [8 empty] | 1 | 3606481171528 | 0 |  | 432 | 13 | 8 | 5 | 0.52 | 13606481171525 | 4 | 1803 | 13 | 8 | 22 |  | 43606481171526 | 32 | 15444 | 40 | 30 | 30 | [10 empty] | 6 | N | [12 empty] | CUD | ZD | 8536201090 | [14 empty] | MULTI9 C60BPR 3P D 20A 10KA UL489 | MULTI9 C60BPR 3P D 20A 10KA UL489 | [17 empty] | https://eref.se.com/be/nl/sis-tarif/product/M9F53320 | https://eref.se.com/be/fr/sis-tarif/product/M9F53320
Schneider Electric | Schneider Electric | 01022021 |  | Schneider Electric |  | SED | M9F53325 |  |  | 108.72 |  | 1 |  | 4 | MULTI9 C60BPR 3P D 25A 10KA UL489 | MULTI9 C60BPR 3P D 25A 10KA 480Y/277V UL |  | Multi9 C60BPR 3P D 25A 10kA 480Y/277V UL | [8 empty] | 09.07 | 1 | [8 empty] | 1 | 3606481171511 | 0 |  | 455 | 13 | 8 | 5 | 0.52 | 13606481171518 | 4 | 1880 | 23 | 8 | 14 |  | 43606481171519 | 32 | 14911 | 40 | 30 | 30 | [10 empty] | 6 | N | [12 empty] | CUD | ZD | 8536201090 | [14 empty] | MULTI9 C60BPR 3P D 25A 10KA UL489 | MULTI9 C60BPR 3P D 25A 10KA UL489 | [17 empty] | https://eref.se.com/be/nl/sis-tarif/product/M9F53325 | https://eref.se.com/be/fr/sis-tarif/product/M9F53325
Schneider Electric | Schneider Electric | 01022021 |  | Schneider Electric |  | SED | M9F53330 |  |  | 136.58 |  | 1 |  | 4 | MULTI9 C60BPR 3P D 30A 10KA UL489 | MULTI9 C60BPR 3P D 30A 10KA 480Y/277V UL |  | Multi9 C60BPR 3P D 30A 10kA 480Y/277V UL | [8 empty] | 09.07 | 1 | [8 empty] | 1 | 3606481171504 | 0 |  | 439 | 13 | 8 | 5 | 0.52 | 13606481171501 | 4 | 1831 | 13 | 8 | 22 |  | 43606481171502 | 32 | 16323 | 40 | 30 | 30 | [10 empty] | 6 | N | [12 empty] | CUD | ZD | 8536201090 | [14 empty] | MULTI9 C60BPR 3P D 30A 10KA UL489 | MULTI9 C60BPR 3P D 30A 10KA UL489 | [17 empty] | https://eref.se.com/be/nl/sis-tarif/product/M9F53330 | https://eref.se.com/be/fr/sis-tarif/product/M9F53330
Schneider Electric | Schneider Electric | 01022021 |  | Schneider Electric |  | SED | M9F53335 |  |  | 136.58 |  | 1 |  | 4 | MULTI9 C60BPR 3P D 35A 10KA UL489 | MULTI9 C60BPR 3P D 35A 10KA 480Y/277V UL |  | Multi9 C60BPR 3P D 35A 10kA 480Y/277V UL | [8 empty] | 09.07 | 1 | [8 empty] | 1 | 3606481171498 | 0 |  | 451 | 13 | 8 | 5 | 0.52 | 13606481171495 | 4 | 1879 | 13 | 8 | 22 |  | 43606481171496 | 32 | 15519 | 40 | 30 | 30 | [10 empty] | 12 | N | [12 empty] | CUD | ZD | 8536201090 | [14 empty] | MULTI9 C60BPR 3P D 35A 10KA UL489 | MULTI9 C60BPR 3P D 35A 10KA UL489 | [17 empty] | https://eref.se.com/be/nl/sis-tarif/product/M9F53335 | https://eref.se.com/be/fr/sis-tarif/product/M9F53335
Schneider Electric | Schneider Electric | 01022021 |  | Schneider Electric |  | SED | M9F53340 |  |  | 141.88 |  | 1 |  | 4 | MULTI9 C60BPR 3P D 40A 10KA UL489 | MULTI9 C60BPR 3P D 40A 10KA 240V UL489 R |  | Multi9 C60BPR 3P D 40A 10kA 240V UL489 R | [8 empty] | 09.07 | 1 | [8 empty] | 1 | 3606481171481 | 0 |  | 468 | 13 | 8 | 5 | 0.52 | 13606481171488 | 4 | 1947 | 13 | 8 | 22 |  | 43606481171489 | 32 | 16063 | 40 | 30 | 30 | [10 empty] | 6 | N | [12 empty] | CUD | ZD | 8536201090 | [14 empty] | MULTI9 C60BPR 3P D 40A 10KA UL489 | MULTI9 C60BPR 3P D 40A 10KA UL489 | [17 empty] | https://eref.se.com/be/nl/sis-tarif/product/M9F53340 | https://eref.se.com/be/fr/sis-tarif/product/M9F53340
Schneider Electric | Schneider Electric | 01022021 |  | Schneider Electric |  | SED | M9F53345 |  |  | 145.47 |  | 1 |  | 4 | MULTI9 C60BPR 3P D 45A 10KA UL489 | MULTI9 C60BPR 3P D 45A 10KA 240V UL489 R |  | Multi9 C60BPR 3P D 45A 10kA 240V UL489 R | [8 empty] | 09.07 | 1 | [8 empty] | 1 | 3606481171474 | 0 |  | 479 | 13 | 8 | 5 | 0.52 | 13606481171471 | 4 | 1991 | 13 | 8 | 22 |  | 43606481171472 | 32 | 16415 | 40 | 30 | 30 | [10 empty] | 12 | N | [12 empty] | CUD | ZD | 8536201090 | [14 empty] | MULTI9 C60BPR 3P D 45A 10KA UL489 | MULTI9 C60BPR 3P D 45A 10KA UL489 | [17 empty] | https://eref.se.com/be/nl/sis-tarif/product/M9F53345 | https://eref.se.com/be/fr/sis-tarif/product/M9F53345
Schneider Electric | Schneider Electric | 01022021 |  | Schneider Electric |  | SED | M9F53350 |  |  | 146 |  | 1 |  | 4 | MULTI9 C60BPR 3P D 50A 10KA UL489 | MULTI9 C60BPR 3P D 50A 10KA 240V UL489 R |  | Multi9 C60BPR 3P D 50A 10kA 240V UL489 R | [8 empty] | 09.07 | 1 | [8 empty] | 1 | 3606481171467 | 0 |  | 479 | 13 | 8 | 5 | 0.52 | 13606481171464 | 4 | 1991 | 13 | 8 | 22 |  | 43606481171465 | 32 | 16415 | 40 | 30 | 30 | [10 empty] | 12 | N | [12 empty] | CUD | ZD | 8536201090 | [14 empty] | MULTI9 C60BPR 3P D 50A 10KA UL489 | MULTI9 C60BPR 3P D 50A 10KA UL489 | [17 empty] | https://eref.se.com/be/nl/sis-tarif/product/M9F53350 | https://eref.se.com/be/fr/sis-tarif/product/M9F53350
Schneider Electric | Schneider Electric | 01022021 |  | Schneider Electric |  | SED | M9F53363 |  |  | 146.06 |  | 1 |  | 4 | MULTI9 C60BPR 3P D 63A 10KA UL489 | MULTI9 C60BPR 3P D 63A 10KA 240V UL489 R |  | Multi9 C60BPR 3P D 63A 10kA 240V UL489 R | [8 empty] | 09.07 | 1 | [8 empty] | 1 | 3606481171450 | 0 |  | 479 | 13 | 8 | 5 | 0.52 | 13606481171457 | 4 | 1991 | 13 | 8 | 22 |  | 43606481171458 | 32 | 16415 | 40 | 30 | 30 | [10 empty] | 12 | N | [12 empty] | CUD | ZD | 8536201090 | [14 empty] | MULTI9 C60BPR 3P D 63A 10KA UL489 | MULTI9 C60BPR 3P D 63A 10KA UL489 | [17 empty] | https://eref.se.com/be/nl/sis-tarif/product/M9F53363 | https://eref.se.com/be/fr/sis-tarif/product/M9F53363
Schneider Electric | Schneider Electric | 01022021 |  | Schneider Electric |  | SED | M9F54101 |  |  | 43.85 |  | 1 |  | 12 | MULTI9 C60BPR 1P Z 1A 10KA UL489 | MULTI9 C60BPR 1P Z 1A 10KA 277V UL489 RI |  | Multi9 C60BPR 1P Z 1A 10kA 277V UL489 Ri | [8 empty] | 09.07 | 1 | [8 empty] | 1 | 3606481170699 | 0 |  | 145 | 13 | 8 | 2 | 0.208 | 13606481170696 | 12 | 1815 | 13 | 8 | 22 |  | 43606481170697 | 96 | 15007 | 40 | 30 | 30 | [10 empty] | 12 | N | [12 empty] | CUD | ZD | 8536201090 | [14 empty] | MULTI9 C60BPR 1P Z 1A 10KA UL489 | MULTI9 C60BPR 1P Z 1A 10KA UL489 | [17 empty] | https://eref.se.com/be/nl/sis-tarif/product/M9F54101 | https://eref.se.com/be/fr/sis-tarif/product/M9F54101
Schneider Electric | Schneider Electric | 01022021 |  | Schneider Electric |  | SED | M9F54102 |  |  | 38.14 |  | 1 |  | 12 | MULTI9 C60BPR 1P Z 2A 10KA UL489 | MULTI9 C60BPR 1P Z 2A 10KA 277V UL489 RI |  | Multi9 C60BPR 1P Z 2A 10kA 277V UL489 Ri | [8 empty] | 09.07 | 1 | [8 empty] | 1 | 3606481170682 | 0 |  | 145 | 13 | 8 | 2 | 0.208 | 13606481170689 | 12 | 1815 | 13 | 8 | 22 |  | 43606481170680 | 96 | 15010 | 40 | 30 | 30 | [10 empty] | 12 | N | [12 empty] | CUD | ZD | 8536201090 | [14 empty] | MULTI9 C60BPR 1P Z 2A 10KA UL489 | MULTI9 C60BPR 1P Z 2A 10KA UL489 | [17 empty] | https://eref.se.com/be/nl/sis-tarif/product/M9F54102 | https://eref.se.com/be/fr/sis-tarif/product/M9F54102
Schneider Electric | Schneider Electric | 01022021 |  | Schneider Electric |  | SED | M9F54104 |  |  | 38.14 |  | 1 |  | 12 | MULTI9 C60BPR 1P Z 4A 10KA UL489 | MULTI9 C60BPR 1P Z 4A 10KA 277V UL489 RI |  | Multi9 C60BPR 1P Z 4A 10kA 277V UL489 Ri | [8 empty] | 09.07 | 1 | [8 empty] | 1 | 3606481170675 | 0 |  | 145 | 13 | 8 | 2 | 0.208 | 13606481170672 | 12 | 1815 | 13 | 8 | 22 |  | 43606481170673 | 96 | 15230 | 40 | 30 | 30 | [10 empty] | 12 | N | [12 empty] | CUD | ZD | 8536201090 | [14 empty] | MULTI9 C60BPR 1P Z 4A 10KA UL489 | MULTI9 C60BPR 1P Z 4A 10KA UL489 | [17 empty] | https://eref.se.com/be/nl/sis-tarif/product/M9F54104 | https://eref.se.com/be/fr/sis-tarif/product/M9F54104
Schneider Electric | Schneider Electric | 01022021 |  | Schneider Electric |  | SED | M9F54106 |  |  | 37.68 |  | 1 |  | 12 | MULTI9 C60BPR 1P Z 6A 10KA UL489 | MULTI9 C60BPR 1P Z 6A 10KA 277V UL489 RI |  | Multi9 C60BPR 1P Z 6A 10kA 277V UL489 Ri | [8 empty] | 09.07 | 1 | [8 empty] | 1 | 3606481170668 | 0 |  | 142.9 | 13 | 8 | 2 | 0.208 | 13606481170665 | 12 | 1791 | 13 | 8 | 22 |  | 43606481170666 | 96 | 14815 | 40 | 30 | 30 | [10 empty] | 12 | N | [12 empty] | CUD | ZD | 8536201090 | [14 empty] | MULTI9 C60BPR 1P Z 6A 10KA UL489 | MULTI9 C60BPR 1P Z 6A 10KA UL489 | [17 empty] | https://eref.se.com/be/nl/sis-tarif/product/M9F54106 | https://eref.se.com/be/fr/sis-tarif/product/M9F54106
Schneider Electric | Schneider Electric | 01022021 |  | Schneider Electric |  | SED | M9F54108 |  |  | 37.81 |  | 1 |  | 12 | MULTI9 C60BPR 1P Z 8A 10KA UL489 | MULTI9 C60BPR 1P Z 8A 10KA 277V UL489 RI |  | Multi9 C60BPR 1P Z 8A 10kA 277V UL489 Ri | [8 empty] | 09.07 | 1 | [8 empty] | 1 | 3606481170651 | 0 |  | 142.9 | 13 | 8 | 2 | 0.208 | 13606481170658 | 12 | 1791 | 13 | 8 | 22 |  | 43606481170659 | 96 | 14815 | 40 | 30 | 30 | [10 empty] | 12 | N | [12 empty] | CUD | ZD | 8536201090 | [14 empty] | MULTI9 C60BPR 1P Z 8A 10KA UL489 | MULTI9 C60BPR 1P Z 8A 10KA UL489 | [17 empty] | https://eref.se.com/be/nl/sis-tarif/product/M9F54108 | https://eref.se.com/be/fr/sis-tarif/product/M9F54108
Schneider Electric | Schneider Electric | 01022021 |  | Schneider Electric |  | SED | M9F54110 |  |  | 37.08 |  | 1 |  | 12 | MULTI9 C60BPR 1P Z 10A 10KA UL489 | MULTI9 C60BPR 1P Z 10A 10KA 277V UL489 R |  | Multi9 C60BPR 1P Z 10A 10kA 277V UL489 R | [8 empty] | 09.07 | 1 | [8 empty] | 1 | 3606481170644 | 0 |  | 142.9 | 13 | 8 | 2 | 0.208 | 13606481170641 | 12 | 1791 | 13 | 8 | 22 |  | 43606481170642 | 96 | 14815 | 40 | 30 | 30 | [10 empty] | 6 | N | [12 empty] | CUD | ZD | 8536201090 | [14 empty] | MULTI9 C60BPR 1P Z 10A 10KA UL489 | MULTI9 C60BPR 1P Z 10A 10KA UL489 | [17 empty] | https://eref.se.com/be/nl/sis-tarif/product/M9F54110 | https://eref.se.com/be/fr/sis-tarif/product/M9F54110
Schneider Electric | Schneider Electric | 01022021 |  | Schneider Electric |  | SED | M9F54115 |  |  | 37.21 |  | 1 |  | 12 | MULTI9 C60BPR 1P Z 15A 10KA UL489 | MULTI9 C60BPR 1P Z 15A 10KA 277V UL489 R |  | Multi9 C60BPR 1P Z 15A 10kA 277V UL489 R | [8 empty] | 09.07 | 1 | [8 empty] | 1 | 3606481170637 | 0 |  | 142.9 | 13 | 8 | 2 | 0.208 | 13606481170634 | 12 | 1791 | 13 | 8 | 22 |  | 43606481170635 | 96 | 14815 | 40 | 30 | 30 | [10 empty] | 12 | N | [12 empty] | CUD | ZD | 8536201090 | [14 empty] | MULTI9 C60BPR 1P Z 15A 10KA UL489 | MULTI9 C60BPR 1P Z 15A 10KA UL489 | [17 empty] | https://eref.se.com/be/nl/sis-tarif/product/M9F54115 | https://eref.se.com/be/fr/sis-tarif/product/M9F54115
Schneider Electric | Schneider Electric | 01022021 |  | Schneider Electric |  | SED | M9F54120 |  |  | 37.35 |  | 1 |  | 12 | MULTI9 C60BPR 1P Z 20A 10KA UL489 | MULTI9 C60BPR 1P Z 20A 10KA 277V UL489 R |  | Multi9 C60BPR 1P Z 20A 10kA 277V UL489 R | [8 empty] | 09.07 | 1 | [8 empty] | 1 | 3606481170620 | 0 |  | 150 | 13 | 8 | 2 | 0.208 | 13606481170627 | 12 | 1858 | 13 | 8 | 22 |  | 43606481170628 | 96 | 15351 | 40 | 30 | 30 | [10 empty] | 12 | N | [12 empty] | CUD | ZD | 8536201090 | [14 empty] | MULTI9 C60BPR 1P Z 20A 10KA UL489 | MULTI9 C60BPR 1P Z 20A 10KA UL489 | [17 empty] | https://eref.se.com/be/nl/sis-tarif/product/M9F54120 | https://eref.se.com/be/fr/sis-tarif/product/M9F54120
Schneider Electric | Schneider Electric | 01022021 |  | Schneider Electric |  | SED | M9F54125 |  |  | 37.68 |  | 1 |  | 12 | MULTI9 C60BPR 1P Z 25A 10KA UL489 | MULTI9 C60BPR 1P Z 25A 10KA 277V UL489 R |  | Multi9 C60BPR 1P Z 25A 10kA 277V UL489 R | [8 empty] | 09.07 | 1 | [8 empty] | 1 | 3606481170613 | 0 |  | 142.9 | 13 | 8 | 2 | 0.208 | 13606481170610 | 12 | 1791 | 13 | 8 | 22 |  | 43606481170611 | 96 | 14815 | 40 | 30 | 30 | [10 empty] | 12 | N | [12 empty] | CUD | ZD | 8536201090 | [14 empty] | MULTI9 C60BPR 1P Z 25A 10KA UL489 | MULTI9 C60BPR 1P Z 25A 10KA UL489 | [17 empty] | https://eref.se.com/be/nl/sis-tarif/product/M9F54125 | https://eref.se.com/be/fr/sis-tarif/product/M9F54125
Schneider Electric | Schneider Electric | 01022021 |  | Schneider Electric |  | SED | M9F54130 |  |  | 45.36 |  | 1 |  | 12 | MULTI9 C60BPR 1P Z 30A 10KA UL489 | MULTI9 C60BPR 1P Z 30A 10KA 277V UL489 R |  | Multi9 C60BPR 1P Z 30A 10kA 277V UL489 R | [8 empty] | 09.07 | 1 | [8 empty] | 1 | 3606481170606 | 0 |  | 144 | 13 | 8 | 2 | 0.208 | 13606481170603 | 12 | 1803 | 13 | 8 | 22 |  | 43606481170604 | 96 | 14811 | 40 | 30 | 30 | [10 empty] | 12 | N | [12 empty] | CUD | ZD | 8536201090 | [14 empty] | MULTI9 C60BPR 1P Z 30A 10KA UL489 | MULTI9 C60BPR 1P Z 30A 10KA UL489 | [17 empty] | https://eref.se.com/be/nl/sis-tarif/product/M9F54130 | https://eref.se.com/be/fr/sis-tarif/product/M9F54130
Schneider Electric | Schneider Electric | 01022021 |  | Schneider Electric |  | SED | M9F54135 |  |  | 45.36 |  | 1 |  | 12 | MULTI9 C60BPR 1P Z 35A 10KA UL489 | MULTI9 C60BPR 1P Z 35A 10KA 277V UL489 R |  | Multi9 C60BPR 1P Z 35A 10kA 277V UL489 R | [8 empty] | 09.07 | 1 | [8 empty] | 1 | 3606481170590 | 0 |  | 147 | 13 | 8 | 2 | 0.208 | 13606481170597 | 12 | 1839 | 13 | 8 | 22 |  | 43606481170598 | 96 | 15199 | 40 | 30 | 30 | [10 empty] | 12 | N | [12 empty] | CUD | ZD | 8536201090 | [14 empty] | MULTI9 C60BPR 1P Z 35A 10KA UL489 | MULTI9 C60BPR 1P Z 35A 10KA UL489 | [17 empty] | https://eref.se.com/be/nl/sis-tarif/product/M9F54135 | https://eref.se.com/be/fr/sis-tarif/product/M9F54135
Schneider Electric | Schneider Electric | 01022021 |  | Schneider Electric |  | SED | M9F54140 |  |  | 47.63 |  | 1 |  | 12 | MULTI9 C60BPR 1P Z 40A 10KA UL489 | MULTI9 C60BPR 1P Z 40A 10KA 240V UL489 R |  | Multi9 C60BPR 1P Z 40A 10kA 240V UL489 R | [8 empty] | 09.07 | 1 | [8 empty] | 1 | 3606481170583 | 0 |  | 155 | 13 | 8 | 2 | 0.208 | 13606481170580 | 12 | 1935 | 13 | 8 | 22 |  | 43606481170581 | 96 | 15967 | 40 | 30 | 30 | [10 empty] | 12 | N | [12 empty] | CUD | ZD | 8536201090 | [14 empty] | MULTI9 C60BPR 1P Z 40A 10KA UL489 | MULTI9 C60BPR 1P Z 40A 10KA UL489 | [17 empty] | https://eref.se.com/be/nl/sis-tarif/product/M9F54140 | https://eref.se.com/be/fr/sis-tarif/product/M9F54140
Schneider Electric | Schneider Electric | 01022021 |  | Schneider Electric |  | SED | M9F54145 |  |  | 48.36 |  | 1 |  | 12 | MULTI9 C60BPR 1P Z 45A 10KA UL489 | MULTI9 C60BPR 1P Z 45A 10KA 240V UL489 R |  | Multi9 C60BPR 1P Z 45A 10kA 240V UL489 R | [8 empty] | 09.07 | 1 | [8 empty] | 1 | 3606481170576 | 0 |  | 158 | 13 | 8 | 2 | 0.208 | 13606481170573 | 12 | 1971 | 13 | 8 | 22 |  | 43606481170574 | 96 | 16255 | 40 | 30 | 30 | [10 empty] | 12 | N | [12 empty] | CUD | ZD | 8536201090 | [14 empty] | MULTI9 C60BPR 1P Z 45A 10KA UL489 | MULTI9 C60BPR 1P Z 45A 10KA UL489 | [17 empty] | https://eref.se.com/be/nl/sis-tarif/product/M9F54145 | https://eref.se.com/be/fr/sis-tarif/product/M9F54145
Schneider Electric | Schneider Electric | 01022021 |  | Schneider Electric |  | SED | M9F54150 |  |  | 48.36 |  | 1 |  | 12 | MULTI9 C60BPR 1P Z 50A 10KA UL489 | MULTI9 C60BPR 1P Z 50A 10KA 240V UL489 R |  | Multi9 C60BPR 1P Z 50A 10kA 240V UL489 R | [8 empty] | 09.07 | 1 | [8 empty] | 1 | 3606481170569 | 0 |  | 196 | 13 | 8 | 2 | 0.208 | 13606481170566 | 12 | 3352 | 13 | 8 | 22 |  | 43606481170567 | 96 | 19216 | 40 | 30 | 30 | [10 empty] | 12 | N | [12 empty] | CUD | ZD | 8536201090 | [14 empty] | MULTI9 C60BPR 1P Z 50A 10KA UL489 | MULTI9 C60BPR 1P Z 50A 10KA UL489 | [17 empty] | https://eref.se.com/be/nl/sis-tarif/product/M9F54150 | https://eref.se.com/be/fr/sis-tarif/product/M9F54150
Schneider Electric | Schneider Electric | 01022021 |  | Schneider Electric |  | SED | M9F54163 |  |  | 48.55 |  | 1 |  | 12 | MULTI9 C60BPR 1P Z 63A 10KA UL489 | MULTI9 C60BPR 1P Z 63A 10KA 240V UL489 R |  | Multi9 C60BPR 1P Z 63A 10kA 240V UL489 R | [8 empty] | 09.07 | 1 | [8 empty] | 1 | 3606481170552 | 0 |  | 160 | 13 | 8 | 2 | 0.208 | 13606481170559 | 12 | 1992 | 22 | 8 | 13 |  | 43606481170550 | 96 | 16423 | 40 | 30 | 30 | [10 empty] | 12 | N | [12 empty] | CUD | ZD | 8536201090 | [14 empty] | MULTI9 C60BPR 1P Z 63A 10KA UL489 | MULTI9 C60BPR 1P Z 63A 10KA UL489 | [17 empty] | https://eref.se.com/be/nl/sis-tarif/product/M9F54163 | https://eref.se.com/be/fr/sis-tarif/product/M9F54163
Schneider Electric | Schneider Electric | 01022021 |  | Schneider Electric |  | SED | M9P22601 |  |  | 32.97 |  | 1 |  | 12 | MULTI9 N40N 1P-N 1A C 10KA | MULTI9 N40N 1P-N 1A C 10KA |  | MULTI9 N40N 1P-N 1A C 10KA MINIATURE CIR | [8 empty] | 09.07 | 1 | [8 empty] | 1 | 3606480572210 | 0 |  | 116 | 9 | 2 | 8 | 0.144 | 13606480572217 | 12 | 1430 | 23 | 9 | 8 |  | 43606480572218 | 144 | 17647 | 40 | 30 | 30 | [10 empty] | 12 | N | [12 empty] | CUD | ZD | 8536201090 | [14 empty] | MULTI9 N40N 1P+N 1A C 10KA | MULTI9 N40N 1P+N 1A C 10KA | [17 empty] | https://eref.se.com/be/nl/sis-tarif/product/M9P22601 | https://eref.se.com/be/fr/sis-tarif/product/M9P22601
Schneider Electric | Schneider Electric | 01022021 |  | Schneider Electric |  | SED | M9P22602 |  |  | 12.07 |  | 1 |  | 12 | MULTI9 N40N 1P-N 2A C 10KA | MULTI9 N40N 1P-N 2A C 10KA |  | MULTI9 N40N 1P-N 2A C 10KA MINIATURE CIR | [8 empty] | 09.07 | 1 | [8 empty] | 1 | 3606480572227 | 0 |  | 114 | 9 | 8 | 2 | 0.144 | 13606480572224 | 12 | 1410 | 22 | 8 | 9 |  | 43606480572225 | 72 | 8994 | 40 | 30 | 30 | [10 empty] | 6 | N | [12 empty] | CUD | ZD | 8536201090 | [14 empty] | MULTI9 N40N 1P+N 2A C 10KA | MULTI9 N40N 1P+N 2A C 10KA | [17 empty] | https://eref.se.com/be/nl/sis-tarif/product/M9P22602 | https://eref.se.com/be/fr/sis-tarif/product/M9P22602
Schneider Electric | Schneider Electric | 01022021 |  | Schneider Electric |  | SED | M9P22603 |  |  | 11.89 |  | 1 |  | 12 | MULTI9 N40N 1P-N 3A C 10KA | MULTI9 N40N 1P-N 3A C 10KA |  | MULTI9 N40N 1P-N 3A C 10KA MINIATURE CIR | [8 empty] | 09.07 | 1 | [8 empty] | 1 | 3606480572234 | 0 |  | 115 | 9 | 8 | 2 | 0.144 | 13606480572231 | 12 | 1421 | 23 | 8 | 9 |  | 43606480572232 | 72 | 9013 | 40 | 30 | 30 | [10 empty] | 12 | N | [12 empty] | CUD | ZD | 8536201090 | [14 empty] | MULTI9 N40N 1P+N 3A C 10KA | MULTI9 N40N 1P+N 3A C 10KA | [17 empty] | https://eref.se.com/be/nl/sis-tarif/product/M9P22603 | https://eref.se.com/be/fr/sis-tarif/product/M9P22603
Schneider Electric | Schneider Electric | 01022021 |  | Schneider Electric |  | SED | M9P22604 |  |  | 11.73 |  | 1 |  | 12 | MULTI9 N40N 1P-N 4A C 10KA | MULTI9 N40N 1P-N 4A C 10KA |  | MULTI9 N40N 1P-N 4A C 10KA MINIATURE CIR | [8 empty] | 09.07 | 1 | [8 empty] | 1 | 3606480572241 | 0 |  | 116 | 9 | 2 | 7 | 0.126 | 13606480572248 | 12 | 1454 | 23 | 9 | 8 |  | 43606480572249 | 144 | 17575 | 40 | 30 | 30 | [10 empty] | 6 | N | [12 empty] | CUD | ZD | 8536201090 | [14 empty] | MULTI9 N40N 1P+N 4A C 10KA | MULTI9 N40N 1P+N 4A C 10KA | [17 empty] | https://eref.se.com/be/nl/sis-tarif/product/M9P22604 | https://eref.se.com/be/fr/sis-tarif/product/M9P22604
Schneider Electric | Schneider Electric | 01022021 |  | Schneider Electric |  | SED | M9P22606 |  |  | 10.88 |  | 1 |  | 12 | MULTI9 N40N 1P-N 6A C 10KA | MULTI9 N40N 1P-N 6A C 10KA |  | MULTI9 N40N 1P-N 6A C 10KA MINIATURE CIR | [8 empty] | 09.07 | 1 | [8 empty] | 1 | 3606480572258 | 0 |  | 113 | 9 | 2 | 8 | 0.144 | 13606480572255 | 12 | 1396 | 22 | 9 | 8 |  | 43606480572256 | 144 | 17292 | 40 | 30 | 30 | [10 empty] | 6 | N | [12 empty] | CUD | ZD | 8536201090 | [14 empty] | MULTI9 N40N 1P+N 6A C 10KA | MULTI9 N40N 1P+N 6A C 10KA | [17 empty] | https://eref.se.com/be/nl/sis-tarif/product/M9P22606 | https://eref.se.com/be/fr/sis-tarif/product/M9P22606
Schneider Electric | Schneider Electric | 01022021 |  | Schneider Electric |  | SED | M9P22610 |  |  | 9.67 |  | 1 |  | 12 | MULTI9 N40N 1P-N 10A C 10KA | MULTI9 N40N 1P-N 10A C 10KA |  | MULTI9 N40N 1P-N 10A C 10KA MINIATURE CI | [8 empty] | 09.07 | 1 | [8 empty] | 1 | 3606480572265 | 0 |  | 117 | 9 | 8 | 2 | 0.144 | 13606480572262 | 12 | 1404 | 23 | 8 | 9 |  | 43606480572263 | 144 | 17335 | 40 | 30 | 30 | [10 empty] | 6 | N | [12 empty] | CUD | ZD | 8536201090 | [14 empty] | MULTI9 N40N 1P+N 10A C 10KA | MULTI9 N40N 1P+N 10A C 10KA | [17 empty] | https://eref.se.com/be/nl/sis-tarif/product/M9P22610 | https://eref.se.com/be/fr/sis-tarif/product/M9P22610
Schneider Electric | Schneider Electric | 01022021 |  | Schneider Electric |  | SED | M9P22616 |  |  | 9.89 |  | 1 |  | 12 | MULTI9 N40N 1P-N 16A C 10KA | MULTI9 N40N 1P-N 16A C 10KA |  | MULTI9 N40N 1P-N 16A C 10KA MINIATURE CI | [8 empty] | 09.07 | 1 | [8 empty] | 1 | 3606480572272 | 0 |  | 112 | 9 | 8 | 2 | 0.144 | 13606480572279 | 12 | 1392 | 20 | 30 | 2.68 |  | 43606480572270 | 144 | 17164 | 40 | 30 | 30 | [10 empty] | 6 | N | [12 empty] | CUD | ZD | 8536201090 | [14 empty] | MULTI9 N40N 1P+N 16A C 10KA | MULTI9 N40N 1P+N 16A C 10KA | [17 empty] | https://eref.se.com/be/nl/sis-tarif/product/M9P22616 | https://eref.se.com/be/fr/sis-tarif/product/M9P22616
Schneider Electric | Schneider Electric | 01022021 |  | Schneider Electric |  | SED | M9P22620 |  |  | 9.89 |  | 1 |  | 12 | MULTI9 N40N 1P-N 20A C 10KA | MULTI9 N40N 1P-N 20A C 10KA |  | MULTI9 N40N 1P-N 20A C 10KA MINIATURE CI | [8 empty] | 09.07 | 1 | [8 empty] | 1 | 3606480572289 | 0 |  | 116 | 9 | 8 | 2 | 0.144 | 13606480572286 | 12 | 1450 | 23 | 8 | 9 |  | 43606480572287 | 72 | 9228 | 40 | 30 | 30 | [10 empty] | 6 | N | [12 empty] | CUD | ZD | 8536201090 | [14 empty] | MULTI9 N40N 1P+N 20A C 10KA | MULTI9 N40N 1P+N 20A C 10KA | [17 empty] | https://eref.se.com/be/nl/sis-tarif/product/M9P22620 | https://eref.se.com/be/fr/sis-tarif/product/M9P22620
Schneider Electric | Schneider Electric | 01022021 |  | Schneider Electric |  | SED | M9P22625 |  |  | 10.82 |  | 1 |  | 12 | MULTI9 N40N 1P-N 25A C 10KA | MULTI9 N40N 1P-N 25A C 10KA |  | MULTI9 N40N 1P-N 25A C 10KA MINIATURE CI | [8 empty] | 09.07 | 1 | [8 empty] | 1 | 3606480572296 | 0 |  | 118 | 9 | 8 | 2 | 0.144 | 13606480572293 | 12 | 1458 | 23 | 9 | 8 |  | 43606480572294 | 72 | 9180 | 40 | 30 | 30 | [10 empty] | 12 | N | [12 empty] | CUD | ZD | 8536201090 | [14 empty] | MULTI9 N40N 1P+N 25A C 10KA | MULTI9 N40N 1P+N 25A C 10KA | [17 empty] | https://eref.se.com/be/nl/sis-tarif/product/M9P22625 | https://eref.se.com/be/fr/sis-tarif/product/M9P22625
Schneider Electric | Schneider Electric | 01022021 |  | Schneider Electric |  | SED | M9P22632 |  |  | 16.91 |  | 1 |  | 12 | MULTI9 N40N 1P-N 32A C 10KA | MULTI9 N40N 1P-N 32A C 10KA |  | MULTI9 N40N 1P-N 32A C 10KA MINIATURE CI | [8 empty] | 09.07 | 1 | [8 empty] | 1 | 3606480572302 | 0 |  | 119 | 9 | 8 | 2 | 0.144 | 13606480572309 | 12 | 1468 | 23 | 8 | 9 |  | 43606480572300 | 144 | 18185 | 40 | 30 | 30 | [10 empty] | 6 | N | [12 empty] | CUD | ZD | 8536201090 | [14 empty] | MULTI9 N40N 1P+N 32A C 10KA | MULTI9 N40N 1P+N 32A C 10KA | [17 empty] | https://eref.se.com/be/nl/sis-tarif/product/M9P22632 | https://eref.se.com/be/fr/sis-tarif/product/M9P22632
Schneider Electric | Schneider Electric | 01022021 |  | Schneider Electric |  | SED | M9P22640 |  |  | 38.53 |  | 1 |  | 12 | MULTI9 N40N 1P-N 40A C 10KA | MULTI9 N40N 1P-N 40A C 10KA |  | MULTI9 N40N 1P-N 40A C 10KA MINIATURE CI | [8 empty] | 09.07 | 1 | [8 empty] | 1 | 3606480572319 | 0 |  | 119 | 9 | 8 | 2 | 0.144 | 13606480572316 | 12 | 1470 | 22 | 9 | 8 |  | 43606480572317 | 72 | 9307 | 40 | 30 | 30 | [10 empty] | 12 | N | [12 empty] | CUD | ZD | 8536201090 | [14 empty] | MULTI9 N40N 1P+N 40A C 10KA | MULTI9 N40N 1P+N 40A C 10KA | [17 empty] | https://eref.se.com/be/nl/sis-tarif/product/M9P22640 | https://eref.se.com/be/fr/sis-tarif/product/M9P22640
Schneider Electric | Schneider Electric | 01022021 |  | Schneider Electric |  | SED | M9P22706 |  |  | 29.12 |  | 1 |  | 4 | MULTI9 N40N 3P-N 6A C 10KA | MULTI9 N40N 3P-N 6A C 10KA |  | MULTI9 N40N 3P-N 6A C 10KA MINIATURE CIR | [8 empty] | 09.07 | 1 | [8 empty] | 4 | 3606480572326 | 0 |  | 321 | 9 | 9 | 9 | 0.729 | 13606480572323 | 4 | 1338 | 23 | 10 | 10 |  | 43606480572324 | 24 | 8515 | 40 | 30 | 30 | [10 empty] | 14 | N | [12 empty] | CUD | ZD | 8536201090 | [14 empty] | MULTI9 N40N 3P+N 6A C 10KA | MULTI9 N40N 3P+N 6A C 10KA | [17 empty] | https://eref.se.com/be/nl/sis-tarif/product/M9P22706 | https://eref.se.com/be/fr/sis-tarif/product/M9P22706
Schneider Electric | Schneider Electric | 01022021 |  | Schneider Electric |  | SED | M9P22710 |  |  | 26.07 |  | 1 |  | 4 | MULTI9 N40N 3P-N 10A C 10KA | MULTI9 N40N 3P-N 10A C 10KA |  | MULTI9 N40N 3P-N 10A C 10KA MINIATURE CI | [8 empty] | 09.07 | 1 | [8 empty] | 4 | 3606480572333 | 0 |  | 318 | 9 | 8 | 5 | 0.36 | 13606480572330 | 4 | 1330 | 23 | 10 | 8 |  | 43606480572331 | 48 | 16447 | 40 | 30 | 30 | [10 empty] | 14 | N | [12 empty] | CUD | ZD | 8536201090 | [14 empty] | MULTI9 N40N 3P+N 10A C 10KA | MULTI9 N40N 3P+N 10A C 10KA | [17 empty] | https://eref.se.com/be/nl/sis-tarif/product/M9P22710 | https://eref.se.com/be/fr/sis-tarif/product/M9P22710
Schneider Electric | Schneider Electric | 01022021 |  | Schneider Electric |  | SED | M9P22716 |  |  | 25.94 |  | 1 |  | 4 | MULTI9 N40N 3P-N 16A C 10KA | MULTI9 N40N 3P-N 16A C 10KA |  | MULTI9 N40N 3P-N 16A C 10KA MINIATURE CI | [8 empty] | 09.07 | 1 | [8 empty] | 1 | 3606480572340 | 0 |  | 322 | 5 | 9 | 8 | 0.36 | 13606480572347 | 4 | 1326 | 22.8 | 9.4 | 8.4 |  | 43606480572348 | 48 | 16280 | 40 | 30 | 30 | [10 empty] | 14 | N | [12 empty] | CUD | ZD | 8536201090 | [14 empty] | MULTI9 N40N 3P+N 16A C 10KA | MULTI9 N40N 3P+N 16A C 10KA | [17 empty] | https://eref.se.com/be/nl/sis-tarif/product/M9P22716 | https://eref.se.com/be/fr/sis-tarif/product/M9P22716
Schneider Electric | Schneider Electric | 01022021 |  | Schneider Electric |  | SED | M9P22720 |  |  | 26.86 |  | 1 |  | 4 | MULTI9 N40N 3P-N 20A C 10KA | MULTI9 N40N 3P-N 20A C 10KA |  | MULTI9 N40N 3P-N 20A C 10KA MINIATURE CI | [8 empty] | 09.07 | 1 | [8 empty] | 4 | 3606480572357 | 0 |  | 326 | 9 | 6 | 5 | 0.27 | 13606480572354 | 4 | 1350 | 23 | 9 | 9 |  | 43606480572355 | 48 | 16690 | 40 | 30 | 30 | [10 empty] | 14 | N | [12 empty] | CUD | ZD | 8536201090 | [14 empty] | MULTI9 N40N 3P+N 20A C 10KA | MULTI9 N40N 3P+N 20A C 10KA | [17 empty] | https://eref.se.com/be/nl/sis-tarif/product/M9P22720 | https://eref.se.com/be/fr/sis-tarif/product/M9P22720
Schneider Electric | Schneider Electric | 01022021 |  | Schneider Electric |  | SED | M9P22725 |  |  | 28.33 |  | 1 |  | 4 | MULTI9 N40N 3P-N 25A C 10KA | MULTI9 N40N 3P-N 25A C 10KA |  | MULTI9 N40N 3P-N 25A C 10KA MINIATURE CI | [8 empty] | 09.07 | 1 | [8 empty] | 4 | 3606480572364 | 0 |  | 331 | 9 | 8 | 5 | 0.36 | 13606480572361 | 4 | 1388 | 23 | 10 | 10 |  | 43606480572362 | 24 | 8815 | 40 | 30 | 30 | [10 empty] | 14 | N | [12 empty] | CUD | ZD | 8536201090 | [14 empty] | MULTI9 N40N 3P+N 25A C 10KA | MULTI9 N40N 3P+N 25A C 10KA | [17 empty] | https://eref.se.com/be/nl/sis-tarif/product/M9P22725 | https://eref.se.com/be/fr/sis-tarif/product/M9P22725
Schneider Electric | Schneider Electric | 01022021 |  | Schneider Electric |  | SED | M9P22732 |  |  | 31.7 |  | 1 |  | 4 | MULTI9 N40N 3P-N 32A C 10KA | MULTI9 N40N 3P-N 32A C 10KA |  | MULTI9 N40N 3P-N 32A C 10KA MINIATURE CI | [8 empty] | 09.07 | 1 | [8 empty] | 1 | 3606480572371 | 0 |  | 337 | 9 | 8 | 5 | 0.36 | 13606480572378 | 4 | 1406 | 22 | 8 | 10 |  | 43606480572379 | 48 | 17255 | 40 | 30 | 30 | [10 empty] | 6 | N | [12 empty] | CUD | ZD | 8536201090 | [14 empty] | MULTI9 N40N 3P+N 32A C 10KA | MULTI9 N40N 3P+N 32A C 10KA | [17 empty] | https://eref.se.com/be/nl/sis-tarif/product/M9P22732 | https://eref.se.com/be/fr/sis-tarif/product/M9P22732
Schneider Electric | Schneider Electric | 01022021 |  | Schneider Electric |  | SED | M9P22740 |  |  | 34.09 |  | 1 |  | 4 | MULTI9 N40N 3P-N 40A C 10KA | MULTI9 N40N 3P-N 40A C 10KA |  | MULTI9 N40N 3P-N 40A C 10KA MINIATURE CI | [8 empty] | 09.07 | 1 | [8 empty] | 1 | 3606480572388 | 0 |  | 316 | 9 | 8 | 5 | 0.36 | 13606480572385 | 4 | 1314 | 23 | 8 | 10 |  | 43606480572386 | 24 | 8371 | 40 | 30 | 30 | [10 empty] | 6 | N | [12 empty] | CUD | ZD | 8536201090 | [14 empty] | MULTI9 N40N 3P+N 40A C 10KA | MULTI9 N40N 3P+N 40A C 10KA | [17 empty] | https://eref.se.com/be/nl/sis-tarif/product/M9P22740 | https://eref.se.com/be/fr/sis-tarif/product/M9P22740
Schneider Electric | Schneider Electric | 01022021 |  | Schneider Electric |  | SED | M9R11225 |  |  | 72.01 |  | 1 |  | 6 | MULTI9 ID 2P 25A 30MA AC TYPE IEC | MULTI9 ID 2P 25A 30MA AC TYPE IEC |  | MULTI 9 RCCB 2P 25A | [8 empty] | 09.07 | 1 | [8 empty] | 1 | 3606480578328 | 0 |  | 205 | 9 | 9 | 4 | 0.324 | 13606480578325 | 6 | 1292 | 25 | 9 | 9 |  | 43606480578326 | 54 | 12115 | 40 | 30 | 30 | [10 empty] | 6 | N | [12 empty] | CUR | ZR | 8536303099 | [14 empty] | MULTI9 ID 2P 25A 30MA AC TYPE IEC | MULTI9 ID 2P 25A 30MA AC TYPE IEC | [17 empty] | https://eref.se.com/be/nl/sis-tarif/product/M9R11225 | https://eref.se.com/be/fr/sis-tarif/product/M9R11225
Schneider Electric | Schneider Electric | 01022021 |  | Schneider Electric |  | SED | M9R11240 |  |  | 72.01 |  | 1 |  | 6 | MULTI9 ID 2P 40A 30MA AC TYPE IEC | MULTI9 ID 2P 40A 30MA AC TYPE IEC |  | MULTI 9 RCCB 2P 40A | [8 empty] | 09.07 | 1 | [8 empty] | 1 | 3606480578335 | 0 |  | 205 | 9 | 9 | 4 | 0.324 | 13606480578332 | 6 | 1300 | 26 | 9 | 10 |  | 43606480578333 | 54 | 11894 | 40 | 30 | 30 | [10 empty] | 12 | N | [12 empty] | CUR | ZR | 8536303099 | [14 empty] | MULTI9 ID 2P 40A 30MA AC TYPE IEC | MULTI9 ID 2P 40A 30MA AC TYPE IEC | [17 empty] | https://eref.se.com/be/nl/sis-tarif/product/M9R11240 | https://eref.se.com/be/fr/sis-tarif/product/M9R11240
Schneider Electric | Schneider Electric | 01022021 |  | Schneider Electric |  | SED | M9R11440 |  |  | 103.44 |  | 1 |  | 1 | MULTI9 ID 4P 40A 30MA AC TYPE IEC | MULTI9 ID 4P 40A 30MA AC TYPE IEC |  | MULTI 9 RCCB 4P 40A | [8 empty] | 09.07 | 1 | [8 empty] | 1 | 3606480578373 | 0 |  | 350 | 9 | 8 | 8 | 0.576 | [7 empty] | 43606480578371 | 27 | 9736 | 40 | 30 | 30 | [10 empty] | 6 | N | [12 empty] | CUR | ZR | 8536303099 | [14 empty] | MULTI9 ID 4P 40A 30MA AC TYPE IEC | MULTI9 ID 4P 40A 30MA AC TYPE IEC | [17 empty] | https://eref.se.com/be/nl/sis-tarif/product/M9R11440 | https://eref.se.com/be/fr/sis-tarif/product/M9R11440
Schneider Electric | Schneider Electric | 01022021 |  | Schneider Electric |  | SED | M9R12225 |  |  | 142.57 |  | 1 |  | 1 | MULTI9 GFP 2P 25A 86MA A-SI TYPE UL1053 | MULTI9 GFP 2P 25A 86MA A-SI TYPE UL1053 |  | MULTI9 GFP 2P 25A 86MA A-SI TYPE 120-240 | [8 empty] | 09.07 | 1 | [8 empty] | 1 | 3606481198426 | 0 |  | 150 | 9 | 4 | 9 | 0.324 | [7 empty] | 43606481198424 | 54 | 10207 | 40 | 30 | 30 | [10 empty] | 12 | N | [12 empty] | CUR | ZR | 8536303099 | [14 empty] | MULTI9 GFP 2P 25A 86MA A-SI TYPE UL1053 | MULTI9 GFP 2P 25A 86MA A-SI TYPE UL1053 | [17 empty] | https://eref.se.com/be/nl/sis-tarif/product/M9R12225 | https://eref.se.com/be/fr/sis-tarif/product/M9R12225
Schneider Electric | Schneider Electric | 01022021 |  | Schneider Electric |  | SED | M9R12425 |  |  | 190.8 |  | 1 |  | 1 | MULTI9 GFP 4P 25A 86MA A-SI TYPE UL1053 | MULTI9 GFP 4P 25A 86MA A-SI TYPE UL1053 |  | MULTI9 GFP 4P 25A 86MA A-SI TYPE 480Y/27 | [8 empty] | 09.07 | 1 | [8 empty] | 1 | 3606481198518 | 0 |  | 320 | 9 | 8 | 9 | 0.648 | [7 empty] | 43606481198516 | 27 | 9937 | 40 | 30 | 30 | [10 empty] | 12 | N | [12 empty] | CUR | ZR | 8536303099 | [14 empty] | MULTI9 GFP 4P 25A 86MA A-SI TYPE UL1053 | MULTI9 GFP 4P 25A 86MA A-SI TYPE UL1053 | [17 empty] | https://eref.se.com/be/nl/sis-tarif/product/M9R12425 | https://eref.se.com/be/fr/sis-tarif/product/M9R12425
Schneider Electric | Schneider Electric | 01022021 |  | Schneider Electric |  | SED | M9R12463 |  |  | 190.8 |  | 1 |  | 1 | MULTI9 GFP 4P 63A 86MA A-SI TYPE UL1053 | MULTI9 GFP 4P 63A 86MA A-SI TYPE UL1053 |  | MULTI9 GFP 4P 63A 86MA A-SI TYPE 480Y/27 | [8 empty] | 09.07 | 1 | [8 empty] | 1 | 3606481198563 | 0 |  | 384 | 9 | 9 | 8 | 0.648 | [7 empty] | 43606481198561 | 27 | 10829 | 40 | 30 | 30 | [10 empty] | 6 | N | [12 empty] | CUR | ZR | 8536303099 | [14 empty] | MULTI9 GFP 4P 63A 86MA A-SI TYPE UL1053 | MULTI9 GFP 4P 63A 86MA A-SI TYPE UL1053 | [17 empty] | https://eref.se.com/be/nl/sis-tarif/product/M9R12463 | https://eref.se.com/be/fr/sis-tarif/product/M9R12463
Schneider Electric | Schneider Electric | 01022021 |  | Schneider Electric |  | SED | M9R14240 |  |  | 73.75 |  | 1 |  | 6 | MULTI9 ID 2P 40A 300MA AC TYPE IEC | MULTI9 ID 2P 40A 300MA AC TYPE IEC |  | MULTI 9 RCCB 2P 40A | [8 empty] | 09.07 | 1 | [8 empty] | 1 | 3606480578359 | 0 |  | 198 | 4 | 9 | 8 | 0.288 | 13606480578356 | 6 | 1242 | 25.6 | 9.3 | 8.9 |  | 43606480578357 | 54 | 11666 | 40 | 30 | 30 | [10 empty] | 12 | N | [12 empty] | CUR | ZR | 8536303099 | [14 empty] | MULTI9 ID 2P 40A 300MA AC TYPE IEC | MULTI9 ID 2P 40A 300MA AC TYPE IEC | [17 empty] | https://eref.se.com/be/nl/sis-tarif/product/M9R14240 | https://eref.se.com/be/fr/sis-tarif/product/M9R14240
Schneider Electric | Schneider Electric | 01022021 |  | Schneider Electric |  | SED | M9R14440 |  |  | 97.55 |  | 1 |  | 1 | MULTI9 ID 4P 40A 300MA AC TYPE IEC | MULTI9 ID 4P 40A 300MA AC TYPE IEC |  | MULTI 9 RCCB 4P 40A | [8 empty] | 09.07 | 1 | [8 empty] | 1 | 3606480578397 | 0 |  | 346.9 | 9 | 9 | 8 | 0.648 | [7 empty] | 43606480578395 | 27 | 9856 | 40 | 30 | 30 | [10 empty] | 12 | N | [12 empty] | CUR | ZR | 8536303099 | [14 empty] | MULTI9 ID 4P 40A 300MA AC TYPE IEC | MULTI9 ID 4P 40A 300MA AC TYPE IEC | [17 empty] | https://eref.se.com/be/nl/sis-tarif/product/M9R14440 | https://eref.se.com/be/fr/sis-tarif/product/M9R14440
Schneider Electric | Schneider Electric | 01022021 |  | Schneider Electric |  | SED | M9R31240 |  |  | 107.72 |  | 1 |  | 6 | MULTI9 ID 2P 40A 30MA A-SI TYPE IEC | MULTI9 ID 2P 40A 30MA A-SI TYPE IEC |  | MULTI 9 RCCB 2P 40A | [8 empty] | 09.07 | 1 | [8 empty] | 1 | 3606480578342 | 0 |  | 206 | 9 | 4 | 9 | 0.324 | 13606480578349 | 6 | 1288 | 25.5 | 9.6 | 9.3 |  | 43606480578340 | 54 | 12120 | 40 | 30 | 30 | [10 empty] | 12 | N | [12 empty] | CUR | ZR | 8536303099 | [14 empty] | MULTI9 ID 2P 40A 30MA A-SI TYPE IEC | MULTI9 ID 2P 40A 30MA A-SI TYPE IEC | [17 empty] | https://eref.se.com/be/nl/sis-tarif/product/M9R31240 | https://eref.se.com/be/fr/sis-tarif/product/M9R31240
Schneider Electric | Schneider Electric | 01022021 |  | Schneider Electric |  | SED | M9R31440 |  |  | 126.12 |  | 1 |  | 1 | MULTI9 ID 4P 40A 30MA A-SI TYPE IEC | MULTI9 ID 4P 40A 30MA A-SI TYPE IEC |  | MULTI 9 RCCB 4P 40A | [8 empty] | 09.07 | 1 | [8 empty] | 1 | 3606480578380 | 0 |  | 348.9 | 9 | 8 | 8 | 0.576 | [7 empty] | 43606480578388 | 27 | 9910 | 40 | 30 | 30 | [10 empty] | 6 | N | [12 empty] | CUR | ZR | 8536303099 | [14 empty] | MULTI9 ID 4P 40A 30MA A-SI TYPE IEC | MULTI9 ID 4P 40A 30MA A-SI TYPE IEC | [17 empty] | https://eref.se.com/be/nl/sis-tarif/product/M9R31440 | https://eref.se.com/be/fr/sis-tarif/product/M9R31440
Schneider Electric | Schneider Electric | 01022021 |  | Schneider Electric |  | SED | M9R35240 |  |  | 107.72 |  | 1 |  | 6 | MULTI9 ID 2P 40A 300MA A-SI TYPE IEC | MULTI9 ID 2P 40A 300MA A-SI TYPE IEC |  | MULTI 9 RCCB 2P 40A | [8 empty] | 09.07 | 1 | [8 empty] | 1 | 3606480578366 | 0 |  | 203.9 | 9 | 8 | 4 | 0.288 | 13606480578363 | 6 | 1292 | 26 | 10 | 9 |  | 43606480578364 | 24 | 5655 | 40 | 30 | 30 | [10 empty] | 16 | N | [12 empty] | CUR | ZR | 8536303099 | [14 empty] | MULTI9 ID 2P 40A 300MA A-SI TYPE IEC | MULTI9 ID 2P 40A 300MA A-SI TYPE IEC | [17 empty] | https://eref.se.com/be/nl/sis-tarif/product/M9R35240 | https://eref.se.com/be/fr/sis-tarif/product/M9R35240
Schneider Electric | Schneider Electric | 01022021 |  | Schneider Electric |  | SED | M9R35440 |  |  | 150.18 |  | 1 |  | 1 | MULTI9 ID 4P 40A 300MA A-SI TYPE IEC | MULTI9 ID 4P 40A 300MA A-SI TYPE IEC |  | MULTI 9 RCCB 4P 40A | [8 empty] | 09.07 | 1 | [8 empty] | 1 | 3606480578403 | 0 |  | 348.9 | 9 | 9 | 8 | 0.648 | [7 empty] | 43606480578401 | 27 | 9936 | 40 | 30 | 30 | [10 empty] | 6 | N | [12 empty] | CUR | ZR | 8536303099 | [14 empty] | MULTI9 ID 4P 40A 300MA A-SI TYPE IEC | MULTI9 ID 4P 40A 300MA A-SI TYPE IEC | [17 empty] | https://eref.se.com/be/nl/sis-tarif/product/M9R35440 | https://eref.se.com/be/fr/sis-tarif/product/M9R35440
Schneider Electric | Schneider Electric | 01022021 |  | Schneider Electric |  | SED | M9R41225 |  |  | 141.1 |  | 1 |  | 1 | MULTI9 GFP 2P 25A 26MA A-SI TYPE UL1053 | MULTI9 GFP 2P 25A 26MA A-SI TYPE UL1053 |  | MULTI9 GFP 2P 25A 26MA A-SI TYPE 480Y/27 | [8 empty] | 09.07 | 1 | [8 empty] | 1 | 3606481198471 | 0 |  | 216 | 9 | 9 | 4 | 0.324 | [7 empty] | 43606481198479 | 54 | 12148 | 40 | 30 | 30 | [10 empty] | 2 | Y | [12 empty] | CUR | ZR | 8536303099 | [14 empty] | MULTI9 GFP 2P 25A 26MA A-SI TYPE UL1053 | MULTI9 GFP 2P 25A 26MA A-SI TYPE UL1053 | [17 empty] | https://eref.se.com/be/nl/sis-tarif/product/M9R41225 | https://eref.se.com/be/fr/sis-tarif/product/M9R41225
Schneider Electric | Schneider Electric | 01022021 |  | Schneider Electric |  | SED | M9R41240 |  |  | 141.1 |  | 1 |  | 1 | MULTI9 GFP 2P 40A 26MA A-SI TYPE UL1053 | MULTI9 GFP 2P 40A 26MA A-SI TYPE UL1053 |  | MULTI9 GFP 2P 40A 26MA A-SI TYPE 480Y/27 | [8 empty] | 09.07 | 1 | [8 empty] | 1 | 3606481198495 | 0 |  | 150 | 9 | 4 | 9 | 0.324 | [7 empty] | 43606481198493 | 54 | 10207 | 40 | 30 | 30 | [10 empty] | 12 | N | [12 empty] | CUR | ZR | 8536303099 | [14 empty] | MULTI9 GFP 2P 40A 26MA A-SI TYPE UL1053 | MULTI9 GFP 2P 40A 26MA A-SI TYPE UL1053 | [17 empty] | https://eref.se.com/be/nl/sis-tarif/product/M9R41240 | https://eref.se.com/be/fr/sis-tarif/product/M9R41240
Schneider Electric | Schneider Electric | 01022021 |  | Schneider Electric |  | SED | M9R44225 |  |  | 128.84 |  | 1 |  | 1 | MULTI9 GFP 2P 25A 260MA A-SI TYPE UL1053 | MULTI9 GFP 2P 25A 260MA A-SI TYPE UL1053 |  | MULTI9 GFP 2P 25A 260MA A-SI TYPE 480Y/2 | [8 empty] | 09.07 | 1 | [8 empty] | 1 | 3606481198488 | 0 |  | 150 | 9 | 4 | 9 | 0.324 | [7 empty] | 43606481198486 | 54 | 10207 | 40 | 30 | 30 | [10 empty] | 12 | N | [12 empty] | CUR | ZR | 8536303099 | [14 empty] | MULTI9 GFP 2P 25A 260MA A-SI TYPE UL1053 | MULTI9 GFP 2P 25A 260MA A-SI TYPE UL1053 | [17 empty] | https://eref.se.com/be/nl/sis-tarif/product/M9R44225 | https://eref.se.com/be/fr/sis-tarif/product/M9R44225
Schneider Electric | Schneider Electric | 01022021 |  | Schneider Electric |  | SED | M9R81225 |  |  | 140.85 |  | 1 |  | 1 | MULTI9 GFP 2P 25A 26MA A-SI TYPE UL1053 | MULTI9 GFP 2P 25A 26MA A-SI TYPE UL1053 |  | MULTI9 GFP 2P 25A 26MA A-SI TYPE 120-240 | [8 empty] | 09.07 | 1 | [8 empty] | 1 | 3606481198419 | 0 |  | 216 | 9 | 9 | 4 | 0.324 | [7 empty] | 43606481198417 | 54 | 12151 | 40 | 30 | 30 | [10 empty] | 2 | Y | [12 empty] | CUR | ZR | 8536303099 | [14 empty] | MULTI9 GFP 2P 25A 26MA A-SI TYPE UL1053 | MULTI9 GFP 2P 25A 26MA A-SI TYPE UL1053 | [17 empty] | https://eref.se.com/be/nl/sis-tarif/product/M9R81225 | https://eref.se.com/be/fr/sis-tarif/product/M9R81225
Schneider Electric | Schneider Electric | 01022021 |  | Schneider Electric |  | SED | M9R81240 |  |  | 140.85 |  | 1 |  | 1 | MULTI9 GFP 2P 40A 26MA A-SI TYPE UL1053 | MULTI9 GFP 2P 40A 26MA A-SI TYPE UL1053 |  | MULTI9 GFP 2P 40A 26MA A-SI TYPE 120-240 | [8 empty] | 09.07 | 1 | [8 empty] | 1 | 3606481198440 | 0 |  | 215 | 9 | 8 | 4 | 0.288 | [7 empty] | 43606481198448 | 54 | 12120 | 40 | 30 | 30 | [10 empty] | 6 | N | [12 empty] | CUR | ZR | 8536303099 | [14 empty] | MULTI9 GFP 2P 40A 26MA A-SI TYPE UL1053 | MULTI9 GFP 2P 40A 26MA A-SI TYPE UL1053 | [17 empty] | https://eref.se.com/be/nl/sis-tarif/product/M9R81240 | https://eref.se.com/be/fr/sis-tarif/product/M9R81240
Schneider Electric | Schneider Electric | 01022021 |  | Schneider Electric |  | SED | M9R81263 |  |  | 140.85 |  | 1 |  | 1 | MULTI9 GFP 2P 63A 26MA A-SI TYPE UL1053 | MULTI9 GFP 2P 63A 26MA A-SI TYPE UL1053 |  | MULTI9 GFP 2P 63A 26MA A-SI TYPE 120-240 | [8 empty] | 09.07 | 1 | [8 empty] | 1 | 3606481198464 | 0 |  | 213 | 9 | 9 | 4 | 0.324 | [7 empty] | 43606481198462 | 54 | 12088 | 40 | 30 | 30 | [10 empty] | 6 | N | [12 empty] | CUR | ZR | 8536303099 | [14 empty] | MULTI9 GFP 2P 63A 26MA A-SI TYPE UL1053 | MULTI9 GFP 2P 63A 26MA A-SI TYPE UL1053 | [17 empty] | https://eref.se.com/be/nl/sis-tarif/product/M9R81263 | https://eref.se.com/be/fr/sis-tarif/product/M9R81263
Schneider Electric | Schneider Electric | 01022021 |  | Schneider Electric |  | SED | M9R81425 |  |  | 191.29 |  | 1 |  | 1 | MULTI9 GFP 4P 25A 26MA A-SI TYPE UL1053 | MULTI9 GFP 4P 25A 26MA A-SI TYPE UL1053 |  | MULTI9 GFP 4P 25A 26MA A-SI TYPE 480Y/27 | [8 empty] | 09.07 | 1 | [8 empty] | 1 | 3606481198501 | 0 |  | 380 | 9 | 8 | 9 | 0.648 | [7 empty] | 43606481198509 | 27 | 10801 | 40 | 30 | 30 | [10 empty] | 6 | N | [12 empty] | CUR | ZR | 8536303099 | [14 empty] | MULTI9 GFP 4P 25A 26MA A-SI TYPE UL1053 | MULTI9 GFP 4P 25A 26MA A-SI TYPE UL1053 | [17 empty] | https://eref.se.com/be/nl/sis-tarif/product/M9R81425 | https://eref.se.com/be/fr/sis-tarif/product/M9R81425
Schneider Electric | Schneider Electric | 01022021 |  | Schneider Electric |  | SED | M9R81440 |  |  | 191.16 |  | 1 |  | 1 | MULTI9 GFP 4P 40A 26MA A-SI TYPE UL1053 | MULTI9 GFP 4P 40A 26MA A-SI TYPE UL1053 |  | MULTI9 GFP 4P 40A 26MA A-SI TYPE 480Y/27 | [8 empty] | 09.07 | 1 | [8 empty] | 1 | 3606481198532 | 0 |  | 384 | 9 | 9 | 8 | 0.648 | [7 empty] | 43606481198530 | 27 | 10809 | 40 | 30 | 30 | [10 empty] | 6 | N | [12 empty] | CUR | ZR | 8536303099 | [14 empty] | MULTI9 GFP 4P 40A 26MA A-SI TYPE UL1053 | MULTI9 GFP 4P 40A 26MA A-SI TYPE UL1053 | [17 empty] | https://eref.se.com/be/nl/sis-tarif/product/M9R81440 | https://eref.se.com/be/fr/sis-tarif/product/M9R81440
Schneider Electric | Schneider Electric | 01022021 |  | Schneider Electric |  | SED | M9R81463 |  |  | 191.16 |  | 1 |  | 1 | MULTI9 GFP 4P 63A 26MA A-SI TYPE UL1053 | MULTI9 GFP 4P 63A 26MA A-SI TYPE UL1053 |  | MULTI9 GFP 4P 63A 26MA A-SI TYPE 480Y/27 | [8 empty] | 09.07 | 1 | [8 empty] | 1 | 3606481198556 | 0 |  | 384 | 9 | 9 | 8 | 0.648 | [7 empty] | 43606481198554 | 27 | 10800 | 40 | 30 | 30 | [10 empty] | 6 | N | [12 empty] | CUR | ZR | 8536303099 | [14 empty] | MULTI9 GFP 4P 63A 26MA A-SI TYPE UL1053 | MULTI9 GFP 4P 63A 26MA A-SI TYPE UL1053 | [17 empty] | https://eref.se.com/be/nl/sis-tarif/product/M9R81463 | https://eref.se.com/be/fr/sis-tarif/product/M9R81463
Schneider Electric | Schneider Electric | 01022021 |  | Schneider Electric |  | SED | M9R84225 |  |  | 131.9 |  | 1 |  | 1 | MULTI9 GFP 2P 25A 260MA A-SI TYPE UL1053 | MULTI9 GFP 2P 25A 260MA A-SI TYPE UL1053 |  | MULTI9 GFP 2P 25A 260MA A-SI TYPE 120-24 | [8 empty] | 09.07 | 1 | [8 empty] | 1 | 3606481198433 | 0 |  | 201 | 9 | 9 | 4 | 0.324 | [7 empty] | 43606481198431 | 54 | 11292 | 40 | 30 | 30 | [10 empty] | 6 | N | [12 empty] | CUR | ZR | 8536303099 | [14 empty] | MULTI9 GFP 2P 25A 260MA A-SI TYPE UL1053 | MULTI9 GFP 2P 25A 260MA A-SI TYPE UL1053 | [17 empty] | https://eref.se.com/be/nl/sis-tarif/product/M9R84225 | https://eref.se.com/be/fr/sis-tarif/product/M9R84225
Schneider Electric | Schneider Electric | 01022021 |  | Schneider Electric |  | SED | M9R84240 |  |  | 131.9 |  | 1 |  | 1 | MULTI9 GFP 2P 40A 260MA A-SI TYPE UL1053 | MULTI9 GFP 2P 40A 260MA A-SI TYPE UL1053 |  | MULTI9 GFP 2P 40A 260MA A-SI TYPE 120-24 | [8 empty] | 09.07 | 1 | [8 empty] | 1 | 3606481198457 | 0 |  | 202 | 9 | 9 | 4 | 0.324 | [7 empty] | 43606481198455 | 54 | 11374 | 40 | 30 | 30 | [10 empty] | 6 | N | [12 empty] | CUR | ZR | 8536303099 | [14 empty] | MULTI9 GFP 2P 40A 260MA A-SI TYPE UL1053 | MULTI9 GFP 2P 40A 260MA A-SI TYPE UL1053 | [17 empty] | https://eref.se.com/be/nl/sis-tarif/product/M9R84240 | https://eref.se.com/be/fr/sis-tarif/product/M9R84240
Schneider Electric | Schneider Electric | 01022021 |  | Schneider Electric |  | SED | M9R84425 |  |  | 168.34 |  | 1 |  | 1 | MULTI9 GFP 4P 25A 260MA A-SI TYPE UL1053 | MULTI9 GFP 4P 25A 260MA A-SI TYPE UL1053 |  | MULTI9 GFP 4P 25A 260MA A-SI TYPE 480Y/2 | [8 empty] | 09.07 | 1 | [8 empty] | 1 | 3606481198525 | 0 |  | 350 | 9 | 9 | 8 | 0.648 | [7 empty] | 43606481198523 | 27 | 9937 | 40 | 30 | 30 | [10 empty] | 12 | N | [12 empty] | CUR | ZR | 8536303099 | [14 empty] | MULTI9 GFP 4P 25A 260MA A-SI TYPE UL1053 | MULTI9 GFP 4P 25A 260MA A-SI TYPE UL1053 | [17 empty] | https://eref.se.com/be/nl/sis-tarif/product/M9R84425 | https://eref.se.com/be/fr/sis-tarif/product/M9R84425
Schneider Electric | Schneider Electric | 01022021 |  | Schneider Electric |  | SED | M9R84440 |  |  | 168.34 |  | 1 |  | 1 | MULTI9 GFP 4P 40A 260MA A-SI TYPE UL1053 | MULTI9 GFP 4P 40A 260MA A-SI TYPE UL1053 |  | MULTI9 GFP 4P 40A 260MA A-SI TYPE 480Y/2 | [8 empty] | 09.07 | 1 | [8 empty] | 1 | 3606481198549 | 0 |  | 320 | 9 | 8 | 9 | 0.648 | [7 empty] | 43606481198547 | 27 | 9937 | 40 | 30 | 30 | [10 empty] | 12 | N | [12 empty] | CUR | ZR | 8536303099 | [14 empty] | MULTI9 GFP 4P 40A 260MA A-SI TYPE UL1053 | MULTI9 GFP 4P 40A 260MA A-SI TYPE UL1053 | [17 empty] | https://eref.se.com/be/nl/sis-tarif/product/M9R84440 | https://eref.se.com/be/fr/sis-tarif/product/M9R84440
Schneider Electric | Schneider Electric | 01022021 |  | Schneider Electric |  | SED | M9R84491 |  |  | 168.34 |  | 1 |  | 1 | MULTI9 GFP 4P 100A 260MA A-SI TYPE UL105 | MULTI9 GFP 4P 100A 260MA A-SI TYPE UL105 |  | MULTI9 GFP 4P 100A 260MA A-SI TYPE 480Y/ | [8 empty] | 09.07 | 1 | [8 empty] | 1 | 3606481198570 | 0 |  | 350 | 9 | 9 | 8 | 0.648 | [7 empty] | 43606481198578 | 27 | 9844 | 40 | 30 | 30 | [10 empty] | 6 | N | [12 empty] | CUR | ZR | 8536303099 | [14 empty] | MULTI9 GFP 4P 100A 260MA A-SI TYPE UL1053 | MULTI9 GFP 4P 100A 260MA A-SI TYPE UL1053 | [17 empty] | https://eref.se.com/be/nl/sis-tarif/product/M9R84491 | https://eref.se.com/be/fr/sis-tarif/product/M9R84491
Schneider Electric | Schneider Electric | 01022021 |  | Schneider Electric |  | SED | M9U11106 |  |  | 10.29 |  | 1 |  | 12 | MULTI9 C60H-DC 6A B 250V-DC | M9 Disjoncteur C60H-DC 1P 6A B 250V-DC |  | Multi9 C60H-DC 6A B 250V-DC Miniature Ci | [8 empty] | 09.07 | 1 | [8 empty] | 1 | 3606480741371 | 0 |  | 111 | 8 | 2 | 9 | 0.144 | 13606480741378 | 12 | 1472 | 7.9 | 1.8 | 8.5 |  | 43606480741379 | 144 | 18151 | 40 | 30 | 30 | [10 empty] | 7 | N | [12 empty] | CUD | ZD | 8536201090 | [14 empty] | MULTI9 C60H-DC 1P 6A B 250V-DC | MULTI9 C60H-DC 1P 6A B 250V-DC | [17 empty] | https://eref.se.com/be/nl/sis-tarif/product/M9U11106 | https://eref.se.com/be/fr/sis-tarif/product/M9U11106
Schneider Electric | Schneider Electric | 01022021 |  | Schneider Electric |  | SED | M9U11110 |  |  | 10.22 |  | 1 |  | 12 | MULTI9 C60H-DC 10A B 250V-DC | M9 Disjoncteur C60H-DC 1P 10A B 250V-DC |  | Multi9 C60H-DC 10A B 250V-DC Miniature C | [8 empty] | 09.07 | 1 | [8 empty] | 1 | 3606480741388 | 0 |  | 110 | 7 | 2 | 9 | 0.126 | 13606480741385 | 12 | 1448 | 7.9 | 1.8 | 8.5 |  | 43606480741386 | 144 | 17863 | 40 | 30 | 30 | [10 empty] | 7 | N | [12 empty] | CUD | ZD | 8536201090 | [14 empty] | MULTI9 C60H-DC 1P 10A B 250V-DC | MULTI9 C60H-DC 1P 10A B 250V-DC | [17 empty] | https://eref.se.com/be/nl/sis-tarif/product/M9U11110 | https://eref.se.com/be/fr/sis-tarif/product/M9U11110
Schneider Electric | Schneider Electric | 01022021 |  | Schneider Electric |  | SED | M9U11113 |  |  | 10.22 |  | 1 |  | 12 | MULTI9 C60H-DC 1P 13A B 250V-DC | M9 Disjoncteur C60H-DC 1P 13A B 250V-DC |  | Multi9 C60H-DC 13A B 250V-DC Miniature C | [8 empty] | 09.07 | 1 | [8 empty] | 1 | 3606480741395 | 0 |  | 111 | 8 | 2 | 9 | 0.144 | 13606480741392 | 12 | 1424 | 7.9 | 1.8 | 8.5 |  | 43606480741393 | 144 | 17575 | 40 | 30 | 30 | [10 empty] | 7 | N | [12 empty] | CUD | ZD | 8536201090 | [14 empty] | MULTI9 C60H-DC 1P 13A B 250V-DC | MULTI9 C60H-DC 1P 13A B 250V-DC | [17 empty] | https://eref.se.com/be/nl/sis-tarif/product/M9U11113 | https://eref.se.com/be/fr/sis-tarif/product/M9U11113
Schneider Electric | Schneider Electric | 01022021 |  | Schneider Electric |  | SED | M9U11116 |  |  | 10.29 |  | 1 |  | 12 | MULTI9 C60H-DC 16A B 250V-DC | M9 Disjoncteur C60H-DC 1P 16A B 250V-DC |  | Multi9 C60H-DC 16A B 250V-DC Miniature C | [8 empty] | 09.07 | 1 | [8 empty] | 1 | 3606480741401 | 0 |  | 112 | 7 | 2 | 8 | 0.112 | 13606480741408 | 12 | 1392 | 22.5 | 9 | 8.2 |  | 43606480741409 | 144 | 17191 | 40 | 30 | 30 | [10 empty] | 7 | N | [12 empty] | CUD | ZD | 8536201090 | [14 empty] | MULTI9 C60H-DC 1P 16A B 250V-DC | MULTI9 C60H-DC 1P 16A B 250V-DC | [17 empty] | https://eref.se.com/be/nl/sis-tarif/product/M9U11116 | https://eref.se.com/be/fr/sis-tarif/product/M9U11116
Schneider Electric | Schneider Electric | 01022021 |  | Schneider Electric |  | SED | M9U11120 |  |  | 10.48 |  | 1 |  | 12 | MULTI9 C60H-DC 20A B 250V-DC | M9 Disjoncteur C60H-DC 1P 20A B 250V-DC |  | Multi9 C60H-DC 20A B 250V-DC Miniature C | [8 empty] | 09.07 | 1 | [8 empty] | 1 | 3606480741418 | 0 |  | 113 | 7 | 2 | 9 | 0.126 | 13606480741415 | 12 | 1448 | 7.9 | 1.8 | 8.5 |  | 43606480741416 | 144 | 17863 | 40 | 30 | 30 | [10 empty] | 7 | N | [12 empty] | CUD | ZD | 8536201090 | [14 empty] | MULTI9 C60H-DC 1P 20A B 250V-DC | MULTI9 C60H-DC 1P 20A B 250V-DC | [17 empty] | https://eref.se.com/be/nl/sis-tarif/product/M9U11120 | https://eref.se.com/be/fr/sis-tarif/product/M9U11120
Schneider Electric | Schneider Electric | 01022021 |  | Schneider Electric |  | SED | M9U11125 |  |  | 10.68 |  | 1 |  | 12 | MULTI9 C60H-DC 25A B 250V-DC | M9 Disjoncteur C60H-DC 1P 25A B 250V-DC |  | Multi9 C60H-DC 25A B 250V-DC Miniature C | [8 empty] | 09.07 | 1 | [8 empty] | 1 | 3606480741425 | 0 |  | 116 | 7 | 2 | 9 | 0.126 | 13606480741422 | 12 | 1435 | 22.5 | 9 | 8.5 |  | 43606480741423 | 144 | 17707 | 40 | 30 | 30 | [10 empty] | 7 | N | [12 empty] | CUD | ZD | 8536201090 | [14 empty] | MULTI9 C60H-DC 1P 25A B 250V-DC | MULTI9 C60H-DC 1P 25A B 250V-DC | [17 empty] | https://eref.se.com/be/nl/sis-tarif/product/M9U11125 | https://eref.se.com/be/fr/sis-tarif/product/M9U11125
Schneider Electric | Schneider Electric | 01022021 |  | Schneider Electric |  | SED | M9U11132 |  |  | 12.54 |  | 1 |  | 12 | MULTI9 C60H-DC 32A B 250V-DC | M9 Disjoncteur C60H-DC 1P 32A B 250V-DC |  | Multi9 C60H-DC 32A B 250V-DC Miniature C | [8 empty] | 09.07 | 1 | [8 empty] | 1 | 3606480741432 | 0 |  | 121 | 7 | 2 | 9 | 0.126 | 13606480741439 | 12 | 1497 | 22.5 | 9 | 8.2 |  | 43606480741430 | 144 | 18451 | 40 | 30 | 30 | [10 empty] | 7 | N | [12 empty] | CUD | ZD | 8536201090 | [14 empty] | MULTI9 C60H-DC 1P 32A B 250V-DC | MULTI9 C60H-DC 1P 32A B 250V-DC | [17 empty] | https://eref.se.com/be/nl/sis-tarif/product/M9U11132 | https://eref.se.com/be/fr/sis-tarif/product/M9U11132
Schneider Electric | Schneider Electric | 01022021 |  | Schneider Electric |  | SED | M9U11140 |  |  | 13 |  | 1 |  | 12 | MULTI9 C60H-DC 40A B 250V-DC | M9 Disjoncteur C60H-DC 1P 40A B 250V-DC |  | Multi9 C60H-DC 40A B 250V-DC Miniature C | [8 empty] | 09.07 | 1 | [8 empty] | 1 | 3606480741449 | 0 |  | 121 | 7 | 2 | 9 | 0.126 | 13606480741446 | 12 | 1505 | 22.5 | 9 | 8.2 |  | 43606480741447 | 144 | 18547 | 40 | 30 | 30 | [10 empty] | 2 | Y | [12 empty] | CUD | ZD | 8536201090 | [14 empty] | MULTI9 C60H-DC 1P 40A B 250V-DC | MULTI9 C60H-DC 1P 40A B 250V-DC | [17 empty] | https://eref.se.com/be/nl/sis-tarif/product/M9U11140 | https://eref.se.com/be/fr/sis-tarif/product/M9U11140
Schneider Electric | Schneider Electric | 01022021 |  | Schneider Electric |  | SED | M9U11150 |  |  | 12.47 |  | 1 |  | 12 | MULTI9 C60H-DC 50A B 250V-DC | M9 Disjoncteur C60H-DC 1P 50A B 250V-DC |  | Multi9 C60H-DC 50A B 250V-DC Miniature C | [8 empty] | 09.07 | 1 | [8 empty] | 1 | 3606480741456 | 0 |  | 122 | 7 | 2 | 9 | 0.126 | 13606480741453 | 12 | 1518 | 22.5 | 9 | 8.2 |  | 43606480741454 | 144 | 18703 | 40 | 30 | 30 | [10 empty] | 7 | N | [12 empty] | CUD | ZD | 8536201090 | [14 empty] | MULTI9 C60H-DC 1P 50A B 250V-DC | MULTI9 C60H-DC 1P 50A B 250V-DC | [17 empty] | https://eref.se.com/be/nl/sis-tarif/product/M9U11150 | https://eref.se.com/be/fr/sis-tarif/product/M9U11150
Schneider Electric | Schneider Electric | 01022021 |  | Schneider Electric |  | SED | M9U11163 |  |  | 12.67 |  | 1 |  | 12 | MULTI9 C60H-DC 63A B 250V-DC | M9 Disjoncteur C60H-DC 1P 63A B 250V-DC |  | Multi9 C60H-DC 63A B 250V-DC Miniature C | [8 empty] | 09.07 | 1 | [8 empty] | 1 | 3606480741463 | 0 |  | 122 | 7 | 2 | 9 | 0.126 | 13606480741460 | 12 | 1535 | 22.5 | 9 | 8.2 |  | 43606480741461 | 144 | 18907 | 40 | 30 | 30 | [10 empty] | 7 | N | [12 empty] | CUD | ZD | 8536209090 | [14 empty] | MULTI9 C60H-DC 1P 63A B 250V-DC | MULTI9 C60H-DC 1P 63A B 250V-DC | [17 empty] | https://eref.se.com/be/nl/sis-tarif/product/M9U11163 | https://eref.se.com/be/fr/sis-tarif/product/M9U11163
Schneider Electric | Schneider Electric | 01022021 |  | Schneider Electric |  | SED | M9U11206 |  |  | 20.24 |  | 1 |  | 6 | MULTI9 C60H-DC 6A B 500V-DC | M9 Disjoncteur C60H-DC 2P 6A B 500V-DC |  | Multi9 C60H-DC 6A B 500V-DC Miniature Ci | [8 empty] | 09.07 | 1 | [8 empty] | 1 | 3606480741470 | 0 |  | 223 | 8 | 4 | 9 | 0.288 | 13606480741477 | 6 | 1385 | 22.5 | 9 | 8.2 |  | 43606480741478 | 72 | 17107 | 40 | 30 | 30 | [10 empty] | 7 | N | [12 empty] | CUD | ZD | 8536201090 | [14 empty] | MULTI9 C60H-DC 2P 6A B 500V-DC | MULTI9 C60H-DC 2P 6A B 500V-DC | [17 empty] | https://eref.se.com/be/nl/sis-tarif/product/M9U11206 | https://eref.se.com/be/fr/sis-tarif/product/M9U11206
Schneider Electric | Schneider Electric | 01022021 |  | Schneider Electric |  | SED | M9U11210 |  |  | 20.02 |  | 1 |  | 6 | MULTI9 C60H-DC 10A B 500V-DC | M9 Disjoncteur C60H-DC 2P 10A B 500V-DC |  | Multi9 C60H-DC 10A B 500V-DC Miniature C | [8 empty] | 09.07 | 1 | [8 empty] | 1 | 3606480741487 | 0 |  | 220 | 8 | 4 | 9 | 0.288 | 13606480741484 | 6 | 1448 | 7.9 | 3.6 | 8.5 |  | 43606480741485 | 72 | 17863 | 40 | 30 | 30 | [10 empty] | 7 | N | [12 empty] | CUD | ZD | 8536201090 | [14 empty] | MULTI9 C60H-DC 2P 10A B 500V-DC | MULTI9 C60H-DC 2P 10A B 500V-DC | [17 empty] | https://eref.se.com/be/nl/sis-tarif/product/M9U11210 | https://eref.se.com/be/fr/sis-tarif/product/M9U11210
Schneider Electric | Schneider Electric | 01022021 |  | Schneider Electric |  | SED | M9U11213 |  |  | 20.1 |  | 1 |  | 6 | MULTI9 C60H-DC 2P 13A B 500V-DC | M9 Disjoncteur C60H-DC 2P 13A B 500V-DC |  | Multi9 C60H-DC 13A B 500V-DC Miniature C | [8 empty] | 09.07 | 1 | [8 empty] | 1 | 3606480741494 | 0 |  | 222 | 8 | 4 | 9 | 0.288 | 13606480741491 | 6 | 1424 | 7.9 | 3.6 | 8.5 |  | 43606480741492 | 72 | 17575 | 40 | 30 | 30 | [10 empty] | 7 | N | [12 empty] | CUD | ZD | 8536201090 | [14 empty] | MULTI9 C60H-DC 2P 13A B 500V-DC | MULTI9 C60H-DC 2P 13A B 500V-DC | [17 empty] | https://eref.se.com/be/nl/sis-tarif/product/M9U11213 | https://eref.se.com/be/fr/sis-tarif/product/M9U11213
Schneider Electric | Schneider Electric | 01022021 |  | Schneider Electric |  | SED | M9U11216 |  |  | 20.24 |  | 1 |  | 6 | MULTI9 C60H-DC 16A B 500V-DC | M9 Disjoncteur C60H-DC 2P 16A B 500V-DC |  | Multi9 C60H-DC 16A B 500V-DC Miniature C | [8 empty] | 09.07 | 1 | [8 empty] | 1 | 3606480741500 | 0 |  | 225 | 8 | 4 | 9 | 0.288 | 13606480741507 | 6 | 1395 | 22.5 | 9 | 8.2 |  | 43606480741508 | 72 | 17227 | 40 | 30 | 30 | [10 empty] | 7 | N | [12 empty] | CUD | ZD | 8536201090 | [14 empty] | MULTI9 C60H-DC 2P 16A B 500V-DC | MULTI9 C60H-DC 2P 16A B 500V-DC | [17 empty] | https://eref.se.com/be/nl/sis-tarif/product/M9U11216 | https://eref.se.com/be/fr/sis-tarif/product/M9U11216
Schneider Electric | Schneider Electric | 01022021 |  | Schneider Electric |  | SED | M9U11220 |  |  | 20.5 |  | 1 |  | 6 | MULTI9 C60H-DC 20A B 500V-DC | M9 Disjoncteur C60H-DC 2P 20A B 500V-DC |  | Multi9 C60H-DC 20A B 500V-DC Miniature C | [8 empty] | 09.07 | 1 | [8 empty] | 1 | 3606480741517 | 0 |  | 227 | 8 | 4 | 9 | 0.288 | 13606480741514 | 6 | 1411 | 22.5 | 9 | 8.2 |  | 43606480741515 | 72 | 17419 | 40 | 30 | 30 | [10 empty] | 7 | N | [12 empty] | CUD | ZD | 8536201090 | [14 empty] | MULTI9 C60H-DC 2P 20A B 500V-DC | MULTI9 C60H-DC 2P 20A B 500V-DC | [17 empty] | https://eref.se.com/be/nl/sis-tarif/product/M9U11220 | https://eref.se.com/be/fr/sis-tarif/product/M9U11220
Schneider Electric | Schneider Electric | 01022021 |  | Schneider Electric |  | SED | M9U11225 |  |  | 20.89 |  | 1 |  | 6 | MULTI9 C60H-DC 25A B 500V-DC | M9 Disjoncteur C60H-DC 2P 25A B 500V-DC |  | Multi9 C60H-DC 25A B 500V-DC Miniature C | [8 empty] | 09.07 | 1 | [8 empty] | 1 | 3606480741524 | 0 |  | 232 | 8 | 4 | 9 | 0.288 | 13606480741521 | 6 | 1439 | 22.5 | 9 | 8.2 |  | 43606480741522 | 72 | 17755 | 40 | 30 | 30 | [10 empty] | 7 | N | [12 empty] | CUD | ZD | 8536201090 | [14 empty] | MULTI9 C60H-DC 2P 25A B 500V-DC | MULTI9 C60H-DC 2P 25A B 500V-DC | [17 empty] | https://eref.se.com/be/nl/sis-tarif/product/M9U11225 | https://eref.se.com/be/fr/sis-tarif/product/M9U11225
Schneider Electric | Schneider Electric | 01022021 |  | Schneider Electric |  | SED | M9U11232 |  |  | 24.61 |  | 1 |  | 6 | MULTI9 C60H-DC 32A B 500V-DC | M9 Disjoncteur C60H-DC 2P 32A B 500V-DC |  | Multi9 C60H-DC 32A B 500V-DC Miniature C | [8 empty] | 09.07 | 1 | [8 empty] | 1 | 3606480741531 | 0 |  | 243 | 7 | 4 | 9 | 0.252 | 13606480741538 | 6 | 1505 | 7.5 | 9 | 8.2 |  | 43606480741539 | 72 | 18547 | 40 | 30 | 30 | [10 empty] | 7 | N | [12 empty] | CUD | ZD | 8536201090 | [14 empty] | MULTI9 C60H-DC 2P 32A B 500V-DC | MULTI9 C60H-DC 2P 32A B 500V-DC | [17 empty] | https://eref.se.com/be/nl/sis-tarif/product/M9U11232 | https://eref.se.com/be/fr/sis-tarif/product/M9U11232
Schneider Electric | Schneider Electric | 01022021 |  | Schneider Electric |  | SED | M9U11240 |  |  | 25.68 |  | 1 |  | 6 | MULTI9 C60H-DC 40A B 500V-DC | M9 Disjoncteur C60H-DC 2P 40A B 500V-DC |  | Multi9 C60H-DC 40A B 500V-DC Miniature C | [8 empty] | 09.07 | 1 | [8 empty] | 1 | 3606480741548 | 0 |  | 243 | 8 | 4 | 9 | 0.288 | 13606480741545 | 6 | 1556 | 7.9 | 3.6 | 8.5 |  | 43606480741546 | 72 | 19159 | 40 | 30 | 30 | [10 empty] | 7 | N | [12 empty] | CUD | ZD | 8536201090 | [14 empty] | MULTI9 C60H-DC 2P 40A B 500V-DC | MULTI9 C60H-DC 2P 40A B 500V-DC | [17 empty] | https://eref.se.com/be/nl/sis-tarif/product/M9U11240 | https://eref.se.com/be/fr/sis-tarif/product/M9U11240
Schneider Electric | Schneider Electric | 01022021 |  | Schneider Electric |  | SED | M9U11250 |  |  | 24.54 |  | 1 |  | 6 | MULTI9 C60H-DC 50A B 500V-DC | M9 Disjoncteur C60H-DC 2P 50A B 500V-DC |  | Multi9 C60H-DC 50A B 500V-DC Miniature C | [8 empty] | 09.07 | 1 | [8 empty] | 1 | 3606480741555 | 0 |  | 245 | 8 | 4 | 9 | 0.288 | 13606480741552 | 6 | 1519 | 22.5 | 9 | 8.2 |  | 43606480741553 | 72 | 18715 | 40 | 30 | 30 | [10 empty] | 7 | N | [12 empty] | CUD | ZD | 8536201090 | [14 empty] | MULTI9 C60H-DC 2P 50A B 500V-DC | MULTI9 C60H-DC 2P 50A B 500V-DC | [17 empty] | https://eref.se.com/be/nl/sis-tarif/product/M9U11250 | https://eref.se.com/be/fr/sis-tarif/product/M9U11250
Schneider Electric | Schneider Electric | 01022021 |  | Schneider Electric |  | SED | M9U11263 |  |  | 25.2 |  | 1 |  | 6 | MULTI9 C60H-DC 63A B 500V-DC | M9 Disjoncteur C60H-DC 2P 63A B 500V-DC |  | Multi9 C60H-DC 63A B 500V-DC Miniature C | [8 empty] | 09.07 | 1 | [8 empty] | 1 | 3606480741562 | 0 |  | 249 | 7 | 4 | 9 | 0.252 | 13606480741569 | 6 | 1544 | 22.5 | 9 | 8.2 |  | 43606480741560 | 72 | 19015 | 40 | 30 | 30 | [10 empty] | 7 | N | [12 empty] | CUD | ZD | 8536209090 | [14 empty] | MULTI9 C60H-DC 2P 63A B 500V-DC | MULTI9 C60H-DC 2P 63A B 500V-DC | [17 empty] | https://eref.se.com/be/nl/sis-tarif/product/M9U11263 | https://eref.se.com/be/fr/sis-tarif/product/M9U11263
Schneider Electric | Schneider Electric | 01022021 |  | Schneider Electric |  | SED | M9U21101 |  |  | 11.21 |  | 1 |  | 12 | MULTI9 C60H-DC 1A C 250V-DC | M9 Disjoncteur C60H-DC 1P 1A C 250V-DC |  | Multi9 C60H-DC 1A C 250V-DC Miniature Ci | [8 empty] | 09.07 | 1 | [8 empty] | 1 | 3606480741586 | 0 |  | 111 | 7 | 2 | 9 | 0.126 | 13606480741583 | 12 | 1381 | 22.5 | 9 | 8.2 |  | 43606480741584 | 144 | 17059 | 40 | 30 | 30 | [10 empty] | 7 | N | [12 empty] | CUD | ZD | 8536201090 | [14 empty] | MULTI9 C60H-DC 1P 1A C 250V-DC | MULTI9 C60H-DC 1P 1A C 250V-DC | [17 empty] | https://eref.se.com/be/nl/sis-tarif/product/M9U21101 | https://eref.se.com/be/fr/sis-tarif/product/M9U21101
Schneider Electric | Schneider Electric | 01022021 |  | Schneider Electric |  | SED | M9U21102 |  |  | 11.08 |  | 1 |  | 12 | MULTI9 C60H-DC 2A C 250V-DC | M9 Disjoncteur C60H-DC 1P 2A C 250V-DC |  | Multi9 C60H-DC 2A C 250V-DC Miniature Ci | [8 empty] | 09.07 | 1 | [8 empty] | 1 | 3606480741593 | 0 |  | 114 | 7 | 2 | 9 | 0.126 | 13606480741590 | 12 | 1409 | 23 | 9 | 9 |  | 43606480741591 | 144 | 17491 | 40 | 30 | 30 | [10 empty] | 7 | N | [12 empty] | CUD | ZD | 8536201090 | [14 empty] | MULTI9 C60H-DC 1P 2A C 250V-DC | MULTI9 C60H-DC 1P 2A C 250V-DC | [17 empty] | https://eref.se.com/be/nl/sis-tarif/product/M9U21102 | https://eref.se.com/be/fr/sis-tarif/product/M9U21102
Schneider Electric | Schneider Electric | 01022021 |  | Schneider Electric |  | SED | M9U21103 |  |  | 10.94 |  | 1 |  | 12 | MULTI9 C60H-DC 3A C 250V-DC | M9 Disjoncteur C60H-DC 1P 3A C 250V-DC |  | Multi9 C60H-DC 3A C 250V-DC Miniature Ci | [8 empty] | 09.07 | 1 | [8 empty] | 1 | 3606480741609 | 0 |  | 116 | 7 | 2 | 9 | 0.126 | 13606480741606 | 12 | 1438 | 22.5 | 9 | 8.5 |  | 43606480741607 | 144 | 17844 | 4 | 3 | 3 | [10 empty] | 7 | N | [12 empty] | CUD | ZD | 8536201090 | [14 empty] | MULTI9 C60H-DC 1P 3A C 250V-DC | MULTI9 C60H-DC 1P 3A C 250V-DC | [17 empty] | https://eref.se.com/be/nl/sis-tarif/product/M9U21103 | https://eref.se.com/be/fr/sis-tarif/product/M9U21103
Schneider Electric | Schneider Electric | 01022021 |  | Schneider Electric |  | SED | M9U21104 |  |  | 10.88 |  | 1 |  | 12 | MULTI9 C60H-DC 4A C 250V-DC | M9 Disjoncteur C60H-DC 1P 4A C 250V-DC |  | Multi9 C60H-DC 4A C 250V-DC Miniature Ci | [8 empty] | 09.07 | 1 | [8 empty] | 1 | 3606480741616 | 0 |  | 113 | 7 | 2 | 9 | 0.126 | 13606480741613 | 12 | 1472 | 22.5 | 9 | 8.2 |  | 43606480741614 | 144 | 18151 | 40 | 30 | 30 | [10 empty] | 7 | N | [12 empty] | CUD | ZD | 8536201090 | [14 empty] | MULTI9 C60H-DC 1P 4A C 250V-DC | MULTI9 C60H-DC 1P 4A C 250V-DC | [17 empty] | https://eref.se.com/be/nl/sis-tarif/product/M9U21104 | https://eref.se.com/be/fr/sis-tarif/product/M9U21104
Schneider Electric | Schneider Electric | 01022021 |  | Schneider Electric |  | SED | M9U21106 |  |  | 10.22 |  | 1 |  | 12 | MULTI9 C60H-DC 6A C 250V-DC | M9 Disjoncteur C60H-DC 1P 6A C 250V-DC |  | Multi9 C60H-DC 6A C 250V-DC Miniature Ci | [8 empty] | 09.07 | 1 | [8 empty] | 1 | 3606480741623 | 0 |  | 111 | 7 | 2 | 9 | 0.126 | 13606480741620 | 12 | 1383 | 23 | 8 | 9 |  | 43606480741621 | 144 | 17178 | 40 | 30 | 30 | [10 empty] | 2 | Y | [12 empty] | CUD | ZD | 8536201090 | [14 empty] | MULTI9 C60H-DC 1P 6A C 250V-DC | MULTI9 C60H-DC 1P 6A C 250V-DC | [17 empty] | https://eref.se.com/be/nl/sis-tarif/product/M9U21106 | https://eref.se.com/be/fr/sis-tarif/product/M9U21106
Schneider Electric | Schneider Electric | 01022021 |  | Schneider Electric |  | SED | M9U21110 |  |  | 10.22 |  | 1 |  | 12 | MULTI9 C60H-DC 10A C 250V-DC | M9 Disjoncteur C60H-DC 1P 10A C 250V-DC |  | Multi9 C60H-DC 10A C 250V-DC Miniature C | [8 empty] | 09.07 | 1 | [8 empty] | 1 | 3606480741630 | 0 |  | 110 | 7 | 2 | 9 | 0.126 | 13606480741637 | 12 | 1369 | 23 | 8 | 9 |  | 43606480741638 | 144 | 16915 | 40 | 30 | 30 | [10 empty] | 7 | N | [12 empty] | CUD | ZD | 8536201090 | [14 empty] | MULTI9 C60H-DC 1P 10A C 250V-DC | MULTI9 C60H-DC 1P 10A C 250V-DC | [17 empty] | https://eref.se.com/be/nl/sis-tarif/product/M9U21110 | https://eref.se.com/be/fr/sis-tarif/product/M9U21110
Schneider Electric | Schneider Electric | 01022021 |  | Schneider Electric |  | SED | M9U21113 |  |  | 10.29 |  | 1 |  | 12 | MULTI9 C60H-DC 1P 13A C 250V-DC | M9 Disjoncteur C60H-DC 1P 13A C 250V-DC |  | Multi9 C60H-DC 13A C 250V-DC Miniature C | [8 empty] | 09.07 | 1 | [8 empty] | 1 | 3606480741647 | 0 |  | 111 | 7 | 2 | 9 | 0.126 | 13606480741644 | 12 | 1376 | 22.5 | 9 | 8.2 |  | 43606480741645 | 144 | 16999 | 40 | 30 | 30 | [10 empty] | 7 | N | [12 empty] | CUD | ZD | 8536201090 | [14 empty] | MULTI9 C60H-DC 1P 13A C 250V-DC | MULTI9 C60H-DC 1P 13A C 250V-DC | [17 empty] | https://eref.se.com/be/nl/sis-tarif/product/M9U21113 | https://eref.se.com/be/fr/sis-tarif/product/M9U21113
Schneider Electric | Schneider Electric | 01022021 |  | Schneider Electric |  | SED | M9U21116 |  |  | 10.29 |  | 1 |  | 12 | MULTI9 C60H-DC 16A C 250V-DC | M9 Disjoncteur C60H-DC 1P 16A C 250V-DC |  | Multi9 C60H-DC 16A C 250V-DC Miniature C | [8 empty] | 09.07 | 1 | [8 empty] | 1 | 3606480741654 | 0 |  | 113 | 8 | 7 | 2 | 0.112 | 13606480741651 | 12 | 1460 | 7.9 | 1.8 | 8.5 |  | 43606480741652 | 144 | 18007 | 40 | 30 | 30 | [10 empty] | 7 | N | [12 empty] | CUD | ZD | 8536201090 | [14 empty] | MULTI9 C60H-DC 1P 16A C 250V-DC | MULTI9 C60H-DC 1P 16A C 250V-DC | [17 empty] | https://eref.se.com/be/nl/sis-tarif/product/M9U21116 | https://eref.se.com/be/fr/sis-tarif/product/M9U21116
Schneider Electric | Schneider Electric | 01022021 |  | Schneider Electric |  | SED | M9U21120 |  |  | 10.48 |  | 1 |  | 12 | MULTI9 C60H-DC 20A C 250V-DC | M9 Disjoncteur C60H-DC 1P 20A C 250V-DC |  | Multi9 C60H-DC 20A C 250V-DC Miniature C | [8 empty] | 09.07 | 1 | [8 empty] | 1 | 3606480741661 | 0 |  | 114 | 7 | 2 | 9 | 0.126 | 13606480741668 | 12 | 1410 | 22.5 | 9 | 8.5 |  | 43606480741669 | 144 | 17498 | 4 | 3 | 3 | [10 empty] | 7 | N | [12 empty] | CUD | ZD | 8536201090 | [14 empty] | MULTI9 C60H-DC 1P 20A C 250V-DC | MULTI9 C60H-DC 1P 20A C 250V-DC | [17 empty] | https://eref.se.com/be/nl/sis-tarif/product/M9U21120 | https://eref.se.com/be/fr/sis-tarif/product/M9U21120
Schneider Electric | Schneider Electric | 01022021 |  | Schneider Electric |  | SED | M9U21125 |  |  | 10.62 |  | 1 |  | 12 | MULTI9 C60H-DC 25A C 250V-DC | M9 Disjoncteur C60H-DC 1P 25A C 250V-DC |  | Multi9 C60H-DC 25A C 250V-DC Miniature C | [8 empty] | 09.07 | 1 | [8 empty] | 1 | 3606480741678 | 0 |  | 116 | 8 | 2 | 9 | 0.144 | 13606480741675 | 12 | 1433 | 22.5 | 9 | 8.2 |  | 43606480741676 | 144 | 17683 | 40 | 30 | 30 | [10 empty] | 7 | N | [12 empty] | CUD | ZD | 8536201090 | [14 empty] | MULTI9 C60H-DC 1P 25A C 250V-DC | MULTI9 C60H-DC 1P 25A C 250V-DC | [17 empty] | https://eref.se.com/be/nl/sis-tarif/product/M9U21125 | https://eref.se.com/be/fr/sis-tarif/product/M9U21125
Schneider Electric | Schneider Electric | 01022021 |  | Schneider Electric |  | SED | M9U21132 |  |  | 12.41 |  | 1 |  | 12 | MULTI9 C60H-DC 32A C 250V-DC | M9 Disjoncteur C60H-DC 1P 32A C 250V-DC |  | Multi9 C60H-DC 32A C 250V-DC Miniature C | [8 empty] | 09.07 | 1 | [8 empty] | 1 | 3606480741685 | 0 |  | 121 | 7 | 2 | 9 | 0.126 | 13606480741682 | 12 | 1499 | 22.5 | 9 | 8.2 |  | 43606480741683 | 144 | 18475 | 40 | 30 | 30 | [10 empty] | 7 | N | [12 empty] | CUD | ZD | 8536201090 | [14 empty] | MULTI9 C60H-DC 1P 32A C 250V-DC | MULTI9 C60H-DC 1P 32A C 250V-DC | [17 empty] | https://eref.se.com/be/nl/sis-tarif/product/M9U21132 | https://eref.se.com/be/fr/sis-tarif/product/M9U21132
Schneider Electric | Schneider Electric | 01022021 |  | Schneider Electric |  | SED | M9U21140 |  |  | 13 |  | 1 |  | 12 | MULTI9 C60H-DC 40A C 250V-DC | M9 Disjoncteur C60H-DC 1P 40A C 250V-DC |  | Multi9 C60H-DC 40A C 250V-DC Miniature C | [8 empty] | 09.07 | 1 | [8 empty] | 1 | 3606480741692 | 0 |  | 122 | 7 | 2 | 9 | 0.126 | 13606480741699 | 12 | 1556 | 7.9 | 1.8 | 8.5 |  | 43606480741690 | 144 | 19159 | 40 | 30 | 30 | [10 empty] | 7 | N | [12 empty] | CUD | ZD | 8536201090 | [14 empty] | MULTI9 C60H-DC 1P 40A C 250V-DC | MULTI9 C60H-DC 1P 40A C 250V-DC | [17 empty] | https://eref.se.com/be/nl/sis-tarif/product/M9U21140 | https://eref.se.com/be/fr/sis-tarif/product/M9U21140
Schneider Electric | Schneider Electric | 01022021 |  | Schneider Electric |  | SED | M9U21150 |  |  | 12.67 |  | 1 |  | 12 | MULTI9 C60H-DC 50A C 250V-DC | M9 Disjoncteur C60H-DC 1P 50A C 250V-DC |  | Multi9 C60H-DC 50A C 250V-DC Miniature C | [8 empty] | 09.07 | 1 | [8 empty] | 1 | 3606480741708 | 0 |  | 122 | 7 | 2 | 9 | 0.126 | 13606480741705 | 12 | 1516 | 22.5 | 9 | 8.2 |  | 43606480741706 | 144 | 18679 | 40 | 30 | 30 | [10 empty] | 7 | N | [12 empty] | CUD | ZD | 8536201090 | [14 empty] | MULTI9 C60H-DC 1P 50A C 250V-DC | MULTI9 C60H-DC 1P 50A C 250V-DC | [17 empty] | https://eref.se.com/be/nl/sis-tarif/product/M9U21150 | https://eref.se.com/be/fr/sis-tarif/product/M9U21150
Schneider Electric | Schneider Electric | 01022021 |  | Schneider Electric |  | SED | M9U21163 |  |  | 12.67 |  | 1 |  | 12 | MULTI9 C60H-DC 63A C 250V-DC | M9 Disjoncteur C60H-DC 1P 63A C 250V-DC |  | Multi9 C60H-DC 63A C 250V-DC Miniature C | [8 empty] | 09.07 | 1 | [8 empty] | 1 | 3606480741715 | 0 |  | 125 | 8 | 2 | 9 | 0.144 | 13606480741712 | 12 | 1541 | 22.5 | 9 | 8.2 |  | 43606480741713 | 144 | 18979 | 40 | 30 | 30 | [10 empty] | 2 | Y | [12 empty] | CUD | ZD | 8536209090 | [14 empty] | MULTI9 C60H-DC 1P 63A C 250V-DC | MULTI9 C60H-DC 1P 63A C 250V-DC | [17 empty] | https://eref.se.com/be/nl/sis-tarif/product/M9U21163 | https://eref.se.com/be/fr/sis-tarif/product/M9U21163
Schneider Electric | Schneider Electric | 01022021 |  | Schneider Electric |  | SED | M9U21170 |  |  | 30.92 |  | 1 |  | 12 | MULTI9 C60H-DC 0.5A C 250V-DC | M9 Disjoncteur C60H-DC 1P 0,5A C 250V-DC |  | Multi9 C60H-DC 0,5A C 250V-DC Miniature | [8 empty] | 09.07 | 1 | [8 empty] | 1 | 3606480741579 | 0 |  | 111 | 8 | 2 | 9 | 0.144 | 13606480741576 | 12 | 1375 | 22.5 | 9 | 8.2 |  | 43606480741577 | 144 | 16987 | 40 | 30 | 30 | [10 empty] | 7 | N | [12 empty] | CUD | ZD | 8536201090 | [14 empty] | MULTI9 C60H-DC 1P 0,5A C 250V-DC | MULTI9 C60H-DC 1P 0,5A C 250V-DC | [17 empty] | https://eref.se.com/be/nl/sis-tarif/product/M9U21170 | https://eref.se.com/be/fr/sis-tarif/product/M9U21170
Schneider Electric | Schneider Electric | 01022021 |  | Schneider Electric |  | SED | M9U21201 |  |  | 22.08 |  | 1 |  | 6 | MULTI9 C60H-DC 1A C 500V-DC | M9 Disjoncteur C60H-DC 2P 1A C 500V-DC |  | Multi9 C60H-DC 1A C 500V-DC Miniature Ci | [8 empty] | 09.07 | 1 | [8 empty] | 1 | 3606480741739 | 0 |  | 224 | 9 | 4 | 7 | 0.252 | 13606480741736 | 6 | 1380 | 22.5 | 9 | 8.5 |  | 43606480741737 | 72 | 17132 | 4 | 3 | 3 | [10 empty] | 7 | N | [12 empty] | CUD | ZD | 8536201090 | [14 empty] | MULTI9 C60H-DC 2P 1A C 500V-DC | MULTI9 C60H-DC 2P 1A C 500V-DC | [17 empty] | https://eref.se.com/be/nl/sis-tarif/product/M9U21201 | https://eref.se.com/be/fr/sis-tarif/product/M9U21201
Schneider Electric | Schneider Electric | 01022021 |  | Schneider Electric |  | SED | M9U21202 |  |  | 21.74 |  | 1 |  | 6 | MULTI9 C60H-DC 2A C 500V-DC | M9 Disjoncteur C60H-DC 2P 2A C 500V-DC |  | Multi9 C60H-DC 2A C 500V-DC Miniature Ci | [8 empty] | 09.07 | 1 | [8 empty] | 1 | 3606480741746 | 0 |  | 227 | 7 | 4 | 9 | 0.252 | 13606480741743 | 6 | 1409 | 23 | 9 | 9 |  | 43606480741744 | 72 | 17395 | 40 | 30 | 30 | [10 empty] | 7 | N | [12 empty] | CUD | ZD | 8536201090 | [14 empty] | MULTI9 C60H-DC 2P 2A C 500V-DC | MULTI9 C60H-DC 2P 2A C 500V-DC | [17 empty] | https://eref.se.com/be/nl/sis-tarif/product/M9U21202 | https://eref.se.com/be/fr/sis-tarif/product/M9U21202
Schneider Electric | Schneider Electric | 01022021 |  | Schneider Electric |  | SED | M9U21203 |  |  | 21.62 |  | 1 |  | 6 | MULTI9 C60H-DC 3A C 500V-DC | M9 Disjoncteur C60H-DC 2P 3A C 500V-DC |  | Multi9 C60H-DC 3A C 500V-DC Miniature Ci | [8 empty] | 09.07 | 1 | [8 empty] | 1 | 3606480741753 | 0 |  | 232 | 8 | 4 | 9 | 0.288 | 13606480741750 | 6 | 1440 | 22.5 | 9 | 8.2 |  | 43606480741751 | 72 | 17676 | 4 | 3 | 3 | [10 empty] | 7 | N | [12 empty] | CUD | ZD | 8536201090 | [14 empty] | MULTI9 C60H-DC 2P 3A C 500V-DC | MULTI9 C60H-DC 2P 3A C 500V-DC | [17 empty] | https://eref.se.com/be/nl/sis-tarif/product/M9U21203 | https://eref.se.com/be/fr/sis-tarif/product/M9U21203
Schneider Electric | Schneider Electric | 01022021 |  | Schneider Electric |  | SED | M9U21204 |  |  | 21.43 |  | 1 |  | 6 | MULTI9 C60H-DC 4A C 500V-DC | M9 Disjoncteur C60H-DC 2P 4A C 500V-DC |  | Multi9 C60H-DC 4A C 500V-DC Miniature Ci | [8 empty] | 09.07 | 1 | [8 empty] | 1 | 3606480741760 | 0 |  | 226 | 8 | 4 | 9 | 0.288 | 13606480741767 | 6 | 1403 | 23 | 8 | 9 |  | 43606480741768 | 72 | 17323 | 40 | 30 | 30 | [10 empty] | 7 | N | [12 empty] | CUD | ZD | 8536201090 | [14 empty] | MULTI9 C60H-DC 2P 4A C 500V-DC | MULTI9 C60H-DC 2P 4A C 500V-DC | [17 empty] | https://eref.se.com/be/nl/sis-tarif/product/M9U21204 | https://eref.se.com/be/fr/sis-tarif/product/M9U21204
Schneider Electric | Schneider Electric | 01022021 |  | Schneider Electric |  | SED | M9U21206 |  |  | 20.1 |  | 1 |  | 6 | MULTI9 C60H-DC 6A C 500V-DC | M9 Disjoncteur C60H-DC 2P 6A C 500V-DC |  | Multi9 C60H-DC 6A C 500V-DC Miniature Ci | [8 empty] | 09.07 | 1 | [8 empty] | 1 | 3606480741777 | 0 |  | 223 | 8 | 4 | 9 | 0.288 | 13606480741774 | 6 | 1387 | 23 | 8 | 9 |  | 43606480741775 | 72 | 17131 | 40 | 30 | 30 | [10 empty] | 7 | N | [12 empty] | CUD | ZD | 8536201090 | [14 empty] | MULTI9 C60H-DC 2P 6A C 500V-DC | MULTI9 C60H-DC 2P 6A C 500V-DC | [17 empty] | https://eref.se.com/be/nl/sis-tarif/product/M9U21206 | https://eref.se.com/be/fr/sis-tarif/product/M9U21206
Schneider Electric | Schneider Electric | 01022021 |  | Schneider Electric |  | SED | M9U21210 |  |  | 19.96 |  | 1 |  | 6 | MULTI9 C60H-DC 10A C 500V-DC | M9 Disjoncteur C60H-DC 2P 10A C 500V-DC |  | Multi9 C60H-DC 10A C 500V-DC Miniature C | [8 empty] | 09.07 | 1 | [8 empty] | 1 | 3606480741784 | 0 |  | 221 | 8 | 4 | 9 | 0.288 | 13606480741781 | 6 | 1370 | 8 | 9 | 4 |  | 43606480741782 | 72 | 17027 | 40 | 30 | 30 | [10 empty] | 7 | N | [12 empty] | CUD | ZD | 8536201090 | [14 empty] | MULTI9 C60H-DC 2P 10A C 500V-DC | MULTI9 C60H-DC 2P 10A C 500V-DC | [17 empty] | https://eref.se.com/be/nl/sis-tarif/product/M9U21210 | https://eref.se.com/be/fr/sis-tarif/product/M9U21210
Schneider Electric | Schneider Electric | 01022021 |  | Schneider Electric |  | SED | M9U21213 |  |  | 20.1 |  | 1 |  | 6 | MULTI9 C60H-DC 2P 13A C 500V-DC | M9 Disjoncteur C60H-DC 2P 13A C 500V-DC |  | Multi9 C60H-DC 13A C 500V-DC Miniature C | [8 empty] | 09.07 | 1 | [8 empty] | 1 | 3606480741791 | 0 |  | 222 | 8 | 4 | 9 | 0.288 | 13606480741798 | 6 | 1424 | 7.9 | 3.6 | 8.5 |  | 43606480741799 | 72 | 17575 | 40 | 30 | 30 | [10 empty] | 7 | N | [12 empty] | CUD | ZD | 8536201090 | [14 empty] | MULTI9 C60H-DC 2P 13A C 500V-DC | MULTI9 C60H-DC 2P 13A C 500V-DC | [17 empty] | https://eref.se.com/be/nl/sis-tarif/product/M9U21213 | https://eref.se.com/be/fr/sis-tarif/product/M9U21213
Schneider Electric | Schneider Electric | 01022021 |  | Schneider Electric |  | SED | M9U21216 |  |  | 20.17 |  | 1 |  | 6 | MULTI9 C60H-DC 16A C 500V-DC | M9 Disjoncteur C60H-DC 2P 16A C 500V-DC |  | Multi9 C60H-DC 16A C 500V-DC Miniature C | [8 empty] | 09.07 | 1 | [8 empty] | 1 | 3606480741807 | 0 |  | 225 | 7 | 4 | 9 | 0.252 | 13606480741804 | 6 | 1396 | 23 | 9 | 9 |  | 43606480741805 | 72 | 17328 | 40 | 30 | 30 | [10 empty] | 7 | N | [12 empty] | CUD | ZD | 8536201090 | [14 empty] | MULTI9 C60H-DC 2P 16A C 500V-DC | MULTI9 C60H-DC 2P 16A C 500V-DC | [17 empty] | https://eref.se.com/be/nl/sis-tarif/product/M9U21216 | https://eref.se.com/be/fr/sis-tarif/product/M9U21216
Schneider Electric | Schneider Electric | 01022021 |  | Schneider Electric |  | SED | M9U21220 |  |  | 20.5 |  | 1 |  | 6 | MULTI9 C60H-DC 20A C 500V-DC | M9 Disjoncteur C60H-DC 2P 20A C 500V-DC |  | Multi9 C60H-DC 20A C 500V-DC Miniature C | [8 empty] | 09.07 | 1 | [8 empty] | 1 | 3606480741814 | 0 |  | 226 | 8 | 4 | 9 | 0.288 | 13606480741811 | 6 | 1410 | 22.5 | 9 | 8.2 |  | 43606480741812 | 72 | 17407 | 40 | 30 | 30 | [10 empty] | 7 | N | [12 empty] | CUD | ZD | 8536201090 | [14 empty] | MULTI9 C60H-DC 2P 20A C 500V-DC | MULTI9 C60H-DC 2P 20A C 500V-DC | [17 empty] | https://eref.se.com/be/nl/sis-tarif/product/M9U21220 | https://eref.se.com/be/fr/sis-tarif/product/M9U21220
Schneider Electric | Schneider Electric | 01022021 |  | Schneider Electric |  | SED | M9U21225 |  |  | 20.83 |  | 1 |  | 6 | MULTI9 C60H-DC 25A C 500V-DC | M9 Disjoncteur C60H-DC 2P 25A C 500V-DC |  | Multi9 C60H-DC 25A C 500V-DC Miniature C | [8 empty] | 09.07 | 1 | [8 empty] | 1 | 3606480741821 | 0 |  | 232 | 8 | 4 | 9 | 0.288 | 13606480741828 | 6 | 1440 | 22.5 | 9 | 8.2 |  | 43606480741829 | 72 | 17767 | 40 | 30 | 30 | [10 empty] | 7 | N | [12 empty] | CUD | ZD | 8536201090 | [14 empty] | MULTI9 C60H-DC 2P 25A C 500V-DC | MULTI9 C60H-DC 2P 25A C 500V-DC | [17 empty] | https://eref.se.com/be/nl/sis-tarif/product/M9U21225 | https://eref.se.com/be/fr/sis-tarif/product/M9U21225
Schneider Electric | Schneider Electric | 01022021 |  | Schneider Electric |  | SED | M9U21232 |  |  | 24.54 |  | 1 |  | 6 | MULTI9 C60H-DC 32A C 500V-DC | M9 Disjoncteur C60H-DC 2P 32A C 500V-DC |  | Multi9 C60H-DC 32A C 500V-DC Miniature C | [8 empty] | 09.07 | 1 | [8 empty] | 1 | 3606480741838 | 0 |  | 243 | 8 | 4 | 9 | 0.288 | 13606480741835 | 6 | 1503 | 22.5 | 9 | 8.2 |  | 43606480741836 | 72 | 18523 | 40 | 30 | 30 | [10 empty] | 7 | N | [12 empty] | CUD | ZD | 8536201090 | [14 empty] | MULTI9 C60H-DC 2P 32A C 500V-DC | MULTI9 C60H-DC 2P 32A C 500V-DC | [17 empty] | https://eref.se.com/be/nl/sis-tarif/product/M9U21232 | https://eref.se.com/be/fr/sis-tarif/product/M9U21232
Schneider Electric | Schneider Electric | 01022021 |  | Schneider Electric |  | SED | M9U21240 |  |  | 25.68 |  | 1 |  | 6 | MULTI9 C60H-DC 40A C 500V-DC | M9 Disjoncteur C60H-DC 2P 40A C 500V-DC |  | Multi9 C60H-DC 40A C 500V-DC Miniature C | [8 empty] | 09.07 | 1 | [8 empty] | 1 | 3606480741845 | 0 |  | 243 | 8 | 4 | 9 | 0.288 | 13606480741842 | 6 | 1510 | 22.5 | 9 | 8.2 |  | 43606480741843 | 72 | 18607 | 40 | 30 | 30 | [10 empty] | 7 | N | [12 empty] | CUD | ZD | 8536201090 | [14 empty] | MULTI9 C60H-DC 2P 40A C 500V-DC | MULTI9 C60H-DC 2P 40A C 500V-DC | [17 empty] | https://eref.se.com/be/nl/sis-tarif/product/M9U21240 | https://eref.se.com/be/fr/sis-tarif/product/M9U21240
Schneider Electric | Schneider Electric | 01022021 |  | Schneider Electric |  | SED | M9U21250 |  |  | 24.94 |  | 1 |  | 6 | MULTI9 C60H-DC 50A C 500V-DC | M9 Disjoncteur C60H-DC 2P 50A C 500V-DC |  | Multi9 C60H-DC 50A C 500V-DC Miniature C | [8 empty] | 09.07 | 1 | [8 empty] | 1 | 3606480741852 | 0 |  | 246 | 8 | 4 | 9 | 0.288 | 13606480741859 | 6 | 1519 | 23 | 9 | 8 |  | 43606480741850 | 72 | 18715 | 40 | 30 | 30 | [10 empty] | 7 | N | [12 empty] | CUD | ZD | 8536201090 | [14 empty] | MULTI9 C60H-DC 2P 50A C 500V-DC | MULTI9 C60H-DC 2P 50A C 500V-DC | [17 empty] | https://eref.se.com/be/nl/sis-tarif/product/M9U21250 | https://eref.se.com/be/fr/sis-tarif/product/M9U21250
Schneider Electric | Schneider Electric | 01022021 |  | Schneider Electric |  | SED | M9U21263 |  |  | 25.2 |  | 1 |  | 6 | MULTI9 C60H-DC 63A C 500V-DC | M9 Disjoncteur C60H-DC 2P 63A C 500V-DC |  | Multi9 C60H-DC 63A C 500V-DC Miniature C | [8 empty] | 09.07 | 1 | [8 empty] | 1 | 3606480741869 | 0 |  | 250 | 8 | 4 | 9 | 0.288 | 13606480741866 | 6 | 1556 | 7.9 | 3.6 | 8.5 |  | 43606480741867 | 72 | 19159 | 40 | 30 | 30 | [10 empty] | 7 | N | [12 empty] | CUD | ZD | 8536209090 | [14 empty] | MULTI9 C60H-DC 2P 63A C 500V-DC | MULTI9 C60H-DC 2P 63A C 500V-DC | [17 empty] | https://eref.se.com/be/nl/sis-tarif/product/M9U21263 | https://eref.se.com/be/fr/sis-tarif/product/M9U21263
Schneider Electric | Schneider Electric | 01022021 |  | Schneider Electric |  | SED | M9U21270 |  |  | 61.69 |  | 1 |  | 6 | MULTI9 C60H-DC 0.5A C 500V-DC | M9 Disjoncteur C60H-DC 2P 0,5A C 500V-DC |  | Multi9 C60H-DC 0,5A C 500V-DC Miniature | [8 empty] | 09.07 | 1 | [8 empty] | 1 | 3606480741722 | 0 |  | 221 | 8 | 4 | 9 | 0.288 | 13606480741729 | 6 | 1556 | 7.9 | 3.6 | 8.5 |  | 43606480741720 | 72 | 19159 | 40 | 30 | 30 | [10 empty] | 7 | N | [12 empty] | CUD | ZD | 8536201090 | [14 empty] | MULTI9 C60H-DC 2P 0,5A C 500V-DC | MULTI9 C60H-DC 2P 0,5A C 500V-DC | [17 empty] | https://eref.se.com/be/nl/sis-tarif/product/M9U21270 | https://eref.se.com/be/fr/sis-tarif/product/M9U21270
Schneider Electric | Schneider Electric | 01022021 |  | Schneider Electric |  | SED | M9U31101 |  |  | 11.55 |  | 1 |  | 12 | MULTI9 C60H-DC 1A K 250V-DC | M9 Disjoncteur C60H-DC 1P 1A K 250V-DC |  | Multi9 C60H-DC 1A K 250V-DC Miniature Ci | [8 empty] | 09.07 | 1 | [8 empty] | 1 | 3606480741876 | 0 |  | 111 | 7 | 2 | 9 | 0.126 | 13606480741873 | 12 | 1373 | 22.5 | 9 | 8.2 |  | 43606480741874 | 144 | 16963 | 40 | 30 | 30 | [10 empty] | 7 | N | [12 empty] | CUD | ZD | 8536201090 | [14 empty] | MULTI9 C60H-DC 1P 1A K 250V-DC | MULTI9 C60H-DC 1P 1A K 250V-DC | [17 empty] | https://eref.se.com/be/nl/sis-tarif/product/M9U31101 | https://eref.se.com/be/fr/sis-tarif/product/M9U31101
Schneider Electric | Schneider Electric | 01022021 |  | Schneider Electric |  | SED | M9U31102 |  |  | 11.02 |  | 1 |  | 12 | MULTI9 C60H-DC 2A K 250V-DC | M9 Disjoncteur C60H-DC 1P 2A K 250V-DC |  | Multi9 C60H-DC 2A K 250V-DC Miniature Ci | [8 empty] | 09.07 | 1 | [8 empty] | 1 | 3606480741883 | 0 |  | 113 | 7 | 2 | 9 | 0.126 | 13606480741880 | 12 | 1406 | 22.5 | 9 | 8.2 |  | 43606480741881 | 144 | 17359 | 40 | 30 | 30 | [10 empty] | 7 | N | [12 empty] | CUD | ZD | 8536201090 | [14 empty] | MULTI9 C60H-DC 1P 2A K 250V-DC | MULTI9 C60H-DC 1P 2A K 250V-DC | [17 empty] | https://eref.se.com/be/nl/sis-tarif/product/M9U31102 | https://eref.se.com/be/fr/sis-tarif/product/M9U31102
Schneider Electric | Schneider Electric | 01022021 |  | Schneider Electric |  | SED | M9U31103 |  |  | 10.94 |  | 1 |  | 12 | MULTI9 C60H-DC 3A K 250V-DC | M9 Disjoncteur C60H-DC 1P 3A K 250V-DC |  | Multi9 C60H-DC 3A K 250V-DC Miniature Ci | [8 empty] | 09.07 | 1 | [8 empty] | 1 | 3606480741890 | 0 |  | 116 | 7 | 2 | 9 | 0.126 | 13606480741897 | 12 | 1435 | 22.5 | 9 | 7.9 |  | 43606480741898 | 144 | 17707 | 40 | 30 | 30 | [10 empty] | 7 | N | [12 empty] | CUD | ZD | 8536201090 | [14 empty] | MULTI9 C60H-DC 1P 3A K 250V-DC | MULTI9 C60H-DC 1P 3A K 250V-DC | [17 empty] | https://eref.se.com/be/nl/sis-tarif/product/M9U31103 | https://eref.se.com/be/fr/sis-tarif/product/M9U31103
Schneider Electric | Schneider Electric | 01022021 |  | Schneider Electric |  | SED | M9U31104 |  |  | 10.88 |  | 1 |  | 12 | MULTI9 C60H-DC 4A K 250V-DC | M9 Disjoncteur C60H-DC 1P 4A K 250V-DC |  | Multi9 C60H-DC 4A K 250V-DC Miniature Ci | [8 empty] | 09.07 | 1 | [8 empty] | 1 | 3606480741906 | 0 |  | 113 | 7 | 2 | 9 | 0.126 | 13606480741903 | 12 | 1402 | 22.5 | 9 | 8.5 |  | 43606480741904 | 144 | 17311 | 40 | 30 | 30 | [10 empty] | 7 | N | [12 empty] | CUD | ZD | 8536201090 | [14 empty] | MULTI9 C60H-DC 1P 4A K 250V-DC | MULTI9 C60H-DC 1P 4A K 250V-DC | [17 empty] | https://eref.se.com/be/nl/sis-tarif/product/M9U31104 | https://eref.se.com/be/fr/sis-tarif/product/M9U31104
Schneider Electric | Schneider Electric | 01022021 |  | Schneider Electric |  | SED | M9U31106 |  |  | 10.22 |  | 1 |  | 12 | MULTI9 C60H-DC 6A K 250V-DC | M9 Disjoncteur C60H-DC 1P 6A K 250V-DC |  | Multi9 C60H-DC 6A K 250V-DC Miniature Ci | [8 empty] | 09.07 | 1 | [8 empty] | 1 | 3606480741913 | 0 |  | 111 | 8 | 2 | 9 | 0.144 | 13606480741910 | 12 | 1472 | 7.9 | 1.8 | 8.5 |  | 43606480741911 | 144 | 18151 | 40 | 30 | 30 | [10 empty] | 7 | N | [12 empty] | CUD | ZD | 8536201090 | [14 empty] | MULTI9 C60H-DC 1P 6A K 250V-DC | MULTI9 C60H-DC 1P 6A K 250V-DC | [17 empty] | https://eref.se.com/be/nl/sis-tarif/product/M9U31106 | https://eref.se.com/be/fr/sis-tarif/product/M9U31106
Schneider Electric | Schneider Electric | 01022021 |  | Schneider Electric |  | SED | M9U31110 |  |  | 10.15 |  | 1 |  | 12 | MULTI9 C60H-DC 10A K 250V-DC | M9 Disjoncteur C60H-DC 1P 10A K 250V-DC |  | Multi9 C60H-DC 10A K 250V-DC Miniature C | [8 empty] | 09.07 | 1 | [8 empty] | 1 | 3606480741920 | 0 |  | 110 | 7 | 2 | 9 | 0.126 | 13606480741927 | 12 | 1448 | 7.9 | 1.8 | 8.5 |  | 43606480741928 | 144 | 17863 | 40 | 30 | 30 | [10 empty] | 7 | N | [12 empty] | CUD | ZD | 8536201090 | [14 empty] | MULTI9 C60H-DC 1P 10A K 250V-DC | MULTI9 C60H-DC 1P 10A K 250V-DC | [17 empty] | https://eref.se.com/be/nl/sis-tarif/product/M9U31110 | https://eref.se.com/be/fr/sis-tarif/product/M9U31110
Schneider Electric | Schneider Electric | 01022021 |  | Schneider Electric |  | SED | M9U31113 |  |  | 10.22 |  | 1 |  | 12 | MULTI9 C60H-DC 1P 13A K 250V-DC | M9 Disjoncteur C60H-DC 1P 13A K 250V-DC |  | Multi9 C60H-DC 13A K 250V-DC Miniature C | [8 empty] | 09.07 | 1 | [8 empty] | 1 | 3606480741937 | 0 |  | 111 | 7 | 2 | 9 | 0.126 | 13606480741934 | 12 | 1373 | 22.5 | 9 | 8.2 |  | 43606480741935 | 144 | 16963 | 40 | 30 | 30 | [10 empty] | 7 | N | [12 empty] | CUD | ZD | 8536201090 | [14 empty] | MULTI9 C60H-DC 1P 13A K 250V-DC | MULTI9 C60H-DC 1P 13A K 250V-DC | [17 empty] | https://eref.se.com/be/nl/sis-tarif/product/M9U31113 | https://eref.se.com/be/fr/sis-tarif/product/M9U31113
Schneider Electric | Schneider Electric | 01022021 |  | Schneider Electric |  | SED | M9U31116 |  |  | 10.29 |  | 1 |  | 12 | MULTI9 C60H-DC 16A K 250V-DC | M9 Disjoncteur C60H-DC 1P 16A K 250V-DC |  | Multi9 C60H-DC 16A K 250V-DC Miniature C | [8 empty] | 09.07 | 1 | [8 empty] | 1 | 3606480741944 | 0 |  | 112 | 7 | 2 | 9 | 0.126 | 13606480741941 | 12 | 1391 | 22.5 | 9 | 8.5 |  | 43606480741942 | 144 | 17179 | 40 | 30 | 30 | [10 empty] | 7 | N | [12 empty] | CUD | ZD | 8536201090 | [14 empty] | MULTI9 C60H-DC 1P 16A K 250V-DC | MULTI9 C60H-DC 1P 16A K 250V-DC | [17 empty] | https://eref.se.com/be/nl/sis-tarif/product/M9U31116 | https://eref.se.com/be/fr/sis-tarif/product/M9U31116
Schneider Electric | Schneider Electric | 01022021 |  | Schneider Electric |  | SED | M9U31120 |  |  | 10.41 |  | 1 |  | 12 | MULTI9 C60H-DC 20A K 250V-DC | M9 Disjoncteur C60H-DC 1P 20A K 250V-DC |  | Multi9 C60H-DC 20A K 250V-DC Miniature C | [8 empty] | 09.07 | 1 | [8 empty] | 1 | 3606480741951 | 0 |  | 113 | 7 | 2 | 9 | 0.126 | 13606480741958 | 12 | 1448 | 22.5 | 9 | 8.2 |  | 43606480741959 | 144 | 17863 | 40 | 30 | 30 | [10 empty] | 7 | N | [12 empty] | CUD | ZD | 8536201090 | [14 empty] | MULTI9 C60H-DC 1P 20A K 250V-DC | MULTI9 C60H-DC 1P 20A K 250V-DC | [17 empty] | https://eref.se.com/be/nl/sis-tarif/product/M9U31120 | https://eref.se.com/be/fr/sis-tarif/product/M9U31120
Schneider Electric | Schneider Electric | 01022021 |  | Schneider Electric |  | SED | M9U31125 |  |  | 10.62 |  | 1 |  | 12 | MULTI9 C60H-DC 25A K 250V-DC | M9 Disjoncteur C60H-DC 1P 25A K 250V-DC |  | Multi9 C60H-DC 25A K 250V-DC Miniature C | [8 empty] | 09.07 | 1 | [8 empty] | 1 | 3606480741968 | 0 |  | 116 | 7 | 2 | 9 | 0.126 | 13606480741965 | 12 | 1438 | 22.5 | 9 | 8.2 |  | 43606480741966 | 144 | 17743 | 40 | 30 | 30 | [10 empty] | 7 | N | [12 empty] | CUD | ZD | 8536201090 | [14 empty] | MULTI9 C60H-DC 1P 25A K 250V-DC | MULTI9 C60H-DC 1P 25A K 250V-DC | [17 empty] | https://eref.se.com/be/nl/sis-tarif/product/M9U31125 | https://eref.se.com/be/fr/sis-tarif/product/M9U31125
Schneider Electric | Schneider Electric | 01022021 |  | Schneider Electric |  | SED | M9U31132 |  |  | 12.41 |  | 1 |  | 12 | MULTI9 C60H-DC 32A K 250V-DC | M9 Disjoncteur C60H-DC 1P 32A K 250V-DC |  | Multi9 C60H-DC 32A K 250V-DC Miniature C | [8 empty] | 09.07 | 1 | [8 empty] | 1 | 3606480741975 | 0 |  | 121 | 7 | 2 | 9 | 0.126 | 13606480741972 | 12 | 1501 | 22.5 | 9 | 8.5 |  | 43606480741973 | 144 | 18499 | 40 | 30 | 30 | [10 empty] | 7 | N | [12 empty] | CUD | ZD | 8536201090 | [14 empty] | MULTI9 C60H-DC 1P 32A K 250V-DC | MULTI9 C60H-DC 1P 32A K 250V-DC | [17 empty] | https://eref.se.com/be/nl/sis-tarif/product/M9U31132 | https://eref.se.com/be/fr/sis-tarif/product/M9U31132
Schneider Electric | Schneider Electric | 01022021 |  | Schneider Electric |  | SED | M9U31140 |  |  | 13 |  | 1 |  | 12 | MULTI9 C60H-DC 40A K 250V-DC | M9 Disjoncteur C60H-DC 1P 40A K 250V-DC |  | Multi9 C60H-DC 40A K 250V-DC Miniature C | [8 empty] | 09.07 | 1 | [8 empty] | 1 | 3606480741982 | 0 |  | 122 | 7 | 2 | 9 | 0.126 | 13606480741989 | 12 | 1505 | 22.5 | 9 | 8.2 |  | 43606480741980 | 144 | 18547 | 40 | 30 | 30 | [10 empty] | 7 | N | [12 empty] | CUD | ZD | 8536201090 | [14 empty] | MULTI9 C60H-DC 1P 40A K 250V-DC | MULTI9 C60H-DC 1P 40A K 250V-DC | [17 empty] | https://eref.se.com/be/nl/sis-tarif/product/M9U31140 | https://eref.se.com/be/fr/sis-tarif/product/M9U31140
Schneider Electric | Schneider Electric | 01022021 |  | Schneider Electric |  | SED | M9U31150 |  |  | 12.47 |  | 1 |  | 12 | MULTI9 C60H-DC 50A K 250V-DC | M9 Disjoncteur C60H-DC 1P 50A K 250V-DC |  | Multi9 C60H-DC 50A K 250V-DC Miniature C | [8 empty] | 09.07 | 1 | [8 empty] | 1 | 3606480741999 | 0 |  | 122 | 7 | 2 | 9 | 0.126 | 13606480741996 | 12 | 1517 | 22.5 | 9 | 8.2 |  | 43606480741997 | 144 | 18691 | 40 | 30 | 30 | [10 empty] | 7 | N | [12 empty] | CUD | ZD | 8536201090 | [14 empty] | MULTI9 C60H-DC 1P 50A K 250V-DC | MULTI9 C60H-DC 1P 50A K 250V-DC | [17 empty] | https://eref.se.com/be/nl/sis-tarif/product/M9U31150 | https://eref.se.com/be/fr/sis-tarif/product/M9U31150
Schneider Electric | Schneider Electric | 01022021 |  | Schneider Electric |  | SED | M9U31163 |  |  | 12.67 |  | 1 |  | 12 | MULTI9 C60H-DC 63A K 250V-DC | M9 Disjoncteur C60H-DC 1P 63A K 250V-DC |  | Multi9 C60H-DC 63A K 250V-DC Miniature C | [8 empty] | 09.07 | 1 | [8 empty] | 1 | 3606480742002 | 0 |  | 125 | 7 | 2 | 9 | 0.126 | 13606480742009 | 12 | 1543 | 22.5 | 9 | 8.2 |  | 43606480742000 | 144 | 19003 | 40 | 30 | 30 | [10 empty] | 7 | N | [12 empty] | CUD | ZD | 8536209090 | [14 empty] | MULTI9 C60H-DC 1P 63A K 250V-DC | MULTI9 C60H-DC 1P 63A K 250V-DC | [17 empty] | https://eref.se.com/be/nl/sis-tarif/product/M9U31163 | https://eref.se.com/be/fr/sis-tarif/product/M9U31163
Schneider Electric | Schneider Electric | 01022021 |  | Schneider Electric |  | SED | M9U31201 |  |  | 22.81 |  | 1 |  | 6 | MULTI9 C60H-DC 1A K 500V-DC | M9 Disjoncteur C60H-DC 2P 1A K 500V-DC |  | Multi9 C60H-DC 1A K 500V-DC Miniature Ci | [8 empty] | 09.07 | 1 | [8 empty] | 1 | 3606480742019 | 0 |  | 221 | 8 | 4 | 9 | 0.288 | 13606480742016 | 6 | 1378 | 22.5 | 9 | 8.2 |  | 43606480742017 | 72 | 17023 | 40 | 30 | 30 | [10 empty] | 7 | N | [12 empty] | CUD | ZD | 8536201090 | [14 empty] | MULTI9 C60H-DC 2P 1A K 500V-DC | MULTI9 C60H-DC 2P 1A K 500V-DC | [17 empty] | https://eref.se.com/be/nl/sis-tarif/product/M9U31201 | https://eref.se.com/be/fr/sis-tarif/product/M9U31201
Schneider Electric | Schneider Electric | 01022021 |  | Schneider Electric |  | SED | M9U31202 |  |  | 21.62 |  | 1 |  | 6 | MULTI9 C60H-DC 2A K 500V-DC | M9 Disjoncteur C60H-DC 2P 2A K 500V-DC |  | Multi9 C60H-DC 2A K 500V-DC Miniature Ci | [8 empty] | 09.07 | 1 | [8 empty] | 1 | 3606480742026 | 0 |  | 227 | 8 | 4 | 9 | 0.288 | 13606480742023 | 6 | 1410 | 22.5 | 9 | 8.2 |  | 43606480742024 | 72 | 17407 | 40 | 30 | 30 | [10 empty] | 7 | N | [12 empty] | CUD | ZD | 8536201090 | [14 empty] | MULTI9 C60H-DC 2P 2A K 500V-DC | MULTI9 C60H-DC 2P 2A K 500V-DC | [17 empty] | https://eref.se.com/be/nl/sis-tarif/product/M9U31202 | https://eref.se.com/be/fr/sis-tarif/product/M9U31202
Schneider Electric | Schneider Electric | 01022021 |  | Schneider Electric |  | SED | M9U31203 |  |  | 21.5 |  | 1 |  | 6 | MULTI9 C60H-DC 3A K 500V-DC | M9 Disjoncteur C60H-DC 2P 3A K 500V-DC |  | Multi9 C60H-DC 3A K 500V-DC Miniature Ci | [8 empty] | 09.07 | 1 | [8 empty] | 1 | 3606480742033 | 0 |  | 232 | 8 | 4 | 9 | 0.288 | 13606480742030 | 6 | 1440 | 22.5 | 9 | 8.2 |  | 43606480742031 | 72 | 17767 | 40 | 30 | 30 | [10 empty] | 7 | N | [12 empty] | CUD | ZD | 8536201090 | [14 empty] | MULTI9 C60H-DC 2P 3A K 500V-DC | MULTI9 C60H-DC 2P 3A K 500V-DC | [17 empty] | https://eref.se.com/be/nl/sis-tarif/product/M9U31203 | https://eref.se.com/be/fr/sis-tarif/product/M9U31203
Schneider Electric | Schneider Electric | 01022021 |  | Schneider Electric |  | SED | M9U31204 |  |  | 21.37 |  | 1 |  | 6 | MULTI9 C60H-DC 4A K 500V-DC | M9 Disjoncteur C60H-DC 2P 4A K 500V-DC |  | Multi9 C60H-DC 4A K 500V-DC Miniature Ci | [8 empty] | 09.07 | 1 | [8 empty] | 1 | 3606480742040 | 0 |  | 227 | 8 | 4 | 9 | 0.288 | 13606480742047 | 6 | 1407 | 22.5 | 9 | 8.2 |  | 43606480742048 | 72 | 17371 | 40 | 30 | 30 | [10 empty] | 7 | N | [12 empty] | CUD | ZD | 8536201090 | [14 empty] | MULTI9 C60H-DC 2P 4A K 500V-DC | MULTI9 C60H-DC 2P 4A K 500V-DC | [17 empty] | https://eref.se.com/be/nl/sis-tarif/product/M9U31204 | https://eref.se.com/be/fr/sis-tarif/product/M9U31204
Schneider Electric | Schneider Electric | 01022021 |  | Schneider Electric |  | SED | M9U31206 |  |  | 20.1 |  | 1 |  | 6 | MULTI9 C60H-DC 6A K 500V-DC | M9 Disjoncteur C60H-DC 2P 6A K 500V-DC |  | Multi9 C60H-DC 6A K 500V-DC Miniature Ci | [8 empty] | 09.07 | 1 | [8 empty] | 1 | 3606480742057 | 0 |  | 223 | 8 | 4 | 9 | 0.288 | 13606480742054 | 6 | 1384 | 22.5 | 9 | 8.2 |  | 43606480742055 | 72 | 17095 | 40 | 30 | 30 | [10 empty] | 7 | N | [12 empty] | CUD | ZD | 8536201090 | [14 empty] | MULTI9 C60H-DC 2P 6A K 500V-DC | MULTI9 C60H-DC 2P 6A K 500V-DC | [17 empty] | https://eref.se.com/be/nl/sis-tarif/product/M9U31206 | https://eref.se.com/be/fr/sis-tarif/product/M9U31206
Schneider Electric | Schneider Electric | 01022021 |  | Schneider Electric |  | SED | M9U31220 |  |  | 20.42 |  | 1 |  | 6 | MULTI9 C60H-DC 20A K 500V-DC | M9 Disjoncteur C60H-DC 2P 20A K 500V-DC |  | Multi9 C60H-DC 20A K 500V-DC Miniature C | [8 empty] | 09.07 | 1 | [8 empty] | 1 | 3606480742095 | 0 |  | 227 | 8 | 4 | 9 | 0.288 | 13606480742092 | 6 | 1410 | 22.5 | 9 | 8.2 |  | 43606480742093 | 72 | 17407 | 40 | 30 | 30 | [10 empty] | 7 | N | [12 empty] | CUD | ZD | 8536201090 | [14 empty] | MULTI9 C60H-DC 2P 20A K 500V-DC | MULTI9 C60H-DC 2P 20A K 500V-DC | [17 empty] | https://eref.se.com/be/nl/sis-tarif/product/M9U31220 | https://eref.se.com/be/fr/sis-tarif/product/M9U31220
Schneider Electric | Schneider Electric | 01022021 |  | Schneider Electric |  | SED | M9U31225 |  |  | 20.83 |  | 1 |  | 6 | MULTI9 C60H-DC 25A K 500V-DC | M9 Disjoncteur C60H-DC 2P 25A K 500V-DC |  | Multi9 C60H-DC 25A K 500V-DC Miniature C | [8 empty] | 09.07 | 1 | [8 empty] | 1 | 3606480742101 | 0 |  | 232 | 8 | 4 | 9 | 0.288 | 13606480742108 | 6 | 1445 | 22.5 | 9 | 8.2 |  | 43606480742109 | 72 | 17827 | 40 | 30 | 30 | [10 empty] | 7 | N | [12 empty] | CUD | ZD | 8536201090 | [14 empty] | MULTI9 C60H-DC 2P 25A K 500V-DC | MULTI9 C60H-DC 2P 25A K 500V-DC | [17 empty] | https://eref.se.com/be/nl/sis-tarif/product/M9U31225 | https://eref.se.com/be/fr/sis-tarif/product/M9U31225
Schneider Electric | Schneider Electric | 01022021 |  | Schneider Electric |  | SED | M9U31232 |  |  | 24.54 |  | 1 |  | 6 | MULTI9 C60H-DC 32A K 500V-DC | M9 Disjoncteur C60H-DC 2P 32A K 500V-DC |  | Multi9 C60H-DC 32A K 500V-DC Miniature C | [8 empty] | 09.07 | 1 | [8 empty] | 1 | 3606480742118 | 0 |  | 242 | 8 | 4 | 9 | 0.288 | 13606480742115 | 6 | 1502 | 22.5 | 9 | 8.2 |  | 43606480742116 | 72 | 18511 | 40 | 30 | 30 | [10 empty] | 7 | N | [12 empty] | CUD | ZD | 8536201090 | [14 empty] | MULTI9 C60H-DC 2P 32A K 500V-DC | MULTI9 C60H-DC 2P 32A K 500V-DC | [17 empty] | https://eref.se.com/be/nl/sis-tarif/product/M9U31232 | https://eref.se.com/be/fr/sis-tarif/product/M9U31232
Schneider Electric | Schneider Electric | 01022021 |  | Schneider Electric |  | SED | M9U31240 |  |  | 25.68 |  | 1 |  | 6 | MULTI9 C60H-DC 40A K 500V-DC | M9 Disjoncteur C60H-DC 2P 40A K 500V-DC |  | Multi9 C60H-DC 40A K 500V-DC Miniature C | [8 empty] | 09.07 | 1 | [8 empty] | 1 | 3606480742125 | 0 |  | 243 | 8 | 4 | 9 | 0.288 | 13606480742122 | 6 | 1505 | 22.5 | 9 | 8.2 |  | 43606480742123 | 72 | 18547 | 40 | 30 | 30 | [10 empty] | 7 | N | [12 empty] | CUD | ZD | 8536201090 | [14 empty] | MULTI9 C60H-DC 2P 40A K 500V-DC | MULTI9 C60H-DC 2P 40A K 500V-DC | [17 empty] | https://eref.se.com/be/nl/sis-tarif/product/M9U31240 | https://eref.se.com/be/fr/sis-tarif/product/M9U31240
Schneider Electric | Schneider Electric | 01022021 |  | Schneider Electric |  | SED | M9U31250 |  |  | 24.54 |  | 1 |  | 6 | MULTI9 C60H-DC 50A K 500V-DC | M9 Disjoncteur C60H-DC 2P 50A K 500V-DC |  | Multi9 C60H-DC 50A K 500V-DC Miniature C | [8 empty] | 09.07 | 1 | [8 empty] | 1 | 3606480742132 | 0 |  | 244 | 8 | 4 | 9 | 0.288 | 13606480742139 | 6 | 1519 | 22.5 | 9 | 8.2 |  | 43606480742130 | 72 | 18715 | 40 | 30 | 30 | [10 empty] | 7 | N | [12 empty] | CUD | ZD | 8536201090 | [14 empty] | MULTI9 C60H-DC 2P 50A K 500V-DC | MULTI9 C60H-DC 2P 50A K 500V-DC | [17 empty] | https://eref.se.com/be/nl/sis-tarif/product/M9U31250 | https://eref.se.com/be/fr/sis-tarif/product/M9U31250
Schneider Electric | Schneider Electric | 01022021 |  | Schneider Electric |  | SED | M9U31263 |  |  | 25.2 |  | 1 |  | 6 | MULTI9 C60H-DC 63A K 500V-DC | M9 Disjoncteur C60H-DC 2P 63A K 500V-DC |  | Multi9 C60H-DC 63A K 500V-DC Miniature C | [8 empty] | 09.07 | 1 | [8 empty] | 1 | 3606480742149 | 0 |  | 249 | 7 | 4 | 8 | 0.224 | 13606480742146 | 6 | 1546 | 22.5 | 9 | 8.2 |  | 43606480742147 | 72 | 19039 | 40 | 30 | 30 | [10 empty] | 7 | N | [12 empty] | CUD | ZD | 8536209090 | [14 empty] | MULTI9 C60H-DC 2P 63A K 500V-DC | MULTI9 C60H-DC 2P 63A K 500V-DC | [17 empty] | https://eref.se.com/be/nl/sis-tarif/product/M9U31263 | https://eref.se.com/be/fr/sis-tarif/product/M9U31263
Schneider Electric | Schneider Electric | 01022021 |  | Schneider Electric |  | SED | M9Y11740 |  |  | 133.01 |  | 1 |  | 3 | MULTI 9 VIGI N40 4P 30MA AC | MULTI 9 VIGI N40 4P 30MA AC |  | MULTI 9 VIGI N40 | [8 empty] | 09.07 | 1 | [8 empty] | 1 | 3606480578410 | 0 |  | 218 | 11 | 11 | 8 | 0.968 | 13606480578417 | 3 | 744 | 32 | 9 | 12 |  | 43606480578418 | 18 | 4981 | 40 | 30 | 30 | [10 empty] | 12 | N | [12 empty] | CUZ | ZZ | 8536303099 | [14 empty] | MULTI9 VIGI N40 3P+N 40A 30MA AC TYPE IEC | MULTI9 VIGI N40 3P+N 40A 30MA AC TYPE IEC | [17 empty] | https://eref.se.com/be/nl/sis-tarif/product/M9Y11740 | https://eref.se.com/be/fr/sis-tarif/product/M9Y11740
Schneider Electric | Schneider Electric | 01022021 |  | Schneider Electric |  | SED | M9Y14740 |  |  | 104.17 |  | 1 |  | 3 | MULTI 9 VIGI N40 4P 300MA AC | MULTI 9 VIGI N40 4P 300MA AC |  | MULTI 9 VIGI N40 | [8 empty] | 09.07 | 1 | [8 empty] | 1 | 3606480578427 | 0 |  | 196 | 11 | 11 | 8 | 0.968 | 13606480578424 | 3 | 664 | 32 | 9 | 12 |  | 43606480578425 | 18 | 4428 | 40 | 30 | 30 | [10 empty] | 12 | N | [12 empty] | CUZ | ZZ | 8536303099 | [14 empty] | MULTI9 VIGI N40 3P+N 40A 300MA AC TYPE IEC | MULTI9 VIGI N40 3P+N 40A 300MA AC TYPE IEC | [17 empty] | https://eref.se.com/be/nl/sis-tarif/product/M9Y14740 | https://eref.se.com/be/fr/sis-tarif/product/M9Y14740
Schneider Electric | Schneider Electric | 01022021 |  | Schneider Electric |  | SED | M9Y31740 |  |  | 141.96 |  | 1 |  | 3 | MULTI 9 VIGI N40 40A 3PPN 30 MA SI | MULTI 9 VIGI N40 4P 30MA SI |  | MULTI 9 VIGI N40 | [8 empty] | 09.07 | 1 | [8 empty] | 1 | 3606480578434 | 0 |  | 219 | 11 | 11 | 8 | 0.968 | 13606480578431 | 3 | 746 | 32 | 9 | 12 |  | 43606480578432 | 18 | 4850 | 40 | 30 | 30 | [10 empty] | 12 | N | [12 empty] | CUZ | ZZ | 8536209090 | [14 empty] | MULTI9 VIGI N40 3P+N 40A 30MA A-SI TYPE IEC | MULTI9 VIGI N40 3P+N 40A 30MA A-SI TYPE IEC | [17 empty] | https://eref.se.com/be/nl/sis-tarif/product/M9Y31740 | https://eref.se.com/be/fr/sis-tarif/product/M9Y31740
Schneider Electric | Schneider Electric | 01022021 |  | Schneider Electric |  | SED | M9Y34740 |  |  | 144.04 |  | 1 |  | 3 | MULTI 9 VIGI N40 40A 3PPN 300 MA SI | MULTI 9 VIGI N40 4P 300MA SI |  | MULTI 9 VIGI N40 | [8 empty] | 09.07 | 1 | [8 empty] | 1 | 3606480578441 | 0 |  | 208 | 11 | 11 | 8 | 0.968 | 13606480578448 | 3 | 710 | 32 | 9 | 12 |  | 43606480578449 | 9 | 2588 | 40 | 30 | 30 | [10 empty] | 12 | N | [12 empty] | CUZ | ZZ | 8536303099 | [14 empty] | MULTI9 VIGI N40 3P+N 40A 300MA A-SI TYPE IEC | MULTI9 VIGI N40 3P+N 40A 300MA A-SI TYPE IEC | [17 empty] | https://eref.se.com/be/nl/sis-tarif/product/M9Y34740 | https://eref.se.com/be/fr/sis-tarif/product/M9Y34740
Schneider Electric | Schneider Electric | 01022021 |  | Schneider Electric |  | SED | MEG5134-0000 |  |  | 60 |  | 1 |  | 72 | DRAAIDIMMER UNI. LED 400W | Universal LED rotary dimmer insert 400W |  | Universal LED rotary dimmer insert 400W | [8 empty] | 09.07 | 1 | [8 empty] | 1 | 4042811183554 | 0 |  | 110 | 8 | 6 | 8 | 0.384 | 34042811183555 | 72 | 8390 | 40 | 30 | 32.5 | [17 empty] | 10 | N | [12 empty] | MT4 | ML | 8536508090 | [33 empty] | https://eref.se.com/be/nl/sis-tarif/product/MEG5134-0000 | https://eref.se.com/be/fr/sis-tarif/product/MEG5134-0000
Schneider Electric | Schneider Electric | 01022021 |  | Schneider Electric |  | SED | METSECAB10 |  |  | 40.53 |  | 1 |  | 1 | PM8000 KABEL VOOR REMOTE DISPLAY, 10M | PM8000 CABLE POUR AFFICHEUR DISTANT, 10M |  | PM8000 RMD CABLE CAT 5E UTP 10M | [18 empty] | 1 | 3606480752339 | 0 |  | 1000 | 37 | 28 | 2 | 2.072 | 3606480752339 | 1 | 1000 | 24 | 17.5 | 1.75 |  | 43606480752337 | 4 | 4500 | 40 | 30 | 30 | [10 empty] | 20 | N | [12 empty] | MS2 | MU | 8544429090 | [14 empty] | RJ45 aansluitkabel voor rem. display PM89RD, verbinding naar PM8243, lengte 10m | Cordon RJ45 pour afficheur distant PM89RD, liaison vers PM8243, longueur 10m | [17 empty] | https://eref.se.com/be/nl/sis-tarif/product/METSECAB10 | https://eref.se.com/be/fr/sis-tarif/product/METSECAB10
Schneider Electric | Schneider Electric | 01022021 |  | Schneider Electric |  | SED | METSECT5CC004 |  |  | 36.69 |  | 1 |  | 1 | STROOMMEETTRAFO 40/5A KABEL DIA.21 TROP | TI TROPI. DIN 40 5 CAB. D. 21 |  | CT tropi. DIN 40 5 cables d. 21 | [18 empty] | 1 | 3303431123681 | 0 |  | 194 | 8 | 6 | 6 | 0.288 | [7 empty] | 43303431123689 | 90 | 17947 | 40 | 30 | 30 | [10 empty] | 2 | Y | [12 empty] | MS4 | MX | 8504318090 | [14 empty] | Stroommeettransformator 40/5A voor kabel dia. 21mm getropicaliseerd | Transformateur de courant 40/5 pour câble diam. 21, tropicalisé | [17 empty] | https://eref.se.com/be/nl/sis-tarif/product/METSECT5CC004 | https://eref.se.com/be/fr/sis-tarif/product/METSECT5CC004
Schneider Electric | Schneider Electric | 01022021 |  | Schneider Electric |  | SED | METSECT5CC005 |  |  | 40.82 |  | 1 |  | 1 | STROOMMEETTRAFO 50/5A KABEL DIA.21 TROP | TI TROPI. DIN 50 5 CAB. D. 21 |  | CT tropi. DIN 50 5 cables d. 21 | [18 empty] | 1 | 3303431123414 | 0 |  | 188 | 8 | 6 | 6 | 0.288 | [7 empty] | 43303431123412 | 90 | 17572 | 40 | 30 | 30 | [10 empty] | 2 | Y | [12 empty] | MS4 | MX | 8504318090 | [14 empty] | Stroommeettransformator 50/5A voor kabel dia. 21mm getropicaliseerd | Transformateur de courant 50/5 pour câble diam. 21, tropicalisé | [17 empty] | https://eref.se.com/be/nl/sis-tarif/product/METSECT5CC005 | https://eref.se.com/be/fr/sis-tarif/product/METSECT5CC005
Schneider Electric | Schneider Electric | 01022021 |  | Schneider Electric |  | SED | METSECT5CC006 |  |  | 40.82 |  | 1 |  | 1 | STROOMMEETTRAFO 60/5A KABEL DIA.21 TROP | TI TROPI. DIN 60 5 CAB. D. 21 |  | CT tropi. DIN 60 5 cables d. 21 | [18 empty] | 1 | 3606480618710 | 0 |  | 199 | 8 | 6 | 6 | 0.288 | [7 empty] | 43606480618718 | 90 | 18217 | 40 | 30 | 30 | [10 empty] | 7 | N | [12 empty] | MS4 | MX | 8504318090 | [14 empty] | Stroommeettransformator 60/5A voor kabel dia. 21mm getropicaliseerd | Transformateur de courant 60/5 pour câble diam. 21, tropicalisé | [17 empty] | https://eref.se.com/be/nl/sis-tarif/product/METSECT5CC006 | https://eref.se.com/be/fr/sis-tarif/product/METSECT5CC006
Schneider Electric | Schneider Electric | 01022021 |  | Schneider Electric |  | SED | METSECT5CC008 |  |  | 40.42 |  | 1 |  | 1 | TI TROPI. DIN 75 5 CABLES D. 21 | TI TROPI. DIN 75 5 CAB. D. 21 |  | CT tropi. DIN 75 5 cables d. 21 | [18 empty] | 1 | 3303431123421 | 0 |  | 194 | 8 | 6 | 6 | 0.288 | [7 empty] | 43303431123429 | 90 | 17947 | 40 | 30 | 30 | [10 empty] | 2 | Y | [12 empty] | MS4 | MX | 8504318090 | [14 empty] | Stroommeettransformator 75/5A voor kabel dia. 21mm getropicaliseerd | Transformateur de courant 75/5 pour câble diam. 21, tropicalisé | [17 empty] | https://eref.se.com/be/nl/sis-tarif/product/METSECT5CC008 | https://eref.se.com/be/fr/sis-tarif/product/METSECT5CC008
Schneider Electric | Schneider Electric | 01022021 |  | Schneider Electric |  | SED | METSECT5CC010 |  |  | 42.73 |  | 1 |  | 1 | TI TROPI. DIN 100 5 CAB. D. 21 | TI TROPI. DIN 100 5 CAB. D. 21 |  | CT tropi. DIN 100 5 cables d. 21 | [18 empty] | 1 | 3303431123438 | 0 |  | 192 | 9 | 6 | 6 | 0.324 | [7 empty] | 43303431123436 | 90 | 17767 | 40 | 30 | 30 | [10 empty] | 2 | Y | [12 empty] | MS4 | MX | 8504318090 | [14 empty] | Stroommeettransformator 100/5A voor kabel dia. 21mm getropicaliseerd | Transformateur de courant 100/5 pour câble diam. 21, tropicalisé | [17 empty] | https://eref.se.com/be/nl/sis-tarif/product/METSECT5CC010 | https://eref.se.com/be/fr/sis-tarif/product/METSECT5CC010
Schneider Electric | Schneider Electric | 01022021 |  | Schneider Electric |  | SED | METSECT5CC013 |  |  | 42.96 |  | 1 |  | 1 | STROOMMEETTRAFO 125/5A KABEL DIA.21 TROP | TI TROPI. DIN 125 5 CAB. D. 21 |  | CT tropi. DIN 125 5 cables d. 21 | [18 empty] | 1 | 3303431123445 | 0 |  | 174 | 8 | 6 | 6 | 0.288 | [7 empty] | 43303431123443 | 90 | 16147 | 40 | 30 | 30 | [10 empty] | 2 | Y | [12 empty] | MS4 | MX | 8504318090 | [14 empty] | Stroommeettransformator 125/5A voor kabel dia. 21mm getropicaliseerd | Transformateur de courant 125/5 pour câble diam. 21, tropicalisé | [17 empty] | https://eref.se.com/be/nl/sis-tarif/product/METSECT5CC013 | https://eref.se.com/be/fr/sis-tarif/product/METSECT5CC013
Schneider Electric | Schneider Electric | 01022021 |  | Schneider Electric |  | SED | METSECT5CC015 |  |  | 42.73 |  | 1 |  | 1 | STROOMMEETTRAFO 150/5A KABEL DIA.21 TROP | TI TROPI. DIN 150 5 CAB. D. 21 |  | CT tropi. DIN 150 5 cables d. 21 | [18 empty] | 1 | 3303431123452 | 0 |  | 176 | 8 | 6 | 6 | 0.288 | [7 empty] | 43303431123450 | 90 | 16356 | 40 | 30 | 30 | [10 empty] | 2 | Y | [12 empty] | MS4 | MX | 8504318090 | [14 empty] | Stroommeettransformator 150/5A voor kabel dia. 21mm getropicaliseerd | Transformateur de courant 150/5 pour câble diam. 21, tropicalisé | [17 empty] | https://eref.se.com/be/nl/sis-tarif/product/METSECT5CC015 | https://eref.se.com/be/fr/sis-tarif/product/METSECT5CC015
Schneider Electric | Schneider Electric | 01022021 |  | Schneider Electric |  | SED | METSECT5CC020 |  |  | 50.79 |  | 1 |  | 1 | STROOMMEETTRAFO 200/5A KABEL DIA.21 TROP | TI TROPI. DIN 200 5 CAB. D. 21 |  | CT tropi. DIN 200 5 cables d. 21 | [18 empty] | 1 | 3303431123469 | 0 |  | 177 | 8 | 6 | 6 | 0.288 | [7 empty] | 43303431123467 | 90 | 16417 | 40 | 30 | 30 | [10 empty] | 2 | Y | [12 empty] | MS4 | MX | 8504318090 | [14 empty] | Stroommeettransformator 200/5A voor kabel dia. 21mm getropicaliseerd | Transformateur de courant 200/5 pour câble diam. 21, tropicalisé | [17 empty] | https://eref.se.com/be/nl/sis-tarif/product/METSECT5CC020 | https://eref.se.com/be/fr/sis-tarif/product/METSECT5CC020
Schneider Electric | Schneider Electric | 01022021 |  | Schneider Electric |  | SED | METSECT5CC025 |  |  | 50.79 |  | 1 |  | 1 | STROOMMEETTRAFO 250/5A KABEL DIA.21 TROP | TI TROPI. DIN 250 5 CAB. D. 21 |  | CT tropi. DIN 250 5 cables d. 21 | [18 empty] | 1 | 3606480618772 | 0 |  | 178 | 9 | 6 | 6 | 0.324 | [7 empty] | 43606480618770 | 90 | 16507 | 40 | 30 | 30 | [10 empty] | 2 | Y | [12 empty] | MS4 | MX | 8504318090 | [14 empty] | Stroommeettransformator 250/5A voor kabel dia. 21mm getropicaliseerd | Transformateur de courant 250/5 pour câble diam. 21, tropicalisé | [17 empty] | https://eref.se.com/be/nl/sis-tarif/product/METSECT5CC025 | https://eref.se.com/be/fr/sis-tarif/product/METSECT5CC025
Schneider Electric | Schneider Electric | 01022021 |  | Schneider Electric |  | SED | METSECT5COVER |  |  | 8.32 |  | 1 |  | 8 | VERZEGELBARE KAP VOOR CTS | CAPOT PLOMBABLE |  | SEALABLE COVER | [18 empty] | 1 | 3606480619021 | 0 |  | 10 | 6 | 3 | 2 | 0.036 | 13606480619028 | 8 | 146 | 11.6 | 11 | 10 |  | 43606480619029 | 96 | 1752 | 40 | 30 | 30 | [10 empty] | 7 | N | [12 empty] | MS4 | MX | 8504312990 | [14 empty] | Verzegelbare afdekkap voor stroommeettransformatoren | Couvercle plombable pour transformateurs de courant | [17 empty] | https://eref.se.com/be/nl/sis-tarif/product/METSECT5COVER | https://eref.se.com/be/fr/sis-tarif/product/METSECT5COVER
Schneider Electric | Schneider Electric | 01022021 |  | Schneider Electric |  | SED | METSECT5CYL1 |  |  | 9.11 |  | 1 |  | 10 | CILINDER DIA 12.5MM VOOR CTS | CANON DIAM. 8,5MM |  | CYLINDER DIAM. 8,5MM | [18 empty] | 1 | 3606480619014 | 0 |  | 52 | 10 | 8 | 1 | 0.08 | 13606480619011 | 10 | 583 | 11 | 10 | 11 |  | 43606480619012 | 120 | 6996 | 40 | 30 | 30 | [10 empty] | 7 | N | [12 empty] | MS4 | MX | 8504312990 | [14 empty] | Cilinder, binnenmaat M8, buitendiameter 21,5mm, voor stroommeettransformatoren | Canon diamètre interieur M8, diamètre extérieur 21,5mm, pour transf. de courant | [17 empty] | https://eref.se.com/be/nl/sis-tarif/product/METSECT5CYL1 | https://eref.se.com/be/fr/sis-tarif/product/METSECT5CYL1
Schneider Electric | Schneider Electric | 01022021 |  | Schneider Electric |  | SED | METSECT5CYL2 |  |  | 9.21 |  | 1 |  | 10 | CILINDER DIA.8.5 MM VOOR CTS | CANON DIAM. 10,5MM |  | CYLINDER DIAM. 10,5MM | [18 empty] | 1 | 3606480619007 | 0 |  | 115 | 10 | 8 | 1 | 0.08 | 13606480619004 | 10 | 1216 | 12 | 10 | 11 |  | 43606480619005 | 120 | 14592 | 40 | 30 | 30 | [10 empty] | 7 | N | [12 empty] | MS4 | MX | 8504312990 | [14 empty] | Cilinder, binnenmaat M10, buitendiameter 26mm, voor stroommeettransformatoren | Canon diamètre interieur M10, diamètre extérieur 26mm, pour transf. de courant | [17 empty] | https://eref.se.com/be/nl/sis-tarif/product/METSECT5CYL2 | https://eref.se.com/be/fr/sis-tarif/product/METSECT5CYL2
Schneider Electric | Schneider Electric | 01022021 |  | Schneider Electric |  | SED | METSECT5DA040 |  |  | 70.19 |  | 1 |  | 1 | STROOMMEETTRAFO 400/5A DU RAIL 32X65 | TI TROPI. 400 5 2XSEC. BAR. 32X65 |  | CT tropi. 400 5 dual out. bars 32x65 | [18 empty] | 1 | 3303431123636 | 0 |  | 480 | 11 | 10 | 10 | 1.1 | [7 empty] | 43303431123634 | 16 | 8743 | 40 | 30 | 30 | [10 empty] | 7 | N | [12 empty] | MS4 | MX | 8504318090 | [14 empty] | Stroommeettransformator 400/5A voor stroomrail 32x65, dubbele sec.klem, getrop. | Transformateur de courant 400/5 pour rail 32X65, 2 borniers sec., tropicalisé | [17 empty] | https://eref.se.com/be/nl/sis-tarif/product/METSECT5DA040 | https://eref.se.com/be/fr/sis-tarif/product/METSECT5DA040
Schneider Electric | Schneider Electric | 01022021 |  | Schneider Electric |  | SED | METSECT5DA050 |  |  | 70.26 |  | 1 |  | 1 | STROOMMEETTRAFO 500/5A DU RAIL 32X65 | TI TROPI. 500 5 2XSEC. BAR. 32X65 |  | CT tropi. 500 5 dual out. bars 32x65 | [18 empty] | 1 | 3303431123643 | 0 |  | 502 | 10 | 10 | 9 | 0.9 | [7 empty] | 43303431123641 | 16 | 8823 | 40 | 30 | 30 | [10 empty] | 7 | N | [12 empty] | MS4 | MX | 8504318090 | [14 empty] | Stroommeettransformator 500/5A voor stroomrail 32x65, dubbele sec.klem, getrop. | Transformateur de courant 500/5 pour rail 32X65, 2 borniers sec., tropicalisé | [17 empty] | https://eref.se.com/be/nl/sis-tarif/product/METSECT5DA050 | https://eref.se.com/be/fr/sis-tarif/product/METSECT5DA050
Schneider Electric | Schneider Electric | 01022021 |  | Schneider Electric |  | SED | METSECT5DA060 |  |  | 71.1 |  | 1 |  | 1 | STROOMMEETTRAFO 600/5A DU RAIL 32X65 | TI TROPI. 600 5 2XSEC. BAR. 32X65 |  | CT tropi. 600 5 dual out. bars 32x65 | [18 empty] | 1 | 3303431123650 | 0 |  | 503 | 10 | 10 | 10 | 1 | [7 empty] | 43303431123658 | 16 | 8823 | 40 | 30 | 30 | [10 empty] | 2 | Y | [12 empty] | MS4 | MX | 8504318090 | [14 empty] | Stroommeettransformator 600/5A voor stroomrail 32x65, dubbele sec.klem, getrop. | Transformateur de courant 600/5 pour rail 32X65, 2 borniers sec., tropicalisé | [17 empty] | https://eref.se.com/be/nl/sis-tarif/product/METSECT5DA060 | https://eref.se.com/be/fr/sis-tarif/product/METSECT5DA060
Schneider Electric | Schneider Electric | 01022021 |  | Schneider Electric |  | SED | METSECT5DA080 |  |  | 71.95 |  | 1 |  | 1 | STROOMMEETTRAFO 800/5A DU RAIL 32X65 | TI TROPI. 800 5 2XSEC. BAR. 32X65 |  | CT tropi. 800 5 dual out. bars 32x65 | [18 empty] | 1 | 3303431123667 | 0 |  | 530 | 10 | 10 | 11 | 1.1 | [7 empty] | 43303431123665 | 16 | 8900 | 40 | 30 | 30 | [10 empty] | 7 | N | [12 empty] | MS4 | MX | 8504318090 | [14 empty] | Stroommeettransformator 800/5A voor stroomrail 32x65, dubbele sec.klem, getrop. | Transformateur de courant 800/5 pour rail 32X65, 2 borniers sec., tropicalisé | [17 empty] | https://eref.se.com/be/nl/sis-tarif/product/METSECT5DA080 | https://eref.se.com/be/fr/sis-tarif/product/METSECT5DA080
Schneider Electric | Schneider Electric | 01022021 |  | Schneider Electric |  | SED | METSECT5DA100 |  |  | 83.82 |  | 1 |  | 1 | STROOMMEETTRAFO 1000/5A DU RAIL 32X65 | TI TROPI. 1000 5 2XSEC. BAR. 32X65 |  | CT tropi. 1000 5 dual out. bars 32x65 | [18 empty] | 1 | 3303431123674 | 0 |  | 541 | 10 | 10 | 10 | 1 | [7 empty] | 43303431123672 | 16 | 9428 | 40 | 30 | 30 | [10 empty] | 2 | Y | [12 empty] | MS4 | MX | 8504318090 | [14 empty] | Stroommeettransformator 1000/5A voor stroomrail 32x65, dubbele sec.klem, getrop. | Transformateur de courant 1000/5 pour rail 32X65, 2 borniers sec., tropicalisé | [17 empty] | https://eref.se.com/be/nl/sis-tarif/product/METSECT5DA100 | https://eref.se.com/be/fr/sis-tarif/product/METSECT5DA100
Schneider Electric | Schneider Electric | 01022021 |  | Schneider Electric |  | SED | METSECT5DA125 |  |  | 84.88 |  | 1 |  | 1 | STROOMMEETTRAFO 1250/5A DU RAIL 32X65 | TI TROPI. 1250 5 2XSEC. BAR. 32X65 |  | CT tropi. 1250 5 dual out. bars 32x65 | [18 empty] | 1 | 3303431123698 | 0 |  | 634 | 10 | 10 | 10 | 1 | [7 empty] | 43303431123696 | 16 | 10295 | 40 | 30 | 30 | [10 empty] | 7 | N | [12 empty] | MS4 | MX | 8504318090 | [14 empty] | Stroommeettransformator 1250/5A voor stroomrail 32x65, dubbele sec.klem, getrop. | Transformateur de courant 1250/5 pour rail 32X65, 2 borniers sec., tropicalisé | [17 empty] | https://eref.se.com/be/nl/sis-tarif/product/METSECT5DA125 | https://eref.se.com/be/fr/sis-tarif/product/METSECT5DA125
Schneider Electric | Schneider Electric | 01022021 |  | Schneider Electric |  | SED | METSECT5DA150 |  |  | 84.88 |  | 1 |  | 1 | STROOMMEETTRAFO 1500/5A DU RAIL 32X65 | TI TROPI. 1500 5 2XSEC. BAR. 32X65 |  | CT tropi. 1500 5 dual out. bars 32x65 | [18 empty] | 1 | 3303431123704 | 0 |  | 659 | 11 | 10 | 10 | 1.1 | [7 empty] | 43303431123702 | 16 | 11191 | 40 | 30 | 30 | [10 empty] | 7 | N | [12 empty] | MS4 | MX | 8504318090 | [14 empty] | Stroommeettransformator 1500/5A voor stroomrail 32x65, dubbele sec.klem, getrop. | Transformateur de courant 1500/5 pour rail 32X65, 2 borniers sec., tropicalisé | [17 empty] | https://eref.se.com/be/nl/sis-tarif/product/METSECT5DA150 | https://eref.se.com/be/fr/sis-tarif/product/METSECT5DA150
Schneider Electric | Schneider Electric | 01022021 |  | Schneider Electric |  | SED | METSECT5DB100 |  |  | 94.22 |  | 1 |  | 1 | STROOMMEETTRAFO 1000/5A DU RAIL 38X127 | TI TROPI. 1000 5 2XSEC. BAR. 38X127 |  | CT tropi. 1000 5 dual out. bars 38x127 | [18 empty] | 1 | 3606480618918 | 0 |  | 721 | 17 | 14 | 10 | 2.38 | [7 empty] | 43606480618916 | 10 | 7617 | 40 | 30 | 30 | [10 empty] | 7 | N | [12 empty] | MS4 | MX | 8504318090 | [14 empty] | Stroommeettransformator 1000/5A voor stroomrail 38x127, dubbele sec.klem, getrop | Transformateur de courant 1000/5 pour rail 38X127, 2 borniers sec., tropicalisé | [17 empty] | https://eref.se.com/be/nl/sis-tarif/product/METSECT5DB100 | https://eref.se.com/be/fr/sis-tarif/product/METSECT5DB100
Schneider Electric | Schneider Electric | 01022021 |  | Schneider Electric |  | SED | METSECT5DB125 |  |  | 93.31 |  | 1 |  | 1 | STROOMMEETTRAFO 1250/5A DU RAIL 38X127 | TI TROPI. 1250 5 2XSEC. BAR. 38X127 |  | CT tropi. 1250 5 dual out. bars 38x127 | [18 empty] | 1 | 3303431123735 | 0 |  | 740 | 17 | 13 | 10 | 2.21 | [7 empty] | 43303431123733 | 10 | 8277 | 40 | 30 | 30 | [10 empty] | 7 | N | [12 empty] | MS4 | MX | 8504318090 | [14 empty] | Stroommeettransformator 1250/5A voor stroomrail 38x127, dubbele sec.klem, getrop | Transformateur de courant 1250/5 pour rail 38X127, 2 borniers sec., tropicalisé | [17 empty] | https://eref.se.com/be/nl/sis-tarif/product/METSECT5DB125 | https://eref.se.com/be/fr/sis-tarif/product/METSECT5DB125
Schneider Electric | Schneider Electric | 01022021 |  | Schneider Electric |  | SED | METSECT5DB150 |  |  | 94.22 |  | 1 |  | 1 | STROOMMEETTRAFO 1500/5A DU RAIL 38X127 | TI TROPI. 1500 5 2XSEC. BAR. 38X127 |  | CT tropi. 1500 5 dual out. bars 38x127 | [18 empty] | 1 | 3303431123742 | 0 |  | 799 | 17 | 13 | 10 | 2.21 | [7 empty] | 43303431123740 | 10 | 8477 | 40 | 30 | 30 | [10 empty] | 7 | N | [12 empty] | MS4 | MX | 8504318090 | [14 empty] | Stroommeettransformator 1500/5A voor stroomrail 38x127, dubbele sec.klem, getrop | Transformateur de courant 1500/5 pour rail 38X127, 2 borniers sec., tropicalisé | [17 empty] | https://eref.se.com/be/nl/sis-tarif/product/METSECT5DB150 | https://eref.se.com/be/fr/sis-tarif/product/METSECT5DB150
Schneider Electric | Schneider Electric | 01022021 |  | Schneider Electric |  | SED | METSECT5DB200 |  |  | 113.71 |  | 1 |  | 1 | STROOMMEETTRAFO 2000/5A DU RAIL 38X127 | TI TROPI. 2000 5 2XSEC. BAR. 38X127 |  | CT tropi. 2000 5 dual out. bars 38x127 | [18 empty] | 1 | 3303431123759 | 0 |  | 726 | 17 | 14 | 10 | 2.38 | [7 empty] | 43303431123757 | 10 | 7747 | 40 | 30 | 30 | [10 empty] | 7 | N | [12 empty] | MS4 | MX | 8504318090 | [14 empty] | Stroommeettransformator 2000/5A voor stroomrail 38x127, dubbele sec.klem, getrop | Transformateur de courant 2000/5 pour rail 38X127, 2 borniers sec., tropicalisé | [17 empty] | https://eref.se.com/be/nl/sis-tarif/product/METSECT5DB200 | https://eref.se.com/be/fr/sis-tarif/product/METSECT5DB200
Schneider Electric | Schneider Electric | 01022021 |  | Schneider Electric |  | SED | METSECT5DB250 |  |  | 124.42 |  | 1 |  | 1 | STROOMMEETTRAFO 2500/5A DU RAIL 38X127 | TI TROPI. 2500 5 2XSEC. BAR. 38X127 |  | CT tropi. 2500 5 dual out. bars 38x127 | [18 empty] | 1 | 3303431123766 | 0 |  | 875 | 17 | 14 | 10 | 2.38 | [7 empty] | 43303431123764 | 10 | 9887 | 40 | 30 | 30 | [10 empty] | 7 | N | [12 empty] | MS4 | MX | 8504318090 | [14 empty] | Stroommeettransformator 2500/5A voor stroomrail 38x127, dubbele sec.klem, getrop | Transformateur de courant 2500/5 pour rail 38X127, 2 borniers sec., tropicalisé | [17 empty] | https://eref.se.com/be/nl/sis-tarif/product/METSECT5DB250 | https://eref.se.com/be/fr/sis-tarif/product/METSECT5DB250
Schneider Electric | Schneider Electric | 01022021 |  | Schneider Electric |  | SED | METSECT5DB300 |  |  | 162.44 |  | 1 |  | 1 | STROOMMEETTRAFO 3000/5A DU RAIL 38X127 | TI TROPI. 3000 5 2XSEC. BAR. 38X127 |  | CT tropi. 3000 5 dual out. bars 38x127 | [18 empty] | 1 | 3303431123773 | 0 |  | 1060 | 17 | 11 | 13 | 2.431 | [7 empty] | 43303431123771 | 10 | 11024 | 40 | 30 | 30 | [10 empty] | 7 | N | [12 empty] | MS4 | MX | 8504318090 | [14 empty] | Stroommeettransformator 3000/5A voor stroomrail 38x127, dubbele sec.klem, getrop | Transformateur de courant 3000/5 pour rail 38X127, 2 borniers sec., tropicalisé | [17 empty] | https://eref.se.com/be/nl/sis-tarif/product/METSECT5DB300 | https://eref.se.com/be/fr/sis-tarif/product/METSECT5DB300
Schneider Electric | Schneider Electric | 01022021 |  | Schneider Electric |  | SED | METSECT5DC200 |  |  | 124.07 |  | 1 |  | 1 | STROOMMEETTRAFO 2000/5A DU RAIL 52X127 | TI TROPI. 2000 5 2XSEC. BAR. 52X127 |  | CT tropi. 2000 5 dual out. bars 52x127 | [18 empty] | 1 | 3606480618994 | 0 |  | 919 | 17 | 14 | 11 | 2.618 | [7 empty] | 43606480618992 | 10 | 9658 | 40 | 30 | 30 | [10 empty] | 7 | N | [12 empty] | MS4 | MX | 8504318090 | [14 empty] | Stroommeettransformator 2000/5A voor stroomrail 52x127, dubbele sec.klem, getrop | Transformateur de courant 2000/5 pour rail 52X127, 2 borniers sec., tropicalisé | [17 empty] | https://eref.se.com/be/nl/sis-tarif/product/METSECT5DC200 | https://eref.se.com/be/fr/sis-tarif/product/METSECT5DC200
Schneider Electric | Schneider Electric | 01022021 |  | Schneider Electric |  | SED | METSECT5DC250 |  |  | 137.53 |  | 1 |  | 1 | STROOMMEETTRAFO 2500/5A DU RAIL 52X127 | TI TROPI. 2500 5 2XSEC. BAR. 52X127 |  | CT tropi. 2500 5 dual out. bars 52x127 | [18 empty] | 1 | 3303431123780 | 0 |  | 1008 | 17 | 14 | 10 | 2.38 | [7 empty] | 43303431123788 | 10 | 10567 | 40 | 30 | 30 | [10 empty] | 7 | N | [12 empty] | MS4 | MX | 8504318090 | [14 empty] | Stroommeettransformator 2500/5A voor stroomrail 52x127, dubbele sec.klem, getrop | Transformateur de courant 2500/5 pour rail 52X127, 2 borniers sec., tropicalisé | [17 empty] | https://eref.se.com/be/nl/sis-tarif/product/METSECT5DC250 | https://eref.se.com/be/fr/sis-tarif/product/METSECT5DC250
Schneider Electric | Schneider Electric | 01022021 |  | Schneider Electric |  | SED | METSECT5DC300 |  |  | 162.44 |  | 1 |  | 1 | STROOMMEETTRAFO 3000/5A DU RAIL 52X127 | TI TROPI. 3000 5 2XSEC. BAR. 52X127 |  | CT tropi. 3000 5 dual out. bars 52x127 | [18 empty] | 1 | 3303431123797 | 0 |  | 1186 | 17 | 14 | 10 | 2.38 | [7 empty] | 43303431123795 | 10 | 12347 | 40 | 30 | 30 | [10 empty] | 7 | N | [12 empty] | MS4 | MX | 8504318090 | [14 empty] | Stroommeettransformator 3000/5A voor stroomrail 52x127, dubbele sec.klem, getrop | Transformateur de courant 3000/5 pour rail 52X127, 2 borniers sec., tropicalisé | [17 empty] | https://eref.se.com/be/nl/sis-tarif/product/METSECT5DC300 | https://eref.se.com/be/fr/sis-tarif/product/METSECT5DC300
Schneider Electric | Schneider Electric | 01022021 |  | Schneider Electric |  | SED | METSECT5DC400 |  |  | 178.73 |  | 1 |  | 1 | STROOMMEETTRAFO 4000/5A DU RAIL 52X127 | TI TROPI. 4000 5 2XSEC. BAR. 52X127 |  | CT tropi. 4000 5 dual out. bars 52x127 | [18 empty] | 1 | 3303431123803 | 0 |  | 1246 | 17 | 14 | 10 | 2.38 | [7 empty] | 43303431123801 | 10 | 12947 | 40 | 30 | 30 | [10 empty] | 7 | N | [12 empty] | MS4 | MX | 8504318090 | [14 empty] | Stroommeettransformator 4000/5A voor stroomrail 52x127, dubbele sec.klem, getrop | Transformateur de courant 4000/5 pour rail 52X127, 2 borniers sec., tropicalisé | [17 empty] | https://eref.se.com/be/nl/sis-tarif/product/METSECT5DC400 | https://eref.se.com/be/fr/sis-tarif/product/METSECT5DC400
Schneider Electric | Schneider Electric | 01022021 |  | Schneider Electric |  | SED | METSECT5DD100 |  |  | 75.42 |  | 1 |  | 1 | STROOMMEETTRAFO 1000/5A DU RAIL 34X84 | TI TROPI. 1000 5 2XSEC. BAR. 34X84 |  | CT tropi. 1000 5 dual out. bars 34x84 | [18 empty] | 1 | 3606480618925 | 0 |  | 590 | 14 | 10 | 11 | 1.54 | [7 empty] | 43606480618923 | 12 | 7605 | 40 | 30 | 30 | [10 empty] | 2 | Y | [12 empty] | MS4 | MX | 8504318090 | [14 empty] | Stroommeettransformator 1000/5A voor stroomrail 34x84, dubbele sec.klem, getrop. | Transformateur de courant 1000/5 pour rail 34X84, 2 borniers sec., tropicalisé | [17 empty] | https://eref.se.com/be/nl/sis-tarif/product/METSECT5DD100 | https://eref.se.com/be/fr/sis-tarif/product/METSECT5DD100
Schneider Electric | Schneider Electric | 01022021 |  | Schneider Electric |  | SED | METSECT5DD125 |  |  | 74.68 |  | 1 |  | 1 | STROOMMEETTRAFO 1250/5A DU RAIL 34X84 | TI TROPI. 1250 5 2XSEC. BAR. 34X84 |  | CT tropi. 1250 5 dual out. bars 34x84 | [18 empty] | 1 | 3303431123711 | 0 |  | 638 | 14 | 11 | 11 | 1.694 | [7 empty] | 43303431123719 | 12 | 7819 | 40 | 30 | 30 | [10 empty] | 7 | N | [12 empty] | MS4 | MX | 8504318090 | [14 empty] | Stroommeettransformator 1250/5A voor stroomrail 34x84, dubbele sec.klem, getrop. | Transformateur de courant 1250/5 pour rail 34X84, 2 borniers sec., tropicalisé | [17 empty] | https://eref.se.com/be/nl/sis-tarif/product/METSECT5DD125 | https://eref.se.com/be/fr/sis-tarif/product/METSECT5DD125
Schneider Electric | Schneider Electric | 01022021 |  | Schneider Electric |  | SED | METSECT5DD150 |  |  | 75.42 |  | 1 |  | 1 | STROOMMEETTRAFO 1500/5A DU RAIL 34X84 | TI TROPI. 1500 5 2XSEC. BAR. 34X84 |  | CT tropi. 1500 5 dual out. bars 34x84 | [18 empty] | 1 | 3303431123728 | 0 |  | 650 | 14 | 11 | 11 | 1.694 | [7 empty] | 43303431123726 | 12 | 8245 | 40 | 30 | 30 | [10 empty] | 2 | Y | [12 empty] | MS4 | MX | 8504318090 | [14 empty] | Stroommeettransformator 1500/5A voor stroomrail 34x84, dubbele sec.klem, getrop. | Transformateur de courant 1500/5 pour rail 34X84, 2 borniers sec., tropicalisé | [17 empty] | https://eref.se.com/be/nl/sis-tarif/product/METSECT5DD150 | https://eref.se.com/be/fr/sis-tarif/product/METSECT5DD150
Schneider Electric | Schneider Electric | 01022021 |  | Schneider Electric |  | SED | METSECT5DE100 |  |  | 98.2 |  | 1 |  | 1 | STROOMMEETTRAFO 1000/5A DU RAIL 54X102 | TI TROPI. 1000 5 2XSEC. BAR. 54X102 |  | CT tropi. 1000 5 dual out. bars 54x102 | [18 empty] | 1 | 3606480618901 | 0 |  | 703 | 17 | 14 | 10 | 2.38 | [7 empty] | 43606480618909 | 10 | 7517 | 40 | 30 | 30 | [10 empty] | 7 | N | [12 empty] | MS4 | MX | 8504318090 | [14 empty] | Stroommeettransformator 1000/5A voor stroomrail 54x102, dubbele sec.klem, getrop | Transformateur de courant 1000/5 pour rail 54X102, 2 borniers sec., tropicalisé | [17 empty] | https://eref.se.com/be/nl/sis-tarif/product/METSECT5DE100 | https://eref.se.com/be/fr/sis-tarif/product/METSECT5DE100
Schneider Electric | Schneider Electric | 01022021 |  | Schneider Electric |  | SED | METSECT5DE125 |  |  | 121.73 |  | 1 |  | 1 | STROOMMEETTRAFO 1250/5A DU RAIL 54X102 | TI TROPI. 1250 5 2XSEC. BAR. 54X102 |  | CT tropi. 1250 5 dual out. bars 54x102 | [18 empty] | 1 | 3606480618949 | 0 |  | 728 | 17 | 14 | 10 | 2.38 | [7 empty] | 43606480618947 | 10 | 7767 | 40 | 30 | 30 | [10 empty] | 7 | N | [12 empty] | MS4 | MX | 8504318090 | [14 empty] | Stroommeettransformator 1250/5A voor stroomrail 54x102, dubbele sec.klem, getrop | Transformateur de courant 1250/5 pour rail 54X102, 2 borniers sec., tropicalisé | [17 empty] | https://eref.se.com/be/nl/sis-tarif/product/METSECT5DE125 | https://eref.se.com/be/fr/sis-tarif/product/METSECT5DE125
Schneider Electric | Schneider Electric | 01022021 |  | Schneider Electric |  | SED | METSECT5DE150 |  |  | 121.73 |  | 1 |  | 1 | STROOMMEETTRAFO 1500/5A DU RAIL 54X102 | TI TROPI. 1500 5 2XSEC. BAR. 54X102 |  | CT tropi. 1500 5 dual out. bars 54x102 | [18 empty] | 1 | 3606480618963 | 0 |  | 752 | 17 | 14 | 10 | 2.38 | [7 empty] | 43606480618961 | 10 | 8007 | 40 | 30 | 30 | [10 empty] | 7 | N | [12 empty] | MS4 | MX | 8504318090 | [14 empty] | Stroommeettransformator 1500/5A voor stroomrail 54x102, dubbele sec.klem, getrop | Transformateur de courant 1500/5 pour rail 54X102, 2 borniers sec., tropicalisé | [17 empty] | https://eref.se.com/be/nl/sis-tarif/product/METSECT5DE150 | https://eref.se.com/be/fr/sis-tarif/product/METSECT5DE150
Schneider Electric | Schneider Electric | 01022021 |  | Schneider Electric |  | SED | METSECT5DE200 |  |  | 130.03 |  | 1 |  | 1 | STROOMMEETTRAFO 2000/5A DU RAIL 54X102 | TI TROPI. 2000 5 2XSEC. BAR. 54X102 |  | CT tropi. 2000 5 dual out. bars 54x102 | [18 empty] | 1 | 3606480618987 | 0 |  | 832 | 17 | 14 | 10 | 2.38 | [7 empty] | 43606480618985 | 10 | 8807 | 40 | 30 | 30 | [10 empty] | 7 | N | [12 empty] | MS4 | MX | 8504318090 | [14 empty] | Stroommeettransformator 2000/5A voor stroomrail 54x102, dubbele sec.klem, getrop | Transformateur de courant 2000/5 pour rail 54X102, 2 borniers sec., tropicalisé | [17 empty] | https://eref.se.com/be/nl/sis-tarif/product/METSECT5DE200 | https://eref.se.com/be/fr/sis-tarif/product/METSECT5DE200
Schneider Electric | Schneider Electric | 01022021 |  | Schneider Electric |  | SED | METSECT5DH125 |  |  | 121.73 |  | 1 |  | 1 | STROOMMEETTRAFO 1250/5A DU RAIL 38X102 | TI TROPI. 1250 5 2XSEC. BAR. 38X102 |  | CT tropi. 1250 5 dual out. bars 38x102 | [18 empty] | 1 | 3606480618932 | 0 |  | 553 | 14 | 11 | 10 | 1.54 | [7 empty] | 43606480618930 | 12 | 7123 | 40 | 30 | 30 | [10 empty] | 7 | N | [12 empty] | MS4 | MX | 8504318090 | [14 empty] | Stroommeettransformator 1250/5A voor stroomrail 38x102, dubbele sec.klem, getrop | Transformateur de courant 1250/5 pour rail 38X102, 2 borniers sec., tropicalisé | [17 empty] | https://eref.se.com/be/nl/sis-tarif/product/METSECT5DH125 | https://eref.se.com/be/fr/sis-tarif/product/METSECT5DH125
Schneider Electric | Schneider Electric | 01022021 |  | Schneider Electric |  | SED | METSECT5DH150 |  |  | 122.92 |  | 1 |  | 1 | STROOMMEETTRAFO 1500/5A DU RAIL 38X102 | TI TROPI. 1500 5 2XSEC. BAR. 38X102 |  | CT tropi. 1500 5 dual out. bars 38x102 | [18 empty] | 1 | 3606480618956 | 0 |  | 570 | 14 | 11 | 10 | 1.54 | [7 empty] | 43606480618954 | 12 | 7327 | 40 | 30 | 30 | [10 empty] | 7 | N | [12 empty] | MS4 | MX | 8504318090 | [14 empty] | Stroommeettransformator 1500/5A voor stroomrail 38x102, dubbele sec.klem, getrop | Transformateur de courant 1500/5 pour rail 38X102, 2 borniers sec., tropicalisé | [17 empty] | https://eref.se.com/be/nl/sis-tarif/product/METSECT5DH150 | https://eref.se.com/be/fr/sis-tarif/product/METSECT5DH150
Schneider Electric | Schneider Electric | 01022021 |  | Schneider Electric |  | SED | METSECT5DH200 |  |  | 130.03 |  | 1 |  | 1 | STROOMMEETTRAFO 2000/5A DU RAIL 38X102 | TI TROPI. 2000 5 2XSEC. BAR. 38X102 |  | CT tropi. 2000 5 dual out. bars 38x102 | [18 empty] | 1 | 3606480618970 | 0 |  | 652 | 14 | 11 | 10 | 1.54 | [7 empty] | 43606480618978 | 12 | 8311 | 40 | 30 | 30 | [10 empty] | 7 | N | [12 empty] | MS4 | MX | 8504318090 | [14 empty] | Stroommeettransformator 2000/5A voor stroomrail 38x102, dubbele sec.klem, getrop | Transformateur de courant 2000/5 pour rail 38X102, 2 borniers sec., tropicalisé | [17 empty] | https://eref.se.com/be/nl/sis-tarif/product/METSECT5DH200 | https://eref.se.com/be/fr/sis-tarif/product/METSECT5DH200
Schneider Electric | Schneider Electric | 01022021 |  | Schneider Electric |  | SED | METSECT5GA010 |  |  | 130.5 |  | 1 |  | 1 | SPLIT CORE TI, TYPE GA, RAILS, 100A/5A | SPLIT CORE CT, TYPE GA, BAR, 100A/5A |  | SPLIT CORE CT, TYPE GA, BAR, 100A/5A | [18 empty] | 1 | 3606489607791 | 0 |  | 591 | 11 | 6 | 10 | 0.66 | [7 empty] | 43606489607799 | 24 | 14600 | 40 | 30 | 30 | [10 empty] | 7 | N | [12 empty] | MS4 | MX | 8504318090 | [33 empty] | https://eref.se.com/be/nl/sis-tarif/product/METSECT5GA010 | https://eref.se.com/be/fr/sis-tarif/product/METSECT5GA010
Schneider Electric | Schneider Electric | 01022021 |  | Schneider Electric |  | SED | METSECT5GA015 |  |  | 130.5 |  | 1 |  | 1 | SPLIT CORE TI, TYPE GA, RAILS, 150A/5A | SPLIT CORE CT, TYPE GA, BAR, 150A/5A |  | SPLIT CORE CT, TYPE GA, BAR, 150A/5A | [18 empty] | 1 | 3606489607807 | 0 |  | 604 | 10 | 7 | 11 | 0.77 | [7 empty] | 43606489607805 | 24 | 14700 | 40 | 30 | 30 | [10 empty] | 7 | N | [12 empty] | MS4 | MX | 8504318090 | [33 empty] | https://eref.se.com/be/nl/sis-tarif/product/METSECT5GA015 | https://eref.se.com/be/fr/sis-tarif/product/METSECT5GA015
Schneider Electric | Schneider Electric | 01022021 |  | Schneider Electric |  | SED | METSECT5GA020 |  |  | 130.5 |  | 1 |  | 1 | SPLIT CORE TI, TYPE GA, RAILS, 200A/5A | SPLIT CORE CT, TYPE GA, BAR, 200A/5A |  | SPLIT CORE CT, TYPE GA, BAR, 200A/5A | [18 empty] | 1 | 3606489607814 | 0 |  | 602 | 10 | 6 | 11 | 0.66 | [7 empty] | 43606489607812 | 24 | 14900 | 40 | 30 | 30 | [10 empty] | 7 | N | [12 empty] | MS4 | MX | 8504318090 | [33 empty] | https://eref.se.com/be/nl/sis-tarif/product/METSECT5GA020 | https://eref.se.com/be/fr/sis-tarif/product/METSECT5GA020
Schneider Electric | Schneider Electric | 01022021 |  | Schneider Electric |  | SED | METSECT5GA025 |  |  | 130.5 |  | 1 |  | 1 | SPLIT CORE TI, TYPE GA, RAILS, 250A/5A | SPLIT CORE CT, TYPE GA, BAR, 250A/5A |  | SPLIT CORE CT, TYPE GA, BAR, 250A/5A | [18 empty] | 1 | 3606489607821 | 0 |  | 634 | 10 | 6 | 11 | 0.66 | [7 empty] | 43606489607829 | 24 | 15510 | 40 | 30 | 30 | [10 empty] | 7 | N | [12 empty] | MS4 | MX | 8504318090 | [33 empty] | https://eref.se.com/be/nl/sis-tarif/product/METSECT5GA025 | https://eref.se.com/be/fr/sis-tarif/product/METSECT5GA025
Schneider Electric | Schneider Electric | 01022021 |  | Schneider Electric |  | SED | METSECT5GA030 |  |  | 130.5 |  | 1 |  | 1 | SPLIT CORE TI, TYPE GA, RAILS, 300A/5A | SPLIT CORE CT, TYPE GA, BAR, 300A/5A |  | SPLIT CORE CT, TYPE GA, BAR, 300A/5A | [18 empty] | 1 | 3606489607838 | 0 |  | 634 | 10 | 6 | 11 | 0.66 | [7 empty] | 43606489607836 | 24 | 15760 | 40 | 30 | 30 | [10 empty] | 7 | N | [12 empty] | MS4 | MX | 8504318090 | [33 empty] | https://eref.se.com/be/nl/sis-tarif/product/METSECT5GA030 | https://eref.se.com/be/fr/sis-tarif/product/METSECT5GA030
Schneider Electric | Schneider Electric | 01022021 |  | Schneider Electric |  | SED | METSECT5GA040 |  |  | 168.66 |  | 1 |  | 1 | SPLIT CORE TI, TYPE GA, RAILS, 400A/5A | SPLIT CORE CT, TYPE GA, BAR, 400A/5A |  | SPLIT CORE CT, TYPE GA, BAR, 400A/5A | [18 empty] | 1 | 3606489607845 | 0 |  | 642 | 10 | 6 | 11 | 0.66 | [7 empty] | 43606489607843 | 24 | 15746 | 40 | 30 | 30 | [10 empty] | 7 | N | [12 empty] | MS4 | MX | 8504318090 | [33 empty] | https://eref.se.com/be/nl/sis-tarif/product/METSECT5GA040 | https://eref.se.com/be/fr/sis-tarif/product/METSECT5GA040
Schneider Electric | Schneider Electric | 01022021 |  | Schneider Electric |  | SED | METSECT5GD025 |  |  | 151.88 |  | 1 |  | 1 | SPLIT CORE TI, TYPE GD, RAILS, 250A/5A | SPLIT CORE CT, TYPE GD, BAR, 250A/5A |  | SPLIT CORE CT, TYPE GD, BAR, 250A/5A | [18 empty] | 1 | 3606489607852 | 0 |  | 1064 | 17 | 14 | 7 | 1.666 | [7 empty] | 43606489607850 | 15 | 16188 | 40 | 30 | 30 | [10 empty] | 7 | N | [12 empty] | MS4 | MX | 8504318090 | [33 empty] | https://eref.se.com/be/nl/sis-tarif/product/METSECT5GD025 | https://eref.se.com/be/fr/sis-tarif/product/METSECT5GD025
Schneider Electric | Schneider Electric | 01022021 |  | Schneider Electric |  | SED | METSECT5GD030 |  |  | 151.88 |  | 1 |  | 1 | SPLIT CORE TI, TYPE GD, RAILS, 300A/5A | SPLIT CORE CT, TYPE GD, BAR, 300A/5A |  | SPLIT CORE CT, TYPE GD, BAR, 300A/5A | [18 empty] | 1 | 3606489607869 | 0 |  | 1040 | 17 | 14 | 7 | 1.666 | [7 empty] | 43606489607867 | 15 | 16332 | 40 | 30 | 30 | [10 empty] | 7 | N | [12 empty] | MS4 | MX | 8504318090 | [33 empty] | https://eref.se.com/be/nl/sis-tarif/product/METSECT5GD030 | https://eref.se.com/be/fr/sis-tarif/product/METSECT5GD030
Schneider Electric | Schneider Electric | 01022021 |  | Schneider Electric |  | SED | METSECT5GD040 |  |  | 172.57 |  | 1 |  | 1 | SPLIT CORE TI, TYPE GD, RAILS, 400A/5A | SPLIT CORE CT, TYPE GD, BAR, 400A/5A |  | SPLIT CORE CT, TYPE GD, BAR, 400A/5A | [18 empty] | 1 | 3606489607876 | 0 |  | 1040 | 17 | 14 | 7 | 1.666 | [7 empty] | 43606489607874 | 14 | 15284 | 40 | 30 | 30 | [10 empty] | 7 | N | [12 empty] | MS4 | MX | 8504318090 | [33 empty] | https://eref.se.com/be/nl/sis-tarif/product/METSECT5GD040 | https://eref.se.com/be/fr/sis-tarif/product/METSECT5GD040
Schneider Electric | Schneider Electric | 01022021 |  | Schneider Electric |  | SED | METSECT5GD050 |  |  | 172.57 |  | 1 |  | 1 | SPLIT CORE TI, TYPE GD, RAILS, 500A/5A | SPLIT CORE CT, TYPE GD, BAR, 500A/5A |  | SPLIT CORE CT, TYPE GD, BAR, 500A/5A | [18 empty] | 1 | 3606489607883 | 0 |  | 1114 | 17 | 14 | 7 | 1.666 | [7 empty] | 43606489607881 | 14 | 15932 | 40 | 30 | 30 | [10 empty] | 7 | N | [12 empty] | MS4 | MX | 8504318090 | [33 empty] | https://eref.se.com/be/nl/sis-tarif/product/METSECT5GD050 | https://eref.se.com/be/fr/sis-tarif/product/METSECT5GD050
Schneider Electric | Schneider Electric | 01022021 |  | Schneider Electric |  | SED | METSECT5GD060 |  |  | 172.57 |  | 1 |  | 1 | SPLIT CORE TI, TYPE GD, RAILS, 600A/5A | SPLIT CORE CT, TYPE GD, BAR, 600A/5A |  | SPLIT CORE CT, TYPE GD, BAR, 600A/5A | [18 empty] | 1 | 3606489607890 | 0 |  | 1112 | 17 | 14 | 7 | 1.666 | [23 empty] | 7 | N | [12 empty] | MS4 | MX | 8504318090 | [33 empty] | https://eref.se.com/be/nl/sis-tarif/product/METSECT5GD060 | https://eref.se.com/be/fr/sis-tarif/product/METSECT5GD060
Schneider Electric | Schneider Electric | 01022021 |  | Schneider Electric |  | SED | METSECT5GD075 |  |  | 172.57 |  | 1 |  | 1 | SPLIT CORE TI, TYPE GD, RAILS, 750A/5A | SPLIT CORE CT, TYPE GD, BAR, 750A/5A |  | SPLIT CORE CT, TYPE GD, BAR, 750A/5A | [18 empty] | 1 | 3606489607906 | 0 |  | 1135 | 17 | 14 | 7 | 1.666 | [7 empty] | 43606489607904 | 8 | 9544 | 40 | 30 | 15 | [10 empty] | 7 | N | [12 empty] | MS4 | MX | 8504318090 | [33 empty] | https://eref.se.com/be/nl/sis-tarif/product/METSECT5GD075 | https://eref.se.com/be/fr/sis-tarif/product/METSECT5GD075
Schneider Electric | Schneider Electric | 01022021 |  | Schneider Electric |  | SED | METSECT5GD080 |  |  | 172.57 |  | 1 |  | 1 | SPLIT CORE TI, TYPE GD, RAILS, 800A/5A | SPLIT CORE CT, TYPE GD, BAR, 800A/5A |  | SPLIT CORE CT, TYPE GD, BAR, 800A/5A | [18 empty] | 1 | 3606489607913 | 0 |  | 1154 | 17 | 14 | 7 | 1.666 | [7 empty] | 43606489607911 | 8 | 9400 | 40 | 30 | 15 | [10 empty] | 7 | N | [12 empty] | MS4 | MX | 8504318090 | [33 empty] | https://eref.se.com/be/nl/sis-tarif/product/METSECT5GD080 | https://eref.se.com/be/fr/sis-tarif/product/METSECT5GD080
Schneider Electric | Schneider Electric | 01022021 |  | Schneider Electric |  | SED | METSECT5GD100 |  |  | 172.57 |  | 1 |  | 1 | SPLIT CORE TI, TYPE GD, RAILS, 1000A/5A | SPLIT CORE CT, TYPE GD, BAR, 1000A/5A |  | SPLIT CORE CT, TYPE GD, BAR, 1000A/5A | [18 empty] | 1 | 3606489607920 | 0 |  | 1465 | 17 | 14 | 7 | 1.666 | [7 empty] | 43606489607928 | 8 | 12020 | 40 | 30 | 15 | [10 empty] | 7 | N | [12 empty] | MS4 | MX | 8504318090 | [33 empty] | https://eref.se.com/be/nl/sis-tarif/product/METSECT5GD100 | https://eref.se.com/be/fr/sis-tarif/product/METSECT5GD100
Schneider Electric | Schneider Electric | 01022021 |  | Schneider Electric |  | SED | METSECT5GG025 |  |  | 207.79 |  | 1 |  | 1 | SPLIT CORE TI, TYPE GG, RAILS, 250A/5A | SPLIT CORE CT, TYPE GG, BAR, 250A/5A |  | SPLIT CORE CT, TYPE GG, BAR, 250A/5A | [18 empty] | 1 | 3606489607937 | 0 |  | 1398 | 20 | 16 | 7 | 2.24 | [7 empty] | 43606489607935 | 8 | 11688 | 40 | 30 | 30 | [10 empty] | 7 | N | [12 empty] | MS4 | MX | 8504318090 | [33 empty] | https://eref.se.com/be/nl/sis-tarif/product/METSECT5GG025 | https://eref.se.com/be/fr/sis-tarif/product/METSECT5GG025
Schneider Electric | Schneider Electric | 01022021 |  | Schneider Electric |  | SED | METSECT5GG030 |  |  | 207.79 |  | 1 |  | 1 | SPLIT CORE TI, TYPE GG, RAILS, 300A/5A | SPLIT CORE CT, TYPE GG, BAR, 300A/5A |  | SPLIT CORE CT, TYPE GG, BAR, 300A/5A | [18 empty] | 1 | 3606489607944 | 0 |  | 1428 | 20 | 16 | 7 | 2.24 | [7 empty] | 43606489607942 | 8 | 11865 | 40 | 30 | 30 | [10 empty] | 7 | N | [12 empty] | MS4 | MX | 8504318090 | [33 empty] | https://eref.se.com/be/nl/sis-tarif/product/METSECT5GG030 | https://eref.se.com/be/fr/sis-tarif/product/METSECT5GG030
Schneider Electric | Schneider Electric | 01022021 |  | Schneider Electric |  | SED | METSECT5GG040 |  |  | 207.79 |  | 1 |  | 1 | SPLIT CORE TI, TYPE GG, RAILS, 400A/5A | SPLIT CORE CT, TYPE GG, BAR, 400A/5A |  | SPLIT CORE CT, TYPE GG, BAR, 400A/5A | [18 empty] | 1 | 3606489607951 | 0 |  | 1392 | 20 | 16 | 7 | 2.24 | [7 empty] | 43606489607959 | 8 | 11841 | 40 | 30 | 30 | [10 empty] | 7 | N | [12 empty] | MS4 | MX | 8504318090 | [33 empty] | https://eref.se.com/be/nl/sis-tarif/product/METSECT5GG040 | https://eref.se.com/be/fr/sis-tarif/product/METSECT5GG040
Schneider Electric | Schneider Electric | 01022021 |  | Schneider Electric |  | SED | METSECT5GG050 |  |  | 225.91 |  | 1 |  | 1 | SPLIT CORE TI, TYPE GG, RAILS, 500A/5A | SPLIT CORE CT, TYPE GG, BAR, 500A/5A |  | SPLIT CORE CT, TYPE GG, BAR, 500A/5A | [18 empty] | 1 | 3606489607968 | 0 |  | 1430 | 20 | 16 | 7 | 2.24 | [7 empty] | 43606489607966 | 8 | 12004 | 40 | 30 | 30 | [10 empty] | 7 | N | [12 empty] | MS4 | MX | 8504318090 | [33 empty] | https://eref.se.com/be/nl/sis-tarif/product/METSECT5GG050 | https://eref.se.com/be/fr/sis-tarif/product/METSECT5GG050
Schneider Electric | Schneider Electric | 01022021 |  | Schneider Electric |  | SED | METSECT5GG060 |  |  | 225.91 |  | 1 |  | 1 | SPLIT CORE TI, TYPE GG, RAILS, 600A/5A | SPLIT CORE CT, TYPE GG, BAR, 600A/5A |  | SPLIT CORE CT, TYPE GG, BAR, 600A/5A | [18 empty] | 1 | 3606489607975 | 0 |  | 1460 | 20 | 16 | 7 | 2.24 | [7 empty] | 43606489607973 | 8 | 12040 | 40 | 30 | 30 | [10 empty] | 7 | N | [12 empty] | MS4 | MX | 8504318090 | [33 empty] | https://eref.se.com/be/nl/sis-tarif/product/METSECT5GG060 | https://eref.se.com/be/fr/sis-tarif/product/METSECT5GG060
Schneider Electric | Schneider Electric | 01022021 |  | Schneider Electric |  | SED | METSECT5GG075 |  |  | 225.91 |  | 1 |  | 1 | SPLIT CORE TI, TYPE GG, RAILS, 750A/5A | SPLIT CORE CT, TYPE GG, BAR, 750A/5A |  | SPLIT CORE CT, TYPE GG, BAR, 750A/5A | [18 empty] | 1 | 3606489607982 | 0 |  | 1476 | 20 | 16 | 7 | 2.24 | [7 empty] | 43606489607980 | 8 | 12112 | 40 | 30 | 30 | [10 empty] | 7 | N | [12 empty] | MS4 | MX | 8504318090 | [33 empty] | https://eref.se.com/be/nl/sis-tarif/product/METSECT5GG075 | https://eref.se.com/be/fr/sis-tarif/product/METSECT5GG075
Schneider Electric | Schneider Electric | 01022021 |  | Schneider Electric |  | SED | METSECT5GG080 |  |  | 225.91 |  | 1 |  | 1 | SPLIT CORE TI, TYPE GG, RAILS, 800A/5A | SPLIT CORE CT, TYPE GG, BAR, 800A/5A |  | SPLIT CORE CT, TYPE GG, BAR, 800A/5A | [18 empty] | 1 | 3606489607999 | 0 |  | 1486 | 20 | 7 | 20 | 2.8 | [7 empty] | 43606489607997 | 8 | 12370 | 40 | 30 | 30 | [10 empty] | 7 | N | [12 empty] | MS4 | MX | 8504318090 | [33 empty] | https://eref.se.com/be/nl/sis-tarif/product/METSECT5GG080 | https://eref.se.com/be/fr/sis-tarif/product/METSECT5GG080
Schneider Electric | Schneider Electric | 01022021 |  | Schneider Electric |  | SED | METSECT5GG100 |  |  | 225.91 |  | 1 |  | 1 | SPLIT CORE TI, TYPE GG, RAILS, 1000A/5A | SPLIT CORE CT, TYPE GG, BAR, 1000A/5A |  | SPLIT CORE CT, TYPE GG, BAR, 1000A/5A | [18 empty] | 1 | 3606489608002 | 0 |  | 1528 | 20 | 16 | 7 | 2.24 | [7 empty] | 43606489608000 | 8 | 12500 | 40 | 30 | 30 | [10 empty] | 7 | N | [12 empty] | MS4 | MX | 8504318090 | [33 empty] | https://eref.se.com/be/nl/sis-tarif/product/METSECT5GG100 | https://eref.se.com/be/fr/sis-tarif/product/METSECT5GG100
Schneider Electric | Schneider Electric | 01022021 |  | Schneider Electric |  | SED | METSECT5GG120 |  |  | 225.91 |  | 1 |  | 1 | SPLIT CORE TI, TYPE GG, RAILS, 1200A/5A | SPLIT CORE CT, TYPE GG, BAR, 1200A/5A |  | SPLIT CORE CT, TYPE GG, BAR, 1200A/5A | [18 empty] | 1 | 3606489608019 | 0 |  | 1550 | 20 | 16 | 7 | 2.24 | [7 empty] | 43606489608017 | 8 | 12752 | 40 | 30 | 30 | [10 empty] | 7 | N | [12 empty] | MS4 | MX | 8504318090 | [33 empty] | https://eref.se.com/be/nl/sis-tarif/product/METSECT5GG120 | https://eref.se.com/be/fr/sis-tarif/product/METSECT5GG120
Schneider Electric | Schneider Electric | 01022021 |  | Schneider Electric |  | SED | METSECT5GG125 |  |  | 225.91 |  | 1 |  | 1 | SPLIT CORE TI, TYPE GG, RAILS, 1250A/5A | SPLIT CORE CT, TYPE GG, BAR, 1250A/5A |  | SPLIT CORE CT, TYPE GG, BAR, 1250A/5A | [18 empty] | 1 | 3606489608026 | 0 |  | 1552 | 20 | 16 | 6 | 1.92 | [7 empty] | 43606489608024 | 8 | 12814 | 40 | 30 | 30 | [10 empty] | 7 | N | [12 empty] | MS4 | MX | 8504318090 | [33 empty] | https://eref.se.com/be/nl/sis-tarif/product/METSECT5GG125 | https://eref.se.com/be/fr/sis-tarif/product/METSECT5GG125
Schneider Electric | Schneider Electric | 01022021 |  | Schneider Electric |  | SED | METSECT5GG150 |  |  | 225.91 |  | 1 |  | 1 | SPLIT CORE TI, TYPE GG, RAILS, 1500A/5A | SPLIT CORE CT, TYPE GG, BAR, 1500A/5A |  | SPLIT CORE CT, TYPE GG, BAR, 1500A/5A | [18 empty] | 1 | 3606489608033 | 0 |  | 1604 | 20 | 16 | 7 | 2.24 | [7 empty] | 43606489608031 | 8 | 13270 | 40 | 30 | 30 | [10 empty] | 7 | N | [12 empty] | MS4 | MX | 8504318090 | [33 empty] | https://eref.se.com/be/nl/sis-tarif/product/METSECT5GG150 | https://eref.se.com/be/fr/sis-tarif/product/METSECT5GG150
Schneider Electric | Schneider Electric | 01022021 |  | Schneider Electric |  | SED | METSECT5GJ100 |  |  | 319.86 |  | 1 |  | 1 | SPLIT CORE TI, TYPE GJ, RAILS, 1000A/5A | SPLIT CORE CT, TYPE GJ, BAR, 1000A/5A |  | SPLIT CORE CT, TYPE GJ, BAR, 1000A/5A | [18 empty] | 1 | 3606489608040 | 0 |  | 3154 | 25 | 20 | 9 | 4.5 | [7 empty] | 43606489608048 | 4 | 12988 | 40 | 30 | 30 | [10 empty] | 7 | N | [12 empty] | MS4 | MX | 8504318090 | [33 empty] | https://eref.se.com/be/nl/sis-tarif/product/METSECT5GJ100 | https://eref.se.com/be/fr/sis-tarif/product/METSECT5GJ100
Schneider Electric | Schneider Electric | 01022021 |  | Schneider Electric |  | SED | METSECT5GJ120 |  |  | 319.86 |  | 1 |  | 1 | SPLIT CORE TI, TYPE GJ, RAILS, 1200A/5A | SPLIT CORE CT, TYPE GJ, BAR, 1200A/5A |  | SPLIT CORE CT, TYPE GJ, BAR, 1200A/5A | [18 empty] | 1 | 3606489608057 | 0 |  | 3206 | 25 | 20 | 9 | 4.5 | [7 empty] | 43606489608055 | 4 | 13290 | 40 | 30 | 30 | [10 empty] | 7 | N | [12 empty] | MS4 | MX | 8504318090 | [33 empty] | https://eref.se.com/be/nl/sis-tarif/product/METSECT5GJ120 | https://eref.se.com/be/fr/sis-tarif/product/METSECT5GJ120
Schneider Electric | Schneider Electric | 01022021 |  | Schneider Electric |  | SED | METSECT5GJ150 |  |  | 319.86 |  | 1 |  | 1 | SPLIT CORE TI, TYPE GJ, RAILS, 1500A/5A | SPLIT CORE CT, TYPE GJ, BAR, 1500A/5A |  | SPLIT CORE CT, TYPE GJ, BAR, 1500A/5A | [18 empty] | 1 | 3606489608064 | 0 |  | 3458 | 25 | 20 | 9 | 4.5 | [7 empty] | 43606489608062 | 4 | 15466 | 40 | 30 | 30 | [10 empty] | 7 | N | [12 empty] | MS4 | MX | 8504318090 | [33 empty] | https://eref.se.com/be/nl/sis-tarif/product/METSECT5GJ150 | https://eref.se.com/be/fr/sis-tarif/product/METSECT5GJ150
Schneider Electric | Schneider Electric | 01022021 |  | Schneider Electric |  | SED | METSECT5GJ160 |  |  | 319.86 |  | 1 |  | 1 | SPLIT CORE TI, TYPE GJ, RAILS, 1600A/5A | SPLIT CORE CT, TYPE GJ, BAR, 1600A/5A |  | SPLIT CORE CT, TYPE GJ, BAR, 1600A/5A | [18 empty] | 1 | 3606489608071 | 0 |  | 3486 | 25 | 20 | 9 | 4.5 | [7 empty] | 43606489608079 | 4 | 14538 | 40 | 30 | 30 | [10 empty] | 7 | N | [12 empty] | MS4 | MX | 8504318090 | [33 empty] | https://eref.se.com/be/nl/sis-tarif/product/METSECT5GJ160 | https://eref.se.com/be/fr/sis-tarif/product/METSECT5GJ160
Schneider Electric | Schneider Electric | 01022021 |  | Schneider Electric |  | SED | METSECT5GJ200 |  |  | 319.86 |  | 1 |  | 1 | SPLIT CORE TI, TYPE GJ, RAILS, 2000A/5A | SPLIT CORE CT, TYPE GJ, BAR, 2000A/5A |  | SPLIT CORE CT, TYPE GJ, BAR, 2000A/5A | [18 empty] | 1 | 3606489608088 | 0 |  | 3746 | 25 | 20 | 9 | 4.5 | [7 empty] | 43606489608086 | 4 | 15466 | 40 | 30 | 30 | [10 empty] | 7 | N | [12 empty] | MS4 | MX | 8504318090 | [33 empty] | https://eref.se.com/be/nl/sis-tarif/product/METSECT5GJ200 | https://eref.se.com/be/fr/sis-tarif/product/METSECT5GJ200
Schneider Electric | Schneider Electric | 01022021 |  | Schneider Electric |  | SED | METSECT5GJ250 |  |  | 319.86 |  | 1 |  | 1 | SPLIT CORE TI, TYPE GJ, RAILS, 2500A/5A | SPLIT CORE CT, TYPE GJ, BAR, 2500A/5A |  | SPLIT CORE CT, TYPE GJ, BAR, 2500A/5A | [18 empty] | 1 | 3606489608095 | 0 |  | 4020 | 25 | 20 | 9 | 4.5 | [7 empty] | 43606489608093 | 4 | 16500 | 40 | 30 | 30 | [10 empty] | 7 | N | [12 empty] | MS4 | MX | 8504318090 | [33 empty] | https://eref.se.com/be/nl/sis-tarif/product/METSECT5GJ250 | https://eref.se.com/be/fr/sis-tarif/product/METSECT5GJ250
Schneider Electric | Schneider Electric | 01022021 |  | Schneider Electric |  | SED | METSECT5GJ300 |  |  | 319.86 |  | 1 |  | 1 | SPLIT CORE TI, TYPE GJ, RAILS, 3000A/5A | SPLIT CORE CT, TYPE GJ, BAR, 3000A/5A |  | SPLIT CORE CT, TYPE GJ, BAR, 3000A/5A | [18 empty] | 1 | 3606489608101 | 0 |  | 3850 | 25 | 20 | 9 | 4.5 | [7 empty] | 43606489608109 | 3 | 12000 | 40 | 30 | 30 | [10 empty] | 7 | N | [12 empty] | MS4 | MX | 8504318090 | [33 empty] | https://eref.se.com/be/nl/sis-tarif/product/METSECT5GJ300 | https://eref.se.com/be/fr/sis-tarif/product/METSECT5GJ300
Schneider Electric | Schneider Electric | 01022021 |  | Schneider Electric |  | SED | METSECT5GJ400 |  |  | 319.86 |  | 1 |  | 1 | SPLIT CORE TI, TYPE GJ, RAILS, 4000A/5A | SPLIT CORE CT, TYPE GJ, BAR, 4000A/5A |  | SPLIT CORE CT, TYPE GJ, BAR, 4000A/5A | [18 empty] | 1 | 3606489608118 | 0 |  | 4250 | 25 | 20 | 9 | 4.5 | [7 empty] | 43606489608116 | 3 | 13270 | 40 | 30 | 30 | [10 empty] | 7 | N | [12 empty] | MS4 | MX | 8504318090 | [33 empty] | https://eref.se.com/be/nl/sis-tarif/product/METSECT5GJ400 | https://eref.se.com/be/fr/sis-tarif/product/METSECT5GJ400
Schneider Electric | Schneider Electric | 01022021 |  | Schneider Electric |  | SED | METSECT5HA015 |  |  | 104.7 |  | 1 |  | 1 | SPLIT CORE TI, TYPE HA, KABELS, 150A/5A | SPLIT CORE CT, TYPE HA, CABLE, 150A/5A |  | SPLIT CORE CT, TYPE HA, CABLE, 150A/5A | [18 empty] | 1 | 3606489608149 | 0 |  | 310 | 7 | 7 | 9 | 0.441 | [7 empty] | 43606489608147 | 16 | 5216 | 40 | 30 | 15 | [10 empty] | 7 | N | [12 empty] | MS4 | MX | 8504318090 | [33 empty] | https://eref.se.com/be/nl/sis-tarif/product/METSECT5HA015 | https://eref.se.com/be/fr/sis-tarif/product/METSECT5HA015
Schneider Electric | Schneider Electric | 01022021 |  | Schneider Electric |  | SED | METSECT5HA020 |  |  | 104.7 |  | 1 |  | 1 | SPLIT CORE TI, TYPE HA, KABELS, 200A/5A | SPLIT CORE CT, TYPE HA, CABLE, 200A/5A |  | SPLIT CORE CT, TYPE HA, CABLE, 200A/5A | [18 empty] | 1 | 3606489608156 | 0 |  | 324 | 7 | 7 | 9 | 0.441 | [7 empty] | 43606489608154 | 16 | 5370 | 40 | 30 | 15 | [10 empty] | 7 | N | [12 empty] | MS4 | MX | 8504318090 | [33 empty] | https://eref.se.com/be/nl/sis-tarif/product/METSECT5HA020 | https://eref.se.com/be/fr/sis-tarif/product/METSECT5HA020
Schneider Electric | Schneider Electric | 01022021 |  | Schneider Electric |  | SED | METSECT5HA025 |  |  | 107.05 |  | 1 |  | 1 | SPLIT CORE TI, TYPE HA, KABELS, 250A/5A | SPLIT CORE CT, TYPE HA, CABLE, 250A/5A |  | SPLIT CORE CT, TYPE HA, CABLE, 250A/5A | [18 empty] | 1 | 3606489608132 | 0 |  | 332 | 7 | 7 | 10 | 0.49 | [7 empty] | 43606489608130 | 16 | 5530 | 40 | 30 | 15 | [10 empty] | 7 | N | [12 empty] | MS4 | MX | 8504318090 | [33 empty] | https://eref.se.com/be/nl/sis-tarif/product/METSECT5HA025 | https://eref.se.com/be/fr/sis-tarif/product/METSECT5HA025
Schneider Electric | Schneider Electric | 01022021 |  | Schneider Electric |  | SED | METSECT5HD025 |  |  | 105.02 |  | 1 |  | 1 | SPLIT CORE TI, TYPE HD, KABELS, 250A/5A | SPLIT CORE CT, TYPE HD, CABLE, 250A/5A |  | SPLIT CORE CT, TYPE HD, CABLE, 250A/5A | [18 empty] | 1 | 3606489608170 | 0 |  | 244 | 7 | 7 | 10 | 0.49 | [7 empty] | 43606489608178 | 18 | 4600 | 40 | 30 | 15 | [10 empty] | 7 | N | [12 empty] | MS4 | MX | 8504318090 | [33 empty] | https://eref.se.com/be/nl/sis-tarif/product/METSECT5HD025 | https://eref.se.com/be/fr/sis-tarif/product/METSECT5HD025
Schneider Electric | Schneider Electric | 01022021 |  | Schneider Electric |  | SED | METSECT5HD030 |  |  | 105.02 |  | 1 |  | 1 | SPLIT CORE TI, TYPE HD, KABELS, 300A/5A | SPLIT CORE CT, TYPE HD, CABLE, 300A/5A |  | SPLIT CORE CT, TYPE HD, CABLE, 300A/5A | [18 empty] | 1 | 3606489608187 | 0 |  | 252 | 8 | 7 | 10 | 0.56 | [7 empty] | 43606489608185 | 18 | 4800 | 40 | 30 | 15 | [10 empty] | 7 | N | [12 empty] | MS4 | MX | 8504318090 | [33 empty] | https://eref.se.com/be/nl/sis-tarif/product/METSECT5HD030 | https://eref.se.com/be/fr/sis-tarif/product/METSECT5HD030
Schneider Electric | Schneider Electric | 01022021 |  | Schneider Electric |  | SED | METSECT5HD040 |  |  | 105.02 |  | 1 |  | 1 | SPLIT CORE TI, TYPE HD, KABELS, 400A/5A | SPLIT CORE CT, TYPE HD, CABLE, 400A/5A |  | SPLIT CORE CT, TYPE HD, CABLE, 400A/5A | [18 empty] | 1 | 3606489608194 | 0 |  | 272 | 7 | 7 | 10 | 0.49 | [7 empty] | 43606489608192 | 18 | 4995 | 40 | 30 | 15 | [10 empty] | 7 | N | [12 empty] | MS4 | MX | 8504318090 | [33 empty] | https://eref.se.com/be/nl/sis-tarif/product/METSECT5HD040 | https://eref.se.com/be/fr/sis-tarif/product/METSECT5HD040
Schneider Electric | Schneider Electric | 01022021 |  | Schneider Electric |  | SED | METSECT5HD050 |  |  | 122.18 |  | 1 |  | 1 | SPLIT CORE TI, TYPE HD, KABELS, 500A/5A | SPLIT CORE CT, TYPE HD, CABLE, 500A/5A |  | SPLIT CORE CT, TYPE HD, CABLE, 500A/5A | [18 empty] | 1 | 3606489608163 | 0 |  | 300 | 7 | 7 | 10 | 0.49 | [7 empty] | 43606489608161 | 18 | 5594 | 40 | 30 | 15 | [10 empty] | 7 | N | [12 empty] | MS4 | MX | 8504318090 | [33 empty] | https://eref.se.com/be/nl/sis-tarif/product/METSECT5HD050 | https://eref.se.com/be/fr/sis-tarif/product/METSECT5HD050
Schneider Electric | Schneider Electric | 01022021 |  | Schneider Electric |  | SED | METSECT5HG010 |  |  | 108.34 |  | 1 |  | 1 | SPLIT CORE TI, TYPE HG, KABELS, 100A/5A | SPLIT CORE CT, TYPE HG, CABLE, 100A/5A |  | SPLIT CORE CT, TYPE HG, CABLE, 100A/5A | [18 empty] | 1 | 3606489608248 | 0 |  | 322 | 13 | 8 | 8 | 0.832 | [7 empty] | 43606489608246 | 20 | 7050 | 40 | 30 | 30 | [10 empty] | 7 | N | [12 empty] | MS4 | MX | 8504318090 | [33 empty] | https://eref.se.com/be/nl/sis-tarif/product/METSECT5HG010 | https://eref.se.com/be/fr/sis-tarif/product/METSECT5HG010
Schneider Electric | Schneider Electric | 01022021 |  | Schneider Electric |  | SED | METSECT5HG013 |  |  | 108.34 |  | 1 |  | 1 | SPLIT CORE TI, TYPE HG, KABELS, 125A/5A | SPLIT CORE CT, TYPE HG, CABLE, 125A/5A |  | SPLIT CORE CT, TYPE HG, CABLE, 125A/5A | [18 empty] | 1 | 3606489608255 | 0 |  | 332 | 13 | 8 | 8 | 0.832 | [7 empty] | 43606489608253 | 20 | 7080 | 40 | 30 | 30 | [10 empty] | 7 | N | [12 empty] | MS4 | MX | 8504318090 | [33 empty] | https://eref.se.com/be/nl/sis-tarif/product/METSECT5HG013 | https://eref.se.com/be/fr/sis-tarif/product/METSECT5HG013
Schneider Electric | Schneider Electric | 01022021 |  | Schneider Electric |  | SED | METSECT5HG015 |  |  | 108.34 |  | 1 |  | 1 | SPLIT CORE TI, TYPE HG, KABELS, 150A/5A | SPLIT CORE CT, TYPE HG, CABLE, 150A/5A |  | SPLIT CORE CT, TYPE HG, CABLE, 150A/5A | [18 empty] | 1 | 3606489608262 | 0 |  | 330 | 13 | 8 | 9 | 0.936 | [7 empty] | 43606489608260 | 20 | 7100 | 40 | 30 | 30 | [10 empty] | 7 | N | [12 empty] | MS4 | MX | 8504318090 | [33 empty] | https://eref.se.com/be/nl/sis-tarif/product/METSECT5HG015 | https://eref.se.com/be/fr/sis-tarif/product/METSECT5HG015
Schneider Electric | Schneider Electric | 01022021 |  | Schneider Electric |  | SED | METSECT5HG020 |  |  | 108.34 |  | 1 |  | 1 | SPLIT CORE TI, TYPE HG, KABELS, 200A/5A | SPLIT CORE CT, TYPE HG, CABLE, 200A/5A |  | SPLIT CORE CT, TYPE HG, CABLE, 200A/5A | [18 empty] | 1 | 3606489608279 | 0 |  | 336 | 13 | 8 | 8 | 0.832 | [7 empty] | 43606489608277 | 20 | 7200 | 40 | 30 | 30 | [10 empty] | 7 | N | [12 empty] | MS4 | MX | 8504318090 | [33 empty] | https://eref.se.com/be/nl/sis-tarif/product/METSECT5HG020 | https://eref.se.com/be/fr/sis-tarif/product/METSECT5HG020
Schneider Electric | Schneider Electric | 01022021 |  | Schneider Electric |  | SED | METSECT5HG025 |  |  | 108.34 |  | 1 |  | 1 | SPLIT CORE TI, TYPE HG, KABELS, 250A/5A | SPLIT CORE CT, TYPE HG, CABLE, 250A/5A |  | SPLIT CORE CT, TYPE HG, CABLE, 250A/5A | [18 empty] | 1 | 3606489608286 | 0 |  | 344 | 13 | 8 | 8 | 0.832 | [7 empty] | 43606489608284 | 20 | 7420 | 40 | 30 | 30 | [10 empty] | 7 | N | [12 empty] | MS4 | MX | 8504318090 | [33 empty] | https://eref.se.com/be/nl/sis-tarif/product/METSECT5HG025 | https://eref.se.com/be/fr/sis-tarif/product/METSECT5HG025
Schneider Electric | Schneider Electric | 01022021 |  | Schneider Electric |  | SED | METSECT5HG030 |  |  | 108.34 |  | 1 |  | 1 | SPLIT CORE TI, TYPE HG, KABELS, 300A/5A | SPLIT CORE CT, TYPE HG, CABLE, 300A/5A |  | SPLIT CORE CT, TYPE HG, CABLE, 300A/5A | [18 empty] | 1 | 3606489608200 | 0 |  | 352 | 13 | 8 | 8 | 0.832 | [7 empty] | 43606489608208 | 20 | 7660 | 40 | 30 | 30 | [10 empty] | 7 | N | [12 empty] | MS4 | MX | 8504318090 | [33 empty] | https://eref.se.com/be/nl/sis-tarif/product/METSECT5HG030 | https://eref.se.com/be/fr/sis-tarif/product/METSECT5HG030
Schneider Electric | Schneider Electric | 01022021 |  | Schneider Electric |  | SED | METSECT5HG040 |  |  | 108.34 |  | 1 |  | 1 | SPLIT CORE TI, TYPE HG, KABELS, 400A/5A | SPLIT CORE CT, TYPE HG, CABLE, 400A/5A |  | SPLIT CORE CT, TYPE HG, CABLE, 400A/5A | [18 empty] | 1 | 3606489608217 | 0 |  | 376 | 13 | 8 | 8 | 0.832 | [7 empty] | 43606489608215 | 20 | 7900 | 40 | 30 | 30 | [10 empty] | 7 | N | [12 empty] | MS4 | MX | 8504318090 | [33 empty] | https://eref.se.com/be/nl/sis-tarif/product/METSECT5HG040 | https://eref.se.com/be/fr/sis-tarif/product/METSECT5HG040
Schneider Electric | Schneider Electric | 01022021 |  | Schneider Electric |  | SED | METSECT5HG050 |  |  | 108.34 |  | 1 |  | 1 | SPLIT CORE TI, TYPE HG, KABELS, 500A/5A | SPLIT CORE CT, TYPE HG, CABLE, 500A/5A |  | SPLIT CORE CT, TYPE HG, CABLE, 500A/5A | [18 empty] | 1 | 3606489608224 | 0 |  | 396 | 13 | 8 | 8 | 0.832 | [7 empty] | 43606489608222 | 20 | 8300 | 40 | 30 | 30 | [10 empty] | 7 | N | [12 empty] | MS4 | MX | 8504318090 | [33 empty] | https://eref.se.com/be/nl/sis-tarif/product/METSECT5HG050 | https://eref.se.com/be/fr/sis-tarif/product/METSECT5HG050
Schneider Electric | Schneider Electric | 01022021 |  | Schneider Electric |  | SED | METSECT5HG060 |  |  | 108.34 |  | 1 |  | 1 | SPLIT CORE TI, TYPE HG, KABELS, 600A/5A | SPLIT CORE CT, TYPE HG, CABLE, 600A/5A |  | SPLIT CORE CT, TYPE HG, CABLE, 600A/5A | [18 empty] | 1 | 3606489608231 | 0 |  | 410 | 13 | 8 | 8 | 0.832 | [7 empty] | 43606489608239 | 20 | 8761 | 40 | 30 | 30 | [10 empty] | 7 | N | [12 empty] | MS4 | MX | 8504318090 | [33 empty] | https://eref.se.com/be/nl/sis-tarif/product/METSECT5HG060 | https://eref.se.com/be/fr/sis-tarif/product/METSECT5HG060
Schneider Electric | Schneider Electric | 01022021 |  | Schneider Electric |  | SED | METSECT5HJ030 |  |  | 122.59 |  | 1 |  | 1 | SPLIT CORE TI, TYPE HJ, KABELS, 300A/5A | SPLIT CORE CT, TYPE HJ, CABLE, 300A/5A |  | SPLIT CORE CT, TYPE HJ, CABLE, 300A/5A | [18 empty] | 1 | 3606489608330 | 0 |  | 378 | 10 | 7 | 9 | 0.63 | [7 empty] | 43606489608338 | 16 | 6438 | 40 | 30 | 15 | [10 empty] | 7 | N | [12 empty] | MS4 | MX | 8504318090 | [33 empty] | https://eref.se.com/be/nl/sis-tarif/product/METSECT5HJ030 | https://eref.se.com/be/fr/sis-tarif/product/METSECT5HJ030
Schneider Electric | Schneider Electric | 01022021 |  | Schneider Electric |  | SED | METSECT5HJ040 |  |  | 122.59 |  | 1 |  | 1 | SPLIT CORE TI, TYPE HJ, KABELS, 400A/5A | SPLIT CORE CT, TYPE HJ, CABLE, 400A/5A |  | SPLIT CORE CT, TYPE HJ, CABLE, 400A/5A | [18 empty] | 1 | 3606489608347 | 0 |  | 398 | 10 | 7 | 9 | 0.63 | [7 empty] | 43606489608345 | 16 | 6600 | 40 | 30 | 15 | [10 empty] | 7 | N | [12 empty] | MS4 | MX | 8504318090 | [33 empty] | https://eref.se.com/be/nl/sis-tarif/product/METSECT5HJ040 | https://eref.se.com/be/fr/sis-tarif/product/METSECT5HJ040
Schneider Electric | Schneider Electric | 01022021 |  | Schneider Electric |  | SED | METSECT5HJ050 |  |  | 122.59 |  | 1 |  | 1 | SPLIT CORE TI, TYPE HJ, KABELS, 500A/5A | SPLIT CORE CT, TYPE HJ, CABLE, 500A/5A |  | SPLIT CORE CT, TYPE HJ, CABLE, 500A/5A | [18 empty] | 1 | 3606489608354 | 0 |  | 416 | 10 | 7 | 9 | 0.63 | [7 empty] | 43606489608352 | 16 | 6950 | 40 | 30 | 15 | [10 empty] | 7 | N | [12 empty] | MS4 | MX | 8504318090 | [33 empty] | https://eref.se.com/be/nl/sis-tarif/product/METSECT5HJ050 | https://eref.se.com/be/fr/sis-tarif/product/METSECT5HJ050
Schneider Electric | Schneider Electric | 01022021 |  | Schneider Electric |  | SED | METSECT5HJ060 |  |  | 126.96 |  | 1 |  | 1 | SPLIT CORE TI, TYPE HJ, KABELS, 600A/5A | SPLIT CORE CT, TYPE HJ, CABLE, 600A/5A |  | SPLIT CORE CT, TYPE HJ, CABLE, 600A/5A | [18 empty] | 1 | 3606489608293 | 0 |  | 438 | 10 | 7 | 9 | 0.63 | [7 empty] | 43606489608291 | 16 | 7330 | 40 | 30 | 15 | [10 empty] | 7 | N | [12 empty] | MS4 | MX | 8504318090 | [33 empty] | https://eref.se.com/be/nl/sis-tarif/product/METSECT5HJ060 | https://eref.se.com/be/fr/sis-tarif/product/METSECT5HJ060
Schneider Electric | Schneider Electric | 01022021 |  | Schneider Electric |  | SED | METSECT5HJ075 |  |  | 126.96 |  | 1 |  | 1 | SPLIT CORE TI, TYPE HJ, KABELS, 750A/5A | SPLIT CORE CT, TYPE HJ, CABLE, 750A/5A |  | SPLIT CORE CT, TYPE HJ, CABLE, 750A/5A | [18 empty] | 1 | 3606489608309 | 0 |  | 474 | 10 | 7 | 9 | 0.63 | [7 empty] | 43606489608307 | 16 | 8060 | 40 | 30 | 15 | [10 empty] | 7 | N | [12 empty] | MS4 | MX | 8504318090 | [33 empty] | https://eref.se.com/be/nl/sis-tarif/product/METSECT5HJ075 | https://eref.se.com/be/fr/sis-tarif/product/METSECT5HJ075
Schneider Electric | Schneider Electric | 01022021 |  | Schneider Electric |  | SED | METSECT5HJ080 |  |  | 126.96 |  | 1 |  | 1 | SPLIT CORE TI, TYPE HJ, KABELS, 800A/5A | SPLIT CORE CT, TYPE HJ, CABLE, 800A/5A |  | SPLIT CORE CT, TYPE HJ, CABLE, 800A/5A | [18 empty] | 1 | 3606489608316 | 0 |  | 542 | 10 | 7 | 9 | 0.63 | [7 empty] | 43606489608314 | 16 | 8900 | 40 | 30 | 15 | [10 empty] | 7 | N | [12 empty] | MS4 | MX | 8504318090 | [33 empty] | https://eref.se.com/be/nl/sis-tarif/product/METSECT5HJ080 | https://eref.se.com/be/fr/sis-tarif/product/METSECT5HJ080
Schneider Electric | Schneider Electric | 01022021 |  | Schneider Electric |  | SED | METSECT5HM030 |  |  | 132.29 |  | 1 |  | 1 | SPLIT CORE TI, TYPE HM, KABELS, 300A/5A | SPLIT CORE CT, TYPE HM, CABLE, 300A/5A |  | SPLIT CORE CT, TYPE HM, CABLE, 300A/5A | [18 empty] | 1 | 3606489608408 | 0 |  | 440 | 15 | 7 | 9 | 0.945 | [7 empty] | 43606489608406 | 24 | 11590 | 40 | 30 | 30 | [10 empty] | 7 | N | [12 empty] | MS4 | MX | 8504318090 | [33 empty] | https://eref.se.com/be/nl/sis-tarif/product/METSECT5HM030 | https://eref.se.com/be/fr/sis-tarif/product/METSECT5HM030
Schneider Electric | Schneider Electric | 01022021 |  | Schneider Electric |  | SED | METSECT5HM040 |  |  | 132.29 |  | 1 |  | 1 | SPLIT CORE TI, TYPE HM, KABELS, 400A/5A | SPLIT CORE CT, TYPE HM, CABLE, 400A/5A |  | SPLIT CORE CT, TYPE HM, CABLE, 400A/5A | [18 empty] | 1 | 3606489608415 | 0 |  | 466 | 14 | 7 | 8 | 0.784 | [7 empty] | 43606489608413 | 24 | 11700 | 40 | 30 | 30 | [10 empty] | 7 | N | [12 empty] | MS4 | MX | 8504318090 | [33 empty] | https://eref.se.com/be/nl/sis-tarif/product/METSECT5HM040 | https://eref.se.com/be/fr/sis-tarif/product/METSECT5HM040
Schneider Electric | Schneider Electric | 01022021 |  | Schneider Electric |  | SED | METSECT5HM050 |  |  | 132.29 |  | 1 |  | 1 | SPLIT CORE TI, TYPE HM, KABELS, 500A/5A | SPLIT CORE CT, TYPE HM, CABLE, 500A/5A |  | SPLIT CORE CT, TYPE HM, CABLE, 500A/5A | [18 empty] | 1 | 3606489608422 | 0 |  | 498 | 14 | 7 | 9 | 0.882 | [7 empty] | 43606489608420 | 24 | 12300 | 40 | 30 | 30 | [10 empty] | 7 | N | [12 empty] | MS4 | MX | 8504318090 | [33 empty] | https://eref.se.com/be/nl/sis-tarif/product/METSECT5HM050 | https://eref.se.com/be/fr/sis-tarif/product/METSECT5HM050
Schneider Electric | Schneider Electric | 01022021 |  | Schneider Electric |  | SED | METSECT5HM060 |  |  | 143.51 |  | 1 |  | 1 | SPLIT CORE TI, TYPE HM, KABELS, 600A/5A | SPLIT CORE CT, TYPE HM, CABLE, 600A/5A |  | SPLIT CORE CT, TYPE HM, CABLE, 600A/5A | [18 empty] | 1 | 3606489608361 | 0 |  | 512 | 14 | 7 | 8 | 0.784 | [7 empty] | 43606489608369 | 24 | 12800 | 40 | 30 | 30 | [10 empty] | 7 | N | [12 empty] | MS4 | MX | 8504318090 | [33 empty] | https://eref.se.com/be/nl/sis-tarif/product/METSECT5HM060 | https://eref.se.com/be/fr/sis-tarif/product/METSECT5HM060
Schneider Electric | Schneider Electric | 01022021 |  | Schneider Electric |  | SED | METSECT5HM075 |  |  | 143.51 |  | 1 |  | 1 | SPLIT CORE TI, TYPE HM, KABELS, 750A/5A | SPLIT CORE CT, TYPE HM, CABLE, 750A/5A |  | SPLIT CORE CT, TYPE HM, CABLE, 750A/5A | [18 empty] | 1 | 3606489608378 | 0 |  | 600 | 14 | 7 | 8 | 0.784 | [7 empty] | 43606489608376 | 24 | 14900 | 40 | 30 | 30 | [10 empty] | 7 | N | [12 empty] | MS4 | MX | 8504318090 | [33 empty] | https://eref.se.com/be/nl/sis-tarif/product/METSECT5HM075 | https://eref.se.com/be/fr/sis-tarif/product/METSECT5HM075
Schneider Electric | Schneider Electric | 01022021 |  | Schneider Electric |  | SED | METSECT5HM080 |  |  | 143.51 |  | 1 |  | 1 | SPLIT CORE TI, TYPE HM, KABELS, 800A/5A | SPLIT CORE CT, TYPE HM, CABLE, 800A/5A |  | SPLIT CORE CT, TYPE HM, CABLE, 800A/5A | [18 empty] | 1 | 3606489608385 | 0 |  | 614 | 14 | 7 | 8 | 0.784 | [7 empty] | 43606489608383 | 24 | 15322 | 40 | 30 | 30 | [10 empty] | 7 | N | [12 empty] | MS4 | MX | 8504318090 | [33 empty] | https://eref.se.com/be/nl/sis-tarif/product/METSECT5HM080 | https://eref.se.com/be/fr/sis-tarif/product/METSECT5HM080
Schneider Electric | Schneider Electric | 01022021 |  | Schneider Electric |  | SED | METSECT5HP025 |  |  | 137.63 |  | 1 |  | 1 | SPLIT CORE TI, TYPE HP, KABELS, 250A/5A | SPLIT CORE CT, TYPE HP, CABLE, 250A/5A |  | SPLIT CORE CT, TYPE HP, CABLE, 250A/5A | [18 empty] | 1 | 3606489608439 | 0 |  | 456 | 14 | 9 | 9 | 1.134 | [7 empty] | 43606489608437 | 12 | 5722 | 40 | 30 | 15 | [10 empty] | 7 | N | [12 empty] | MS4 | MX | 8504318090 | [33 empty] | https://eref.se.com/be/nl/sis-tarif/product/METSECT5HP025 | https://eref.se.com/be/fr/sis-tarif/product/METSECT5HP025
Schneider Electric | Schneider Electric | 01022021 |  | Schneider Electric |  | SED | METSECT5HP030 |  |  | 137.63 |  | 1 |  | 1 | SPLIT CORE TI, TYPE HP, KABELS, 300A/5A | SPLIT CORE CT, TYPE HP, CABLE, 300A/5A |  | SPLIT CORE CT, TYPE HP, CABLE, 300A/5A | [18 empty] | 1 | 3606489608446 | 0 |  | 464 | 14 | 9 | 9 | 1.134 | [7 empty] | 43606489608444 | 12 | 5844 | 40 | 30 | 15 | [10 empty] | 7 | N | [12 empty] | MS4 | MX | 8504318090 | [33 empty] | https://eref.se.com/be/nl/sis-tarif/product/METSECT5HP030 | https://eref.se.com/be/fr/sis-tarif/product/METSECT5HP030
Schneider Electric | Schneider Electric | 01022021 |  | Schneider Electric |  | SED | METSECT5HP040 |  |  | 137.63 |  | 1 |  | 1 | SPLIT CORE TI, TYPE HP, KABELS, 400A/5A | SPLIT CORE CT, TYPE HP, CABLE, 400A/5A |  | SPLIT CORE CT, TYPE HP, CABLE, 400A/5A | [18 empty] | 1 | 3606489608453 | 0 |  | 480 | 14 | 9 | 9 | 1.134 | [7 empty] | 43606489608451 | 12 | 9544 | 40 | 30 | 15 | [10 empty] | 7 | N | [12 empty] | MS4 | MX | 8504318090 | [33 empty] | https://eref.se.com/be/nl/sis-tarif/product/METSECT5HP040 | https://eref.se.com/be/fr/sis-tarif/product/METSECT5HP040
Schneider Electric | Schneider Electric | 01022021 |  | Schneider Electric |  | SED | METSECT5HP050 |  |  | 137.63 |  | 1 |  | 1 | SPLIT CORE TI, TYPE HP, KABELS, 500A/5A | SPLIT CORE CT, TYPE HP, CABLE, 500A/5A |  | SPLIT CORE CT, TYPE HP, CABLE, 500A/5A | [18 empty] | 1 | 3606489608460 | 0 |  | 512 | 14 | 9 | 9 | 1.134 | [7 empty] | 43606489608468 | 12 | 6396 | 40 | 30 | 15 | [10 empty] | 7 | N | [12 empty] | MS4 | MX | 8504318090 | [33 empty] | https://eref.se.com/be/nl/sis-tarif/product/METSECT5HP050 | https://eref.se.com/be/fr/sis-tarif/product/METSECT5HP050
Schneider Electric | Schneider Electric | 01022021 |  | Schneider Electric |  | SED | METSECT5HP060 |  |  | 137.63 |  | 1 |  | 1 | SPLIT CORE TI, TYPE HP, KABELS, 600A/5A | SPLIT CORE CT, TYPE HP, CABLE, 600A/5A |  | SPLIT CORE CT, TYPE HP, CABLE, 600A/5A | [18 empty] | 1 | 3606489608477 | 0 |  | 528 | 14 | 9 | 9 | 1.134 | [7 empty] | 43606489608475 | 12 | 6600 | 40 | 30 | 15 | [10 empty] | 7 | N | [12 empty] | MS4 | MX | 8504318090 | [33 empty] | https://eref.se.com/be/nl/sis-tarif/product/METSECT5HP060 | https://eref.se.com/be/fr/sis-tarif/product/METSECT5HP060
Schneider Electric | Schneider Electric | 01022021 |  | Schneider Electric |  | SED | METSECT5HP075 |  |  | 137.63 |  | 1 |  | 1 | SPLIT CORE TI, TYPE HP, KABELS, 750A/5A | SPLIT CORE CT, TYPE HP, CABLE, 750A/5A |  | SPLIT CORE CT, TYPE HP, CABLE, 750A/5A | [18 empty] | 1 | 3606489608484 | 0 |  | 568 | 14 | 9 | 9 | 1.134 | [7 empty] | 43606489608482 | 12 | 7070 | 40 | 30 | 15 | [10 empty] | 7 | N | [12 empty] | MS4 | MX | 8504318090 | [33 empty] | https://eref.se.com/be/nl/sis-tarif/product/METSECT5HP075 | https://eref.se.com/be/fr/sis-tarif/product/METSECT5HP075
Schneider Electric | Schneider Electric | 01022021 |  | Schneider Electric |  | SED | METSECT5HP080 |  |  | 137.63 |  | 1 |  | 1 | SPLIT CORE TI, TYPE HP, KABELS, 800A/5A | SPLIT CORE CT, TYPE HP, CABLE, 800A/5A |  | SPLIT CORE CT, TYPE HP, CABLE, 800A/5A | [18 empty] | 1 | 3606489608491 | 0 |  | 700 | 14 | 9 | 9 | 1.134 | [7 empty] | 43606489608499 | 12 | 8800 | 40 | 30 | 15 | [10 empty] | 7 | N | [12 empty] | MS4 | MX | 8504318090 | [33 empty] | https://eref.se.com/be/nl/sis-tarif/product/METSECT5HP080 | https://eref.se.com/be/fr/sis-tarif/product/METSECT5HP080
Schneider Electric | Schneider Electric | 01022021 |  | Schneider Electric |  | SED | METSECT5HP100 |  |  | 137.63 |  | 1 |  | 1 | SPLIT CORE TI, TYPE HP, KABELS, 1000A/5A | SPLIT CORE CT, TYPE HP, CABLE, 1000A/5A |  | SPLIT CORE CT, TYPE HP, CABLE, 1000A/5A | [18 empty] | 1 | 3606489608507 | 0 |  | 802 | 14 | 9 | 9 | 1.134 | [7 empty] | 43606489608505 | 12 | 9924 | 40 | 30 | 15 | [10 empty] | 7 | N | [12 empty] | MS4 | MX | 8504318090 | [33 empty] | https://eref.se.com/be/nl/sis-tarif/product/METSECT5HP100 | https://eref.se.com/be/fr/sis-tarif/product/METSECT5HP100
Schneider Electric | Schneider Electric | 01022021 |  | Schneider Electric |  | SED | METSECT5MA015 |  |  | 48.48 |  | 1 |  | 1 | STROOMMEETTRAFO 150/5A KABEL/RAIL | TI TROPI. DIN 150 5 MIXTE D. 27 ET MULT. |  | CT TROPI. DIN 150 5 MIX D. 27 BARS MULT. | [18 empty] | 1 | 3606480618727 | 0 |  | 308 | 9 | 7 | 7 | 0.441 | [7 empty] | 43606480618725 | 55 | 17427 | 40 | 30 | 30 | [10 empty] | 7 | N | [12 empty] | MS4 | MX | 8504318090 | [14 empty] | Stroommeettransformator 150/5A voor kabel dia. 27mm of rail 10x32/15x25, getrop. | Transformateur de courant 150/5 câble dia. 27mm ou rail 10x32/15x25, tropicalisé | [17 empty] | https://eref.se.com/be/nl/sis-tarif/product/METSECT5MA015 | https://eref.se.com/be/fr/sis-tarif/product/METSECT5MA015
Schneider Electric | Schneider Electric | 01022021 |  | Schneider Electric |  | SED | METSECT5MA020 |  |  | 48.48 |  | 1 |  | 1 | STROOMMEETTRAFO 200/5A KABEL/RAIL | TI TROPI. DIN 200 5 MIXTE D. 27 ET MULT. |  | CT TROPI. DIN 200 5 MIX D. 27 BARS MULT. | [18 empty] | 1 | 3606480618734 | 0 |  | 317 | 9 | 7 | 7 | 0.441 | [7 empty] | 43606480618732 | 55 | 17876 | 40 | 30 | 30 | [10 empty] | 7 | N | [12 empty] | MS4 | MX | 8504318090 | [14 empty] | Stroommeettransformator 200/5A voor kabel dia. 27mm of rail 10x32/15x25, getrop. | Transformateur de courant 200/5 câble dia. 27mm ou rail 10x32/15x25, tropicalisé | [17 empty] | https://eref.se.com/be/nl/sis-tarif/product/METSECT5MA020 | https://eref.se.com/be/fr/sis-tarif/product/METSECT5MA020
Schneider Electric | Schneider Electric | 01022021 |  | Schneider Electric |  | SED | METSECT5MA025 |  |  | 48.25 |  | 1 |  | 1 | STROOMMEETTRAFO 250/5A KABEL/RAIL | TI TROPI. DIN 250 5 MIXTE D. 27 ET MULT. |  | CT TROPI. DIN 250 5 MIX D. 27 BARS MULT. | [18 empty] | 1 | 3606480618741 | 0 |  | 304 | 9 | 7 | 7 | 0.441 | [7 empty] | 43606480618749 | 55 | 17207 | 40 | 30 | 30 | [10 empty] | 2 | Y | [12 empty] | MS4 | MX | 8504318090 | [14 empty] | Stroommeettransformator 250/5A voor kabel dia. 27mm of rail 10x32/15x25, getrop. | Transformateur de courant 250/5 câble dia. 27mm ou rail 10x32/15x25, tropicalisé | [17 empty] | https://eref.se.com/be/nl/sis-tarif/product/METSECT5MA025 | https://eref.se.com/be/fr/sis-tarif/product/METSECT5MA025
Schneider Electric | Schneider Electric | 01022021 |  | Schneider Electric |  | SED | METSECT5MA030 |  |  | 48.48 |  | 1 |  | 1 | STROOMMEETTRAFO 300/5A KABEL/RAIL | TI TROPI. DIN 300 5 MIXTE D. 27 ET MULT. |  | CT TROPI. DIN 300 5 MIX D. 27 BARS MULT. | [18 empty] | 1 | 3606480618789 | 0 |  | 313 | 9 | 7 | 7 | 0.441 | [7 empty] | 43606480618787 | 55 | 17702 | 40 | 30 | 30 | [10 empty] | 7 | N | [12 empty] | MS4 | MX | 8504318090 | [14 empty] | Stroommeettransformator 300/5A voor kabel dia. 27mm of rail 10x32/15x25, getrop. | Transformateur de courant 300/5 câble dia. 27mm ou rail 10x32/15x25, tropicalisé | [17 empty] | https://eref.se.com/be/nl/sis-tarif/product/METSECT5MA030 | https://eref.se.com/be/fr/sis-tarif/product/METSECT5MA030
Schneider Electric | Schneider Electric | 01022021 |  | Schneider Electric |  | SED | METSECT5MA040 |  |  | 48.48 |  | 1 |  | 1 | STROOMMEETTRAFO 400/5A KABEL/RAIL | TI TROPI. DIN 400 5 MIXTE D. 27 ET MULT. |  | CT TROPI. DIN 400 5 MIX D. 27 BARS MULT. | [18 empty] | 1 | 3606480618819 | 0 |  | 337 | 9 | 7 | 7 | 0.441 | [7 empty] | 43606480618817 | 55 | 19022 | 40 | 30 | 30 | [10 empty] | 2 | Y | [12 empty] | MS4 | MX | 8504318090 | [14 empty] | Stroommeettransformator 400/5A voor kabel dia. 27mm of rail 10x32/15x25, getrop. | Transformateur de courant 400/5 câble dia. 27mm ou rail 10x32/15x25, tropicalisé | [17 empty] | https://eref.se.com/be/nl/sis-tarif/product/METSECT5MA040 | https://eref.se.com/be/fr/sis-tarif/product/METSECT5MA040
Schneider Electric | Schneider Electric | 01022021 |  | Schneider Electric |  | SED | METSECT5MB025 |  |  | 54.93 |  | 1 |  | 1 | STROOMMEETTRAFO 250/5A KABEL/RAIL | TI TROPI. DIN 250 5 MIXTE D. 26 ET MULT. |  | CT tropi. DIN 250 5 mix d. 26 bars mult. | [18 empty] | 1 | 3606480618758 | 0 |  | 304 | 9 | 7 | 7 | 0.441 | [7 empty] | 43606480618756 | 55 | 17207 | 40 | 30 | 30 | [10 empty] | 7 | N | [12 empty] | MS4 | MX | 8504318090 | [14 empty] | Stroommeettransformator 250/5A voor kabel dia. 26mm of rail 12x40/15x32, getrop. | Transformateur de courant 250/5 câble dia. 26mm ou rail 12x40/15x32, tropicalisé | [17 empty] | https://eref.se.com/be/nl/sis-tarif/product/METSECT5MB025 | https://eref.se.com/be/fr/sis-tarif/product/METSECT5MB025
Schneider Electric | Schneider Electric | 01022021 |  | Schneider Electric |  | SED | METSECT5MB030 |  |  | 54.38 |  | 1 |  | 1 | STROOMMEETTRAFO 300/5A KABEL/RAIL | TI TROPI. DIN 300 5 MIXTE D. 26 ET MULT. |  | CT tropi. DIN 300 5 mix d. 26 bars mult. | [18 empty] | 1 | 3606480618796 | 0 |  | 315 | 9 | 7 | 7 | 0.441 | [7 empty] | 43606480618794 | 55 | 17812 | 40 | 30 | 30 | [10 empty] | 7 | N | [12 empty] | MS4 | MX | 8504318090 | [14 empty] | Stroommeettransformator 300/5A voor kabel dia. 26mm of rail 12x40/15x32, getrop. | Transformateur de courant 300/5 câble dia. 26mm ou rail 12x40/15x32, tropicalisé | [17 empty] | https://eref.se.com/be/nl/sis-tarif/product/METSECT5MB030 | https://eref.se.com/be/fr/sis-tarif/product/METSECT5MB030
Schneider Electric | Schneider Electric | 01022021 |  | Schneider Electric |  | SED | METSECT5MB040 |  |  | 54.93 |  | 1 |  | 1 | STROOMMEETTRAFO 400/5A KABEL/RAIL | TI TROPI. DIN 400 5 MIXTE D. 26 ET MULT. |  | CT tropi. DIN 400 5 mix d. 26 bars mult. | [18 empty] | 1 | 3606480618826 | 0 |  | 334 | 9 | 7 | 7 | 0.441 | [7 empty] | 43606480618824 | 55 | 19022 | 40 | 30 | 30 | [10 empty] | 7 | N | [12 empty] | MS4 | MX | 8504318090 | [14 empty] | Stroommeettransformator 400/5A voor kabel dia. 26mm of rail 12x40/15x32, getrop. | Transformateur de courant 400/5 câble dia. 26mm ou rail 12x40/15x32, tropicalisé | [17 empty] | https://eref.se.com/be/nl/sis-tarif/product/METSECT5MB040 | https://eref.se.com/be/fr/sis-tarif/product/METSECT5MB040
Schneider Electric | Schneider Electric | 01022021 |  | Schneider Electric |  | SED | METSECT5MC025 |  |  | 70.19 |  | 1 |  | 1 | STROOMMEETTRAFO 250/5A KABEL/RAIL | TI TROPI. DIN 250 5 BAR. MULT. |  | CT tropi. DIN 250 5 bars mult. | [18 empty] | 1 | 3606480618765 | 0 |  | 371 | 12 | 9 | 7 | 0.756 | [7 empty] | 43606480618763 | 33 | 12730 | 40 | 30 | 30 | [10 empty] | 7 | N | [12 empty] | MS4 | MX | 8504318090 | [14 empty] | Stroommeettransformator 250/5A kabel dia.32mm of rail 10x40/20x32/25x25,getrop | Transform. de courant 250/5 câble dia.32mm ou rail 10x40/20x32/25x25,tropicalisé | [17 empty] | https://eref.se.com/be/nl/sis-tarif/product/METSECT5MC025 | https://eref.se.com/be/fr/sis-tarif/product/METSECT5MC025
Schneider Electric | Schneider Electric | 01022021 |  | Schneider Electric |  | SED | METSECT5MC030 |  |  | 69.49 |  | 1 |  | 1 | STROOMMEETTRAFO 300/5A KABEL/RAIL | TI TROPI. DIN 300 5 BAR. MULT. |  | CT tropi. DIN 300 5 bars mult. | [18 empty] | 1 | 3606480618802 | 0 |  | 382 | 12 | 9 | 7 | 0.756 | [7 empty] | 43606480618800 | 33 | 13093 | 40 | 30 | 30 | [10 empty] | 7 | N | [12 empty] | MS4 | MX | 8504318090 | [14 empty] | Stroommeettransformator 300/5A kabel dia.32mm of rail 10x40/20x32/25x25,getrop | Transform. de courant 300/5 câble dia.32mm ou rail 10x40/20x32/25x25,tropicalisé | [17 empty] | https://eref.se.com/be/nl/sis-tarif/product/METSECT5MC030 | https://eref.se.com/be/fr/sis-tarif/product/METSECT5MC030
Schneider Electric | Schneider Electric | 01022021 |  | Schneider Electric |  | SED | METSECT5MC040 |  |  | 69.84 |  | 1 |  | 1 | STROOMMEETTRAFO 400/5A KABEL/RAIL | TI TROPI. DIN 400 5 BAR. MULT. |  | CT tropi. DIN 400 5 bars mult. | [18 empty] | 1 | 3606480618833 | 0 |  | 400 | 12 | 7 | 9 | 0.756 | [7 empty] | 43606480618831 | 33 | 13680 | 40 | 30 | 30 | [10 empty] | 7 | N | [12 empty] | MS4 | MX | 8504318090 | [14 empty] | Stroommeettransformator 400/5A kabel dia.32mm of rail 10x40/20x32/25x25,getrop | Transform. de courant 400/5 câble dia.32mm ou rail 10x40/20x32/25x25,tropicalisé | [17 empty] | https://eref.se.com/be/nl/sis-tarif/product/METSECT5MC040 | https://eref.se.com/be/fr/sis-tarif/product/METSECT5MC040
Schneider Electric | Schneider Electric | 01022021 |  | Schneider Electric |  | SED | METSECT5MC050 |  |  | 70.19 |  | 1 |  | 1 | STROOMMEETTRAFO 500/5A KABEL/RAIL | TI TROPI. DIN 500 5 BAR. MULT. |  | CT tropi. DIN 500 5 bars mult. | [18 empty] | 1 | 3606480618840 | 0 |  | 413 | 12 | 9 | 7 | 0.756 | [7 empty] | 43606480618848 | 33 | 14116 | 40 | 30 | 30 | [10 empty] | 7 | N | [12 empty] | MS4 | MX | 8504318090 | [14 empty] | Stroommeettransformator 500/5A kabel dia.32mm of rail 10x40/20x32/25x25,getrop | Transform. de courant 500/5 câble dia.32mm ou rail 10x40/20x32/25x25,tropicalisé | [17 empty] | https://eref.se.com/be/nl/sis-tarif/product/METSECT5MC050 | https://eref.se.com/be/fr/sis-tarif/product/METSECT5MC050
Schneider Electric | Schneider Electric | 01022021 |  | Schneider Electric |  | SED | METSECT5MC060 |  |  | 70.19 |  | 1 |  | 1 | STROOMMEETTRAFO 600/5A KABEL/RAIL | TI TROPI. DIN 600 5 BAR. MULT. |  | CT tropi. DIN 600 5 bars mult. | [18 empty] | 1 | 3606480618864 | 0 |  | 435 | 12 | 9 | 7 | 0.756 | [7 empty] | 43606480618862 | 33 | 14842 | 40 | 30 | 30 | [10 empty] | 7 | N | [12 empty] | MS4 | MX | 8504318090 | [14 empty] | Stroommeettransformator 600/5A kabel dia.32mm of rail 10x40/20x32/25x25,getrop | Transform. de courant 600/5 câble dia.32mm ou rail 10x40/20x32/25x25,tropicalisé | [17 empty] | https://eref.se.com/be/nl/sis-tarif/product/METSECT5MC060 | https://eref.se.com/be/fr/sis-tarif/product/METSECT5MC060
Schneider Electric | Schneider Electric | 01022021 |  | Schneider Electric |  | SED | METSECT5MC080 |  |  | 70.68 |  | 1 |  | 1 | STROOMMEETTRAFO 800/5A KABEL/RAIL | TI TROPI. DIN 800 5 BAR. MULT. |  | CT tropi. DIN 800 5 bars mult. | [18 empty] | 1 | 3606480618888 | 0 |  | 430 | 11 | 7 | 9 | 0.693 | [7 empty] | 43606480618886 | 33 | 14215 | 40 | 30 | 30 | [10 empty] | 7 | N | [12 empty] | MS4 | MX | 8504318090 | [14 empty] | Stroommeettransformator 800/5A kabel dia.32mm of rail 10x40/20x32/25x25,getrop | Transform. de courant 800/5 câble dia.32mm ou rail 10x40/20x32/25x25,tropicalisé | [17 empty] | https://eref.se.com/be/nl/sis-tarif/product/METSECT5MC080 | https://eref.se.com/be/fr/sis-tarif/product/METSECT5MC080
Schneider Electric | Schneider Electric | 01022021 |  | Schneider Electric |  | SED | METSECT5MD050 |  |  | 70.68 |  | 1 |  | 1 | STROOMMEETTRAFO 500/5A KABEL/RAIL | TI TROPI. DIN 500 5 MIXTE D. 40 ET MULT. |  | CT tropi. DIN 500 5 mix d. 40 bars mult. | [18 empty] | 1 | 3606480618857 | 0 |  | 339 | 12 | 9 | 7 | 0.756 | [7 empty] | 43606480618855 | 33 | 11674 | 40 | 30 | 30 | [10 empty] | 7 | N | [12 empty] | MS4 | MX | 8504318090 | [14 empty] | Stroommeettransformator 500/5A voor kabel dia. 40mm of rail 12x50/20x40, getrop. | Transformateur de courant 500/5 câble dia. 40mm ou rail 12x50/20x40, tropicalisé | [17 empty] | https://eref.se.com/be/nl/sis-tarif/product/METSECT5MD050 | https://eref.se.com/be/fr/sis-tarif/product/METSECT5MD050
Schneider Electric | Schneider Electric | 01022021 |  | Schneider Electric |  | SED | METSECT5MD060 |  |  | 70.33 |  | 1 |  | 1 | STROOMMEETTRAFO 600/5A KABEL/RAIL | TI TROPI. DIN 600 5 MIXTE D. 40 ET MULT. |  | CT tropi. DIN 600 5 mix d. 40 bars mult. | [18 empty] | 1 | 3606480618871 | 0 |  | 354 | 12 | 9 | 7 | 0.756 | [7 empty] | 43606480618879 | 33 | 12200 | 40 | 30 | 30 | [10 empty] | 7 | N | [12 empty] | MS4 | MX | 8504318090 | [14 empty] | Stroommeettransformator 600/5A voor kabel dia. 40mm of rail 12x50/20x40, getrop. | Transformateur de courant 600/5 câble dia. 40mm ou rail 12x50/20x40, tropicalisé | [17 empty] | https://eref.se.com/be/nl/sis-tarif/product/METSECT5MD060 | https://eref.se.com/be/fr/sis-tarif/product/METSECT5MD060
Schneider Electric | Schneider Electric | 01022021 |  | Schneider Electric |  | SED | METSECT5MD080 |  |  | 78.98 |  | 1 |  | 1 | STROOMMEETTRAFO 800/5A KABEL/RAIL | TI TROPI. DIN 800 5 MIXTE D. 40 ET MULT. |  | CT tropi. DIN 800 5 mix d. 40 bars mult | [18 empty] | 1 | 3606480618895 | 0 |  | 370 | 12 | 9 | 8 | 0.864 | [7 empty] | 43606480618893 | 33 | 16645 | 40 | 30 | 30 | [10 empty] | 7 | N | [12 empty] | MS4 | MX | 8504318090 | [14 empty] | Stroommeettransformator 800/5A voor kabel dia. 40mm of rail 12x50/20x40, getrop. | Transformateur de courant 800/5 câble dia. 40mm ou rail 12x50/20x40, tropicalisé | [17 empty] | https://eref.se.com/be/nl/sis-tarif/product/METSECT5MD080 | https://eref.se.com/be/fr/sis-tarif/product/METSECT5MD080
Schneider Electric | Schneider Electric | 01022021 |  | Schneider Electric |  | SED | METSECT5VV500 |  |  | 750 |  | 1 |  | 1 | STROOMMEETTRAFO 5000/5A RAIL 55X165 | TI TROPI. 5000 5 BAR. 55X165 |  | CT tropi. 5000 5 bars 55x165 | [18 empty] | 1 | 3303431123810 | 0 |  | 4077 | 30 | 28 | 12 | 10.08 | [7 empty] | 43303431123818 | 2 | 8641 | 40 | 30 | 30 | [10 empty] | 21 | N | [12 empty] | MS4 | MX | 8504318090 | [14 empty] | Stroommeettransformator 5000/5A voor stroomrail 55x165, getropicaliseerd | Transformateur de courant 5000/5 pour rail 55x165, tropicalisé | [17 empty] | https://eref.se.com/be/nl/sis-tarif/product/METSECT5VV500 | https://eref.se.com/be/fr/sis-tarif/product/METSECT5VV500
Schneider Electric | Schneider Electric | 01022021 |  | Schneider Electric |  | SED | METSECT5VV600 |  |  | 742.65 |  | 1 |  | 1 | STROOMMEETTRAFO 6000/5A RAIL 55X165 | TI TROPI. 6000 5 BAR. 55X165 |  | CT tropi. 6000 5 bars 55x165 | [18 empty] | 1 | 3303431123827 | 0 |  | 4343 | 31 | 29 | 13 | 11.687 | [7 empty] | 43303431123825 | 2 | 9173 | 40 | 30 | 30 | [10 empty] | 21 | N | [12 empty] | MS4 | MX | 8504318090 | [14 empty] | Stroommeettransformator 6000/5A voor stroomrail 55x165, getropicaliseerd | Transformateur de courant 6000/5 pour rail 55x165, tropicalisé | [17 empty] | https://eref.se.com/be/nl/sis-tarif/product/METSECT5VV600 | https://eref.se.com/be/fr/sis-tarif/product/METSECT5VV600
Schneider Electric | Schneider Electric | 01022021 |  | Schneider Electric |  | SED | METSECTR25500 |  |  | 145.38 |  | 1 |  | 1 | CT, ROGOWSKI 1%, FLEXIBLE, 25 CM LENGTH, | TC, ROGOWSKI, SOUPLE, 25CM LG, 5000A, 2. |  | CT,Rogowski,9.8",250mm,L,600V,5kA,S4 | [18 empty] | 1 | 3606489421410 | 0 |  | 128.18 | 40 | 30 | 30 | 36 | [7 empty] | 13606489421417 | 25 | 3450 | 40 | 30 | 30 | [10 empty] | 7 | N | [12 empty] | MS4 | MX | 8504318090
Schneider Electric | Schneider Electric | 01022021 |  | Schneider Electric |  | SED | METSECTR30500 |  |  | 168.58 |  | 1 |  | 1 | ROGOWSKI 300 MM CT CORE LENGTH, 96MM DIA | TC, ROGOWSKI, SOUPLE, 30CM LG, 5000A, 2. |  | CT,Rogowski,12",300mm,L,600V,5kA,S4 | [18 empty] | 1 | 3606489421427 | 0 |  | 150.45 | 40 | 30 | 30 | 36 | [7 empty] | 13606489421424 | 25 | 3761000000 | 30 | 40 | 30 | [10 empty] | 7 | N | [12 empty] | MS4 | MX | 8504318090 | [33 empty] | https://eref.se.com/be/nl/sis-tarif/product/METSECTR30500 | https://eref.se.com/be/fr/sis-tarif/product/METSECTR30500
Schneider Electric | Schneider Electric | 01022021 |  | Schneider Electric |  | SED | METSECTR46500 |  |  | 184.9 |  | 1 |  | 1 | ROGOWSKI 460 MM CT CORE LENGTH 146MM DIA | TC, ROGOWSKI, SOUPLE, 45CM LG, 5000A, 2. |  | CT,Rogowski,18",460mm,L,600V,5kA,S4 | [18 empty] | 1 | 3606489421434 | 0 |  | 163.64 | 40 | 30 | 30 | 36 | [7 empty] | 13606489421431 | 25 | 4423 | 30 | 40 | 30 | [10 empty] | 7 | N | [12 empty] | MS4 | MX | 8504318090 | [33 empty] | https://eref.se.com/be/nl/sis-tarif/product/METSECTR46500 | https://eref.se.com/be/fr/sis-tarif/product/METSECTR46500
Schneider Electric | Schneider Electric | 01022021 |  | Schneider Electric |  | SED | METSECTR60500 |  |  | 212.09 |  | 1 |  | 1 | ROGOWSKI 600 MM CT CORE LENGTH 191MM DIA | TC, ROGOWSKI, SOUPLE, 60CM LG, 5000A, 2 |  | CT,Rogowski,24",600mm,L,600V,5kA,S4 | [18 empty] | 1 | 3606489421441 | 0 |  | 175.45 | 40 | 30 | 30 | 36 | [7 empty] | 13606489421448 | 25 | 4500 | 40 | 30 | 30 | [10 empty] | 7 | N | [12 empty] | MS4 | MX | 8504318090 | [33 empty] | https://eref.se.com/be/nl/sis-tarif/product/METSECTR60500 | https://eref.se.com/be/fr/sis-tarif/product/METSECTR60500
Schneider Electric | Schneider Electric | 01022021 |  | Schneider Electric |  | SED | METSECTR90500 |  |  | 288.22 |  | 1 |  | 1 | ROGOWSKI 900 MM CT CORE LENGTH 287MM DIA | TC, ROGOWSKI, SOUPLE, 90CM LG, 5000A, 2. |  | CT,Rogowski,35",900mmL,600V,5kA,S4 | [18 empty] | 1 | 3606489421458 | 0 |  | 203.64 | 40 | 30 | 30 | 36 | [7 empty] | 13606489421455 | 25 | 5600 | 40 | 30 | 30 | [10 empty] | 7 | N | [12 empty] | MS4 | MX | 8504318090 | [33 empty] | https://eref.se.com/be/nl/sis-tarif/product/METSECTR90500 | https://eref.se.com/be/fr/sis-tarif/product/METSECTR90500
Schneider Electric | Schneider Electric | 01022021 |  | Schneider Electric |  | SED | METSECTV25006 |  |  | 99.32 |  | 1 |  | 1 | LVCT SOLIDC 3IN1 RJ45 25MMCTR 60A 1-3V | LVCT SOLIDC 3IN1 RJ45 25MMCTR 60A 1-3V |  | LVCT SOLIDC 3IN1 RJ45 25MMCTR 60A 1-3V | [18 empty] | 1 | 3606481279088 | 0 |  | 504 | 11 | 9 | 8 | 0.792 | [7 empty] | 43606481279086 | 27 | 14070 | 40 | 30 | 30 | [10 empty] | 6 | N | [12 empty] | MS4 | MX | 8504318090 | [33 empty] | https://eref.se.com/be/nl/sis-tarif/product/METSECTV25006 | https://eref.se.com/be/fr/sis-tarif/product/METSECTV25006
Schneider Electric | Schneider Electric | 01022021 |  | Schneider Electric |  | SED | METSECTV25010 |  |  | 102.4 |  | 1 |  | 1 | LVCT SOLIDC 3IN1 RJ45 25MMCTR 100A 1-3V | LVCT SOLIDC 3IN1 RJ45 25MMCTR 100A 1-3V |  | LVCT SOLIDC 3IN1 RJ45 25MMCTR 100A 1-3V | [18 empty] | 1 | 3606481279095 | 0 |  | 446 | 11 | 9 | 9 | 0.891 | 3606481279095 | 1 | 446 | 8.5 | 11 | 8.7 |  | 43606481279093 | 27 | 12755 | 30 | 40 | 30 | [10 empty] | 6 | N | [12 empty] | MS4 | MX | 8504318090 | [33 empty] | https://eref.se.com/be/nl/sis-tarif/product/METSECTV25010 | https://eref.se.com/be/fr/sis-tarif/product/METSECTV25010
Schneider Electric | Schneider Electric | 01022021 |  | Schneider Electric |  | SED | METSECTV25013 |  |  | 104.66 |  | 1 |  | 1 | LVCT SOLIDC 3IN1 RJ45 25MMCTR 125A 1-3V | LVCT SOLIDC 3IN1 RJ45 25MMCTR 125A 1-3V |  | LVCT SOLIDC 3IN1 RJ45 25MMCTR 125A 1-3V | [18 empty] | 1 | 3606481279101 | 0 |  | 455 | 12 | 9 | 9 | 0.972 | 3606481279101 | 1 | 455 | 8.5 | 11.5 | 8.8 |  | 43606481279109 | 27 | 12998 | 30 | 40 | 30 | [10 empty] | 6 | N | [12 empty] | MS4 | MX | 8504318090 | [33 empty] | https://eref.se.com/be/nl/sis-tarif/product/METSECTV25013 | https://eref.se.com/be/fr/sis-tarif/product/METSECTV25013
Schneider Electric | Schneider Electric | 01022021 |  | Schneider Electric |  | SED | METSECTV25016 |  |  | 104.66 |  | 1 |  | 1 | LVCT SOLIDC 3IN1 RJ45 25MMCTR 160A1-3V | LVCT SOLIDC 3IN1 RJ45 25MMCTR 160A1-3V |  | LVCT SOLIDC 3IN1 RJ45 25MMCTR 160A1-3V | [18 empty] | 1 | 3606481279118 | 0 |  | 470 | 11 | 9 | 9 | 0.891 | 3606481279118 | 1 | 470 | 8.5 | 11.2 | 8.8 |  | 43606481279116 | 27 | 13403 | 30 | 40 | 30 | [10 empty] | 6 | N | [12 empty] | MS4 | MX | 8504318090 | [33 empty] | https://eref.se.com/be/nl/sis-tarif/product/METSECTV25016 | https://eref.se.com/be/fr/sis-tarif/product/METSECTV25016
Schneider Electric | Schneider Electric | 01022021 |  | Schneider Electric |  | SED | METSECTV29006 |  |  | 106.2 |  | 1 |  | 1 | LVCT SOLIDC 3IN1 RJ45 29MMCTR 60A 1-3V | LVCT SOLIDC 3IN1 RJ45 29MMCTR 60A 1-3V |  | LVCT SOLIDC 3IN1 RJ45 29MMCTR 60A 1-3V | [18 empty] | 1 | 3606481279262 | 0 |  | 451 | 12 | 8 | 8 | 0.768 | 3606481279262 | 1 | 451 | 8.4 | 12 | 7.8 |  | 43606481279260 | 24 | 11537 | 30 | 40 | 30 | [10 empty] | 6 | N | [12 empty] | MS4 | MX | 8504318090 | [33 empty] | https://eref.se.com/be/nl/sis-tarif/product/METSECTV29006 | https://eref.se.com/be/fr/sis-tarif/product/METSECTV29006
Schneider Electric | Schneider Electric | 01022021 |  | Schneider Electric |  | SED | METSECTV29010 |  |  | 103.89 |  | 1 |  | 1 | LVCT SOLIDC 3IN1 RJ45 29MMCTR 100A 1-3V | LVCT SOLIDC 3IN1 RJ45 29MMCTR 100A 1-3V |  | LVCT SOLIDC 3IN1 RJ45 29MMCTR 100A 1-3V | [18 empty] | 1 | 3606481279279 | 0 |  | 469 | 12 | 8 | 9 | 0.864 | 3606481279279 | 1 | 469 | 8.5 | 12.2 | 7.7 |  | 43606481279277 | 24 | 11969 | 30 | 40 | 30 | [10 empty] | 6 | N | [12 empty] | MS4 | MX | 8504318090 | [33 empty] | https://eref.se.com/be/nl/sis-tarif/product/METSECTV29010 | https://eref.se.com/be/fr/sis-tarif/product/METSECTV29010
Schneider Electric | Schneider Electric | 01022021 |  | Schneider Electric |  | SED | METSECTV29012 |  |  | 106.2 |  | 1 |  | 1 | LVCT SOLIDC 3IN1 RJ45 29MMCTR 120A 1-3V | LVCT SOLIDC 3IN1 RJ45 29MMCTR 120A 1-3V |  | LVCT SOLIDC 3IN1 RJ45 29MMCTR 120A 1-3V | [18 empty] | 1 | 3606481279286 | 0 |  | 476 | 12 | 8 | 9 | 0.864 | 3606481279286 | 1 | 476 | 8.5 | 11.8 | 7.7 |  | 43606481279284 | 24 | 12137 | 30 | 40 | 30 | [10 empty] | 6 | N | [12 empty] | MS4 | MX | 8504318090 | [33 empty] | https://eref.se.com/be/nl/sis-tarif/product/METSECTV29012 | https://eref.se.com/be/fr/sis-tarif/product/METSECTV29012
Schneider Electric | Schneider Electric | 01022021 |  | Schneider Electric |  | SED | METSECTV29013 |  |  | 106.97 |  | 1 |  | 1 | LVCT SOLIDC 3IN1 RJ45 29MMCTR 125A 1-3V | LVCT SOLIDC 3IN1 RJ45 29MMCTR 125A 1-3V |  | LVCT SOLIDC 3IN1 RJ45 29MMCTR 125A 1-3V | [18 empty] | 1 | 3606481279293 | 0 |  | 475 | 12 | 8 | 9 | 0.864 | 3606481279293 | 1 | 475 | 8.6 | 12.3 | 7.5 |  | 43606481279291 | 24 | 12113 | 30 | 40 | 30 | [10 empty] | 6 | N | [12 empty] | MS4 | MX | 8504318090 | [33 empty] | https://eref.se.com/be/nl/sis-tarif/product/METSECTV29013 | https://eref.se.com/be/fr/sis-tarif/product/METSECTV29013
Schneider Electric | Schneider Electric | 01022021 |  | Schneider Electric |  | SED | METSECTV29015 |  |  | 108.51 |  | 1 |  | 1 | LVCT SOLIDC 3IN1 RJ45 29MMCTR 150A 1-3V | LVCT SOLIDC 3IN1 RJ45 29MMCTR 150A 1-3V |  | LVCT SOLIDC 3IN1 RJ45 29MMCTR 150A 1-3V | [18 empty] | 1 | 3606481279309 | 0 |  | 433 | 12 | 8 | 9 | 0.864 | [7 empty] | 43606481279307 | 24 | 10910 | 40 | 30 | 30 | [10 empty] | 6 | N | [12 empty] | MS4 | MX | 8504318090 | [33 empty] | https://eref.se.com/be/nl/sis-tarif/product/METSECTV29015 | https://eref.se.com/be/fr/sis-tarif/product/METSECTV29015
Schneider Electric | Schneider Electric | 01022021 |  | Schneider Electric |  | SED | METSECTV29016 |  |  | 109.98 |  | 1 |  | 1 | LVCT SOLIDC 3IN1 RJ45 29MMCTR 160A 1-3V | LVCT SOLIDC 3IN1 RJ45 29MMCTR 160A 1-3V |  | LVCT SOLIDC 3IN1 RJ45 29MMCTR 160A 1-3V | [18 empty] | 1 | 3606481279316 | 0 |  | 436 | 12 | 8 | 9 | 0.864 | 3606481279316 | 1 | 436 | 8.5 | 12.4 | 7.7 |  | 43606481279314 | 24 | 11177 | 30 | 40 | 30 | [10 empty] | 6 | N | [12 empty] | MS4 | MX | 8504318090 | [33 empty] | https://eref.se.com/be/nl/sis-tarif/product/METSECTV29016 | https://eref.se.com/be/fr/sis-tarif/product/METSECTV29016
Schneider Electric | Schneider Electric | 01022021 |  | Schneider Electric |  | SED | METSECTV29020 |  |  | 112.31 |  | 1 |  | 1 | LVCT SOLIDC 3IN1 RJ45 29MMCTR 200A 1-3V | LVCT SOLIDC 3IN1 RJ45 29MMCTR 200A 1-3V |  | LVCT SOLIDC 3IN1 RJ45 29MMCTR 200A 1-3V | [18 empty] | 1 | 3606481279323 | 0 |  | 450 | 12 | 8 | 9 | 0.864 | [7 empty] | 43606481279321 | 24 | 11350 | 40 | 30 | 30 | [10 empty] | 6 | N | [12 empty] | MS4 | MX | 8504318090 | [33 empty] | https://eref.se.com/be/nl/sis-tarif/product/METSECTV29020 | https://eref.se.com/be/fr/sis-tarif/product/METSECTV29020
Schneider Electric | Schneider Electric | 01022021 |  | Schneider Electric |  | SED | METSECTV35006 |  |  | 101.13 |  | 1 |  | 1 | LVCT SOLIDC 3IN1 RJ45 35MMCTR 60A 1-3V | LVCT SOLIDC 3IN1 RJ45 35MMCTR 60A 1-3V |  | LVCT SOLIDC 3IN1 RJ45 35MMCTR 60A 1-3V | [18 empty] | 1 | 3606481279125 | 0 |  | 482 | 15 | 10 | 7 | 1.05 | 3606481279125 | 1 | 482 | 7.2 | 15 | 10 |  | 43606481279123 | 27 | 13727 | 30 | 40 | 30 | [10 empty] | 6 | N | [12 empty] | MS4 | MX | 8504318090 | [33 empty] | https://eref.se.com/be/nl/sis-tarif/product/METSECTV35006 | https://eref.se.com/be/fr/sis-tarif/product/METSECTV35006
Schneider Electric | Schneider Electric | 01022021 |  | Schneider Electric |  | SED | METSECTV35010 |  |  | 97.07 |  | 1 |  | 1 | LVCT SOLIDC 3IN1 RJ45 35MMCTR 100A 1-3V | LVCT SOLIDC 3IN1 RJ45 35MMCTR 100A 1-3V |  | LVCT SOLIDC 3IN1 RJ45 35MMCTR 100A 1-3V | [18 empty] | 1 | 3606481279132 | 0 |  | 435 | 13 | 10 | 7 | 0.91 | [7 empty] | 43606481279130 | 27 | 12230 | 40 | 30 | 30 | [10 empty] | 6 | N | [12 empty] | MS4 | MX | 8504318090 | [33 empty] | https://eref.se.com/be/nl/sis-tarif/product/METSECTV35010 | https://eref.se.com/be/fr/sis-tarif/product/METSECTV35010
Schneider Electric | Schneider Electric | 01022021 |  | Schneider Electric |  | SED | METSECTV35012 |  |  | 98.61 |  | 1 |  | 1 | LVCT SOLIDC 3IN1 RJ45 35MMCTR 120A 1-3V | LVCT SOLIDC 3IN1 RJ45 35MMCTR 120A 1-3V |  | LVCT SOLIDC 3IN1 RJ45 35MMCTR 120A 1-3V | [18 empty] | 1 | 3606481279149 | 0 |  | 442 | 13 | 10 | 7 | 0.91 | [7 empty] | 43606481279147 | 27 | 12526 | 40 | 30 | 30 | [10 empty] | 6 | N | [12 empty] | MS4 | MX | 8504318090 | [33 empty] | https://eref.se.com/be/nl/sis-tarif/product/METSECTV35012 | https://eref.se.com/be/fr/sis-tarif/product/METSECTV35012
Schneider Electric | Schneider Electric | 01022021 |  | Schneider Electric |  | SED | METSECTV35013 |  |  | 99.32 |  | 1 |  | 1 | LVCT SOLIDC 3IN1 RJ45 35MMCTR 125A 1-3V | LVCT SOLIDC 3IN1 RJ45 35MMCTR 125A 1-3V |  | LVCT SOLIDC 3IN1 RJ45 35MMCTR 125A 1-3V | [18 empty] | 1 | 3606481279156 | 0 |  | 441 | 15 | 10 | 7 | 1.05 | [7 empty] | 43606481279154 | 27 | 12423 | 40 | 30 | 30 | [10 empty] | 6 | N | [12 empty] | MS4 | MX | 8504318090 | [33 empty] | https://eref.se.com/be/nl/sis-tarif/product/METSECTV35013 | https://eref.se.com/be/fr/sis-tarif/product/METSECTV35013
Schneider Electric | Schneider Electric | 01022021 |  | Schneider Electric |  | SED | METSECTV35015 |  |  | 100.1 |  | 1 |  | 1 | LVCT SOLIDC 3IN1 RJ45 35MMCTR 150A 1-3V | LVCT SOLIDC 3IN1 RJ45 35MMCTR 150A 1-3V |  | LVCT SOLIDC 3IN1 RJ45 35MMCTR 150A 1-3V | [18 empty] | 1 | 3606481279163 | 0 |  | 400 | 13 | 10 | 7 | 0.91 | 3606481279163 | 1 | 400 | 7 | 12.5 | 9.6 |  | 43606481279161 | 27 | 11513 | 30 | 40 | 30 | [10 empty] | 6 | N | [12 empty] | MS4 | MX | 8504318090 | [33 empty] | https://eref.se.com/be/nl/sis-tarif/product/METSECTV35015 | https://eref.se.com/be/fr/sis-tarif/product/METSECTV35015
Schneider Electric | Schneider Electric | 01022021 |  | Schneider Electric |  | SED | METSECTV35016 |  |  | 100.86 |  | 1 |  | 1 | LVCT SOLIDC 3IN1 RJ45 35MMCTR 160A 1-3V | LVCT SOLIDC 3IN1 RJ45 35MMCTR 160A 1-3V |  | LVCT SOLIDC 3IN1 RJ45 35MMCTR 160A 1-3V | [18 empty] | 1 | 3606481279170 | 0 |  | 404 | 15 | 10 | 7 | 1.05 | 3606481279170 | 1 | 404 | 7 | 15 | 10 |  | 43606481279178 | 27 | 11621 | 30 | 40 | 30 | [10 empty] | 6 | N | [12 empty] | MS4 | MX | 8504318090 | [33 empty] | https://eref.se.com/be/nl/sis-tarif/product/METSECTV35016 | https://eref.se.com/be/fr/sis-tarif/product/METSECTV35016
Schneider Electric | Schneider Electric | 01022021 |  | Schneider Electric |  | SED | METSECTV35020 |  |  | 102.4 |  | 1 |  | 1 | LVCT SOLIDC 3IN1 RJ45 35MMCTR 200A 1-3V | LVCT SOLIDC 3IN1 RJ45 35MMCTR 200A 1-3V |  | LVCT SOLIDC 3IN1 RJ45 35MMCTR 200A 1-3V | [18 empty] | 1 | 3606481279187 | 0 |  | 413 | 13 | 10 | 7 | 0.91 | 3606481279187 | 1 | 413 | 6.8 | 12.5 | 10 |  | 43606481279185 | 27 | 11864 | 30 | 40 | 30 | [10 empty] | 6 | N | [12 empty] | MS4 | MX | 8504318090 | [33 empty] | https://eref.se.com/be/nl/sis-tarif/product/METSECTV35020 | https://eref.se.com/be/fr/sis-tarif/product/METSECTV35020
Schneider Electric | Schneider Electric | 01022021 |  | Schneider Electric |  | SED | METSECTV35025 |  |  | 103.89 |  | 1 |  | 1 | LVCT SOLIDC 3IN1 RJ45 35MMCTR 250A 1-3V | LVCT SOLIDC 3IN1 RJ45 35MMCTR 250A 1-3V |  | LVCT SOLIDC 3IN1 RJ45 35MMCTR 250A 1-3V | [18 empty] | 1 | 3606481279194 | 0 |  | 429 | 13 | 10 | 7 | 0.91 | 3606481279194 | 1 | 429 | 7 | 13 | 10 |  | 43606481279192 | 27 | 12296 | 30 | 40 | 30 | [10 empty] | 6 | N | [12 empty] | MS4 | MX | 8504318090 | [33 empty] | https://eref.se.com/be/nl/sis-tarif/product/METSECTV35025 | https://eref.se.com/be/fr/sis-tarif/product/METSECTV35025
Schneider Electric | Schneider Electric | 01022021 |  | Schneider Electric |  | SED | METSECTV45025 |  |  | 109.98 |  | 1 |  | 1 | LVCT SOLIDC 3IN1 RJ45 45MMCTR 250A 1-3V | LVCT SOLIDC 3IN1 RJ45 45MMCTR 250A 1-3V |  | LVCT SOLIDC 3IN1 RJ45 45MMCTR 250A 1-3V | [18 empty] | 1 | 3606481279200 | 0 |  | 562 | 16 | 11 | 7 | 1.232 | 3606481279200 | 1 | 562 | 7 | 16 | 11 |  | 43606481279208 | 16 | 9705 | 30 | 40 | 30 | [10 empty] | 6 | N | [12 empty] | MS4 | MX | 8504318090 | [33 empty] | https://eref.se.com/be/nl/sis-tarif/product/METSECTV45025 | https://eref.se.com/be/fr/sis-tarif/product/METSECTV45025
Schneider Electric | Schneider Electric | 01022021 |  | Schneider Electric |  | SED | METSECTV45030 |  |  | 110.77 |  | 1 |  | 1 | LVCT SOLIDC 3IN1 RJ45 45MMCTR 300A 1-3V | LVCT SOLIDC 3IN1 RJ45 45MMCTR 300A 1-3V |  | LVCT SOLIDC 3IN1 RJ45 45MMCTR 300A 1-3V | [18 empty] | 1 | 3606481279217 | 0 |  | 525 | 16 | 11 | 7 | 1.232 | [7 empty] | 43606481279215 | 16 | 10747 | 40 | 30 | 30 | [10 empty] | 6 | N | [12 empty] | MS4 | MX | 8504318090 | [33 empty] | https://eref.se.com/be/nl/sis-tarif/product/METSECTV45030 | https://eref.se.com/be/fr/sis-tarif/product/METSECTV45030
Schneider Electric | Schneider Electric | 01022021 |  | Schneider Electric |  | SED | METSECTV45040 |  |  | 114.56 |  | 1 |  | 1 | LVCT SOLIDC 3IN1 RJ45 45MMCTR 400A 1-3V | LVCT SOLIDC 3IN1 RJ45 45MMCTR 400A 1-3V |  | LVCT SOLIDC 3IN1 RJ45 45MMCTR 400A 1-3V | [18 empty] | 1 | 3606481279224 | 0 |  | 595 | 16 | 11 | 7 | 1.232 | [7 empty] | 43606481279222 | 16 | 10233 | 40 | 30 | 30 | [10 empty] | 6 | N | [12 empty] | MS4 | MX | 8504318090 | [33 empty] | https://eref.se.com/be/nl/sis-tarif/product/METSECTV45040 | https://eref.se.com/be/fr/sis-tarif/product/METSECTV45040
Schneider Electric | Schneider Electric | 01022021 |  | Schneider Electric |  | SED | METSECTV45050 |  |  | 116.1 |  | 1 |  | 1 | LVCT SOLIDC 3IN1 RJ45 45MMCTR 500A 1-3V | LVCT SOLIDC 3IN1 RJ45 45MMCTR 500A 1-3V |  | LVCT SOLIDC 3IN1 RJ45 45MMCTR 500A 1-3V | [18 empty] | 1 | 3606481279231 | 0 |  | 525 | 16 | 11 | 7 | 1.232 | [7 empty] | 43606481279239 | 16 | 9113 | 40 | 30 | 30 | [10 empty] | 6 | N | [12 empty] | MS4 | MX | 8504318090 | [33 empty] | https://eref.se.com/be/nl/sis-tarif/product/METSECTV45050 | https://eref.se.com/be/fr/sis-tarif/product/METSECTV45050
Schneider Electric | Schneider Electric | 01022021 |  | Schneider Electric |  | SED | METSECTV45060 |  |  | 117.64 |  | 1 |  | 1 | LVCT SOLIDC 3IN1 RJ45 45MMCTR 600A 1-3V | LVCT SOLIDC 3IN1 RJ45 45MMCTR 600A 1-3V |  | LVCT SOLIDC 3IN1 RJ45 45MMCTR 600A 1-3V | [18 empty] | 1 | 3606481279248 | 0 |  | 516 | 16 | 11 | 7 | 1.232 | [7 empty] | 43606481279246 | 16 | 8969 | 40 | 30 | 30 | [10 empty] | 6 | N | [12 empty] | MS4 | MX | 8504318090 | [33 empty] | https://eref.se.com/be/nl/sis-tarif/product/METSECTV45060 | https://eref.se.com/be/fr/sis-tarif/product/METSECTV45060
Schneider Electric | Schneider Electric | 01022021 |  | Schneider Electric |  | SED | METSECTV45063 |  |  | 119.89 |  | 1 |  | 1 | LVCT SOLIDC 3IN1 RJ45 45MMCTR 630A 1-3V | LVCT SOLIDC 3IN1 RJ45 45MMCTR 630A 1-3V |  | LVCT SOLIDC 3IN1 RJ45 45MMCTR 630A 1-3V | [18 empty] | 1 | 3606481279255 | 0 |  | 525 | 16 | 11 | 7 | 1.232 | [7 empty] | 43606481279253 | 16 | 9113 | 40 | 30 | 30 | [10 empty] | 6 | N | [12 empty] | MS4 | MX | 8504318090 | [33 empty] | https://eref.se.com/be/nl/sis-tarif/product/METSECTV45063 | https://eref.se.com/be/fr/sis-tarif/product/METSECTV45063
Schneider Electric | Schneider Electric | 01022021 |  | Schneider Electric |  | SED | METSECTV70080 |  |  | 157.97 |  | 1 |  | 1 | LVCT SOLIDC 3IN1 RJ45 70MMCTR 800A 1-3V | LVCT SOLIDC 3IN1 RJ45 70MMCTR 800A 1-3V |  | LVCT SOLIDC 3IN1 RJ45 70MMCTR 800A 1-3V | [18 empty] | 1 | 3606481279330 | 0 |  | 939 | 25 | 14 | 6 | 2.1 | [7 empty] | 43606481279338 | 8 | 8225 | 40 | 30 | 30 | [10 empty] | 6 | N | [12 empty] | MS4 | MX | 8504318090 | [33 empty] | https://eref.se.com/be/nl/sis-tarif/product/METSECTV70080 | https://eref.se.com/be/fr/sis-tarif/product/METSECTV70080
Schneider Electric | Schneider Electric | 01022021 |  | Schneider Electric |  | SED | METSECTV70100 |  |  | 146.57 |  | 1 |  | 1 | LVCT SOLIDC 3IN1 RJ45 70MMCTR 1000A 1-3V | LVCT SOLIDC 3IN1 RJ45 70MMCTR 1000A 1-3V |  | LVCT SOLIDC 3IN1 RJ45 70MMCTR 1000A 1-3V | [18 empty] | 1 | 3606481279347 | 0 |  | 975 | 25 | 14 | 6 | 2.1 | [7 empty] | 43606481279345 | 8 | 8513 | 40 | 30 | 30 | [10 empty] | 6 | N | [12 empty] | MS4 | MX | 8504318090 | [33 empty] | https://eref.se.com/be/nl/sis-tarif/product/METSECTV70100 | https://eref.se.com/be/fr/sis-tarif/product/METSECTV70100
Schneider Electric | Schneider Electric | 01022021 |  | Schneider Electric |  | SED | METSECTV70125 |  |  | 150.37 |  | 1 |  | 1 | LVCT SOLIDC 3IN1 RJ45 70MMCTR 1250A 1-3V | LVCT SOLIDC 3IN1 RJ45 70MMCTR 1250A 1-3V |  | LVCT SOLIDC 3IN1 RJ45 70MMCTR 1250A 1-3V | [18 empty] | 1 | 3606481279354 | 0 |  | 1028 | 25 | 14 | 7 | 2.45 | [7 empty] | 43606481279352 | 8 | 8937 | 40 | 30 | 30 | [10 empty] | 6 | N | [12 empty] | MS4 | MX | 8504318090 | [33 empty] | https://eref.se.com/be/nl/sis-tarif/product/METSECTV70125 | https://eref.se.com/be/fr/sis-tarif/product/METSECTV70125
Schneider Electric | Schneider Electric | 01022021 |  | Schneider Electric |  | SED | METSECTV70160 |  |  | 169.39 |  | 1 |  | 1 | LVCT SOLIDC 3IN1 RJ45 70MMCTR 1600A 1-3V | LVCT SOLIDC 3IN1 RJ45 70MMCTR 1600A 1-3V |  | LVCT SOLIDC 3IN1 RJ45 70MMCTR 1600A 1-3V | [18 empty] | 1 | 3606481279361 | 0 |  | 1124 | 25 | 14 | 6 | 2.1 | [7 empty] | 43606481279369 | 8 | 9705 | 40 | 30 | 30 | [10 empty] | 6 | N | [12 empty] | MS4 | MX | 8504318090 | [33 empty] | https://eref.se.com/be/nl/sis-tarif/product/METSECTV70160 | https://eref.se.com/be/fr/sis-tarif/product/METSECTV70160
Schneider Electric | Schneider Electric | 01022021 |  | Schneider Electric |  | SED | METSEEM4235 |  |  | 435 |  | 1 |  | 1 | Flexmeter 3 fasig RS485 communicatie | Flexmeter 3 fasig RS485 communication |  | FlexMtr,RS485,Mb/BAC, 3Ph4W IEC,S4 | [18 empty] | 1 |  | 0 |  | 680 | 24.1 | 10.2 | 21 | 5162.22 | [23 empty] | 16 | N | [12 empty] | MS1 | MT | 9030337000 | [14 empty] | Meetcentrale Enercept 3F4D IEC klasse 0.2S, ModBus/BACnet RS485, zonder display | Centrale de mesure Enercept 3PH4F IEC CL 0.2S,ModBus/BACnet RS-485,sans display | [17 empty] | https://eref.se.com/be/nl/sis-tarif/product/METSEEM4235 | https://eref.se.com/be/fr/sis-tarif/product/METSEEM4235
Schneider Electric | Schneider Electric | 01022021 |  | Schneider Electric |  | SED | METSEION95030 |  |  | 5636.61 |  | 1 |  | 1 | ION9000T without RD192 Display | Compteur ION9000T HSTC sans display |  | ION9000T, STD PSU, W/O RMD | [18 empty] | 1 | 3606481352347 | 0 |  | 2500 | 38 | 26 | 30 | 29.64 | [15 empty] | 8 | 32028 | 60 | 80 | 45 |  |  |  | 21 | N | [12 empty] | MS3 | M8 | 9030840090 | [33 empty] | https://eref.se.com/be/nl/sis-tarif/product/METSEION95030 | https://eref.se.com/be/fr/sis-tarif/product/METSEION95030
Schneider Electric | Schneider Electric | 01022021 |  | Schneider Electric |  | SED | METSEION95040 |  |  | 6365.25 |  | 1 |  | 1 | ION9000T with RD192 Display | Compteur ION9000T HSTC avec display |  | ION9000T, STD PSU, W/ RMD192 | [18 empty] | 1 | 3606481352354 | 0 |  | 3600 | 38 | 26 | 30 | 29.64 | [15 empty] | 8 | 40828 | 60 | 80 | 45 |  |  |  | 21 | N | [12 empty] | MS3 | M8 | 9030840090 | [33 empty] | https://eref.se.com/be/nl/sis-tarif/product/METSEION95040 | https://eref.se.com/be/fr/sis-tarif/product/METSEION95040
Schneider Electric | Schneider Electric | 01022021 |  | Schneider Electric |  | SED | METSEPM3200 |  |  | 225.92 |  | 1 |  | 1 | PM3200 BASIS POWER METER | CENTRALE DE MESURE |  | Din rail Power meter | [18 empty] | 1 | 3606480481581 | 0 |  | 384 | 14 | 13 | 9 | 1.638 | [7 empty] | 43606480481589 | 16 | 6567 | 40 | 30 | 30 |  |  | 128 | 57672 | 120 | 80 | 15 |  |  |  | 7 | N | [12 empty] | MS1 | MT | 9030390000 | [14 empty] | Meetcentrale PM3200 CL 0.5, 4 tarieven | Centrale de mesure PM3200 CL 0.5, 4 tarifs | [17 empty] | https://eref.se.com/be/nl/sis-tarif/product/METSEPM3200 | https://eref.se.com/be/fr/sis-tarif/product/METSEPM3200
Schneider Electric | Schneider Electric | 01022021 |  | Schneider Electric |  | SED | METSEPM3210 |  |  | 240.5 |  | 1 |  | 1 | PM3210 POWER METER MET PULS | CENTRALE DE MESURE PULSE |  | Din rail Power meter pulse | [18 empty] | 1 | 3606480481598 | 0 |  | 387 | 14 | 14 | 9 | 1.764 | [7 empty] | 43606480481596 | 16 | 6615 | 40 | 30 | 30 |  |  | 128 | 57672 | 120 | 80 | 15 |  |  |  | 7 | N | [12 empty] | MS1 | MT | 9028309000 | [14 empty] | Meetcentrale PM3210 CL 0.5, 4 tarieven, 5 alarmen, met pulsuitgang | Centrale de mesure PM3210 CL 0.5, 4 tarifs, 5 alarmes,sortie d'impulsions | [17 empty] | https://eref.se.com/be/nl/sis-tarif/product/METSEPM3210 | https://eref.se.com/be/fr/sis-tarif/product/METSEPM3210
Schneider Electric | Schneider Electric | 01022021 |  | Schneider Electric |  | SED | METSEPM3250 |  |  | 288.95 |  | 1 |  | 1 | PM3250 POWER METER MET RS485 PORT | CENTRALE DE MESURE MODBUS |  | Din rail Power meter Modbus | [18 empty] | 1 | 3606480481604 | 0 |  | 290 | 9 | 14 | 14 | 1.764 | [7 empty] | 43606480481602 | 16 | 7036 | 39.8 | 29.9 | 30 |  |  | 384 | 177864 | 120 | 80 | 95 |  |  |  | 2 | Y | [12 empty] | MS1 | MT | 9030390000 | [14 empty] | Meetcentrale PM3250 CL 0.5, 4 tarieven, 5 alarmen, Modbus TP | Centrale de mesure PM3250 CL 0.5, 4 tarifs, 5 alarmes,Modbus TP | [17 empty] | https://eref.se.com/be/nl/sis-tarif/product/METSEPM3250 | https://eref.se.com/be/fr/sis-tarif/product/METSEPM3250
Schneider Electric | Schneider Electric | 01022021 |  | Schneider Electric |  | SED | METSEPM3255 |  |  | 394.85 |  | 1 |  | 1 | PM3255 POWER METER 2DI, 2DU, RS485 | CENTRALE DE MESURE MODBUS AVEC MEMOIRE |  | Din rail Power meter Modbus with memory | [18 empty] | 1 | 3606480481611 | 0 |  | 291 | 9 | 14 | 14 | 1.764 | [7 empty] | 43606480481619 | 16 | 7036 | 39.8 | 29.9 | 30 |  |  | 384 | 177864 | 120 | 80 | 95 |  |  |  | 2 | Y | [12 empty] | MS1 | MT | 9030390000 | [14 empty] | Meetcentrale PM3255 CL 0.5, 4 tarieven, 5 alarmen, 2DI/2DO, Modbus TP | Centrale de mesure PM3255 CL 0.5, 4 tarifs, 5 alarmes, 2DI/2DO Modbus TP | [17 empty] | https://eref.se.com/be/nl/sis-tarif/product/METSEPM3255 | https://eref.se.com/be/fr/sis-tarif/product/METSEPM3255
Schneider Electric | Schneider Electric | 01022021 |  | Schneider Electric |  | SED | METSEPM5100 |  |  | 353.22 |  | 1 |  | 1 | PM5100 THD ALARM 1DO | PM5100 THD ALARM 1DO |  | PM5100 POWER METER 15th HAR THD CL0.5 1D | [18 empty] | 1 | 3606480621239 | 0 |  | 400 | 13 | 13 | 11 | 1.859 | [7 empty] | 43606480621237 | 12 | 6540 | 40 | 30 | 30 |  | 23606480621233 | 96 | 61440 | 60 | 80 | 50 |  |  |  | 2 | Y | [12 empty] | MS1 | MT | 9028309000 | [14 empty] | Meetcentrale PM5100 CL 0.5S, 33 alarmen, 1DO | Centrale de mesure PM5100 CL 0.5S, 33 alarmes, 1DO | [17 empty] | https://eref.se.com/be/nl/sis-tarif/product/METSEPM5100 | https://eref.se.com/be/fr/sis-tarif/product/METSEPM5100
Schneider Electric | Schneider Electric | 01022021 |  | Schneider Electric |  | SED | METSEPM5111 |  |  | 430.51 |  | 1 |  | 1 | PM5111 THD ALARM RS485 1DO MID | PM5111 THD ALARME RS485 1DO MID |  | PM5111 POWER METER 15th CL0.5 1DO RS MID | [18 empty] | 1 | 3606480624513 | 0 |  | 480 | 13 | 13 | 12 | 2.028 | [8 empty] | 12 | 6640 | 40 | 30 | 30 |  |  | 96 | 61820 | 60 | 80 | 80 |  |  |  | 2 | Y | [12 empty] | MS1 | MT | 9030890000 | [14 empty] | Meetcentrale PM5111 CL 0.5S, 33 alarmen, 1DO, Modbus TP, MID | Centrale de mesure PM5111 CL 0.5S, 33 alarmes, 1DO, Modbus TP, MID | [17 empty] | https://eref.se.com/be/nl/sis-tarif/product/METSEPM5111 | https://eref.se.com/be/fr/sis-tarif/product/METSEPM5111
Schneider Electric | Schneider Electric | 01022021 |  | Schneider Electric |  | SED | METSEPM51-3RSK |  |  | 5.46 |  | 1 |  | 1 | REVENUE SEALING KIT 5100 AND 5300 | CACHE-BORNES POUR PM5100 ET PM5300 |  | Revenue sealing kit 5100 and 5300 | [18 empty] | 1 | 3606480732058 | 0 |  | 30 | 13 | 10 | 4 | 0.52 |  | 1 | 80 | 12 | 7 | 7 |  | 23606480732052 | 33 | 3870000 | 40 | 30 | 30 |  |  | 96 | 7700 | 80 | 60 | 105 |  |  |  | 6 | N | [12 empty] | MS1 | MT | 3926909790 | [14 empty] | Verzegelset voor meetcentrale PM5100 en PM5300 | Cache-bornes pour centrale de mesure PM5100 et PM5300 | [17 empty] | https://eref.se.com/be/nl/sis-tarif/product/METSEPM51-3RSK | https://eref.se.com/be/fr/sis-tarif/product/METSEPM51-3RSK
Schneider Electric | Schneider Electric | 01022021 |  | Schneider Electric |  | SED | METSEPM51HK |  |  | 26.21 |  | 1 |  | 1 | HARDWARE KIT VOOR PM51XX | KIT CONNECTEUR POUR PM 5100 |  | Hardware kit 5100 | [18 empty] | 1 | 3606480732041 | 0 |  | 100 | 8 | 5 | 4 | 0.16 | [7 empty] | 23606480732045 | 33 | 4860 | 40 | 30 | 30 |  |  | 96 | 43200 | 80 | 60 | 105 |  |  |  | 6 | N | [12 empty] | MS1 | MT | 8536901000 | [14 empty] | Connectorset voor PM5100 meetcentrale | Kit connecteurs pour centrale de mesure PM5100 | [17 empty] | https://eref.se.com/be/nl/sis-tarif/product/METSEPM51HK | https://eref.se.com/be/fr/sis-tarif/product/METSEPM51HK
Schneider Electric | Schneider Electric | 01022021 |  | Schneider Electric |  | SED | METSEPM5310 |  |  | 452.57 |  | 1 |  | 1 | PM5310 THD ALARM RS485 MLTI 2DO,2DU | PM5310 THD ALARME RS485 MLTI 2DO,2DU |  | PM5310 POWER METER 31st H CL0.5 4T 2-IO | [18 empty] | 1 | 3606480614002 | 0 |  | 492 | 13 | 13 | 11 | 1.859 | [7 empty] | 23606480614006 | 12 | 6400 | 39.8 | 29.9 | 30 |  |  | 288 | 156000 | 120 | 80 | 105 |  |  |  | 2 | Y | [12 empty] | MS1 | MT | 9030890000 | [14 empty] | Meetcentrale PM5310 CL 0.5S, 35 alarmen, 2DI/2DO, Modbus TP | Centrale de mesure PM5310 CL 0.5S, 35 alarmes, 2DI/2DO, Modbus TP | [17 empty] | https://eref.se.com/be/nl/sis-tarif/product/METSEPM5310 | https://eref.se.com/be/fr/sis-tarif/product/METSEPM5310
Schneider Electric | Schneider Electric | 01022021 |  | Schneider Electric |  | SED | METSEPM5310R |  |  | 454.48 |  | 1 |  | 1 | PM5310 POWER METER, RJ45 LVCT | PM5310 POWER METER, RJ45 LVCT |  | PM5310 POWER METER, RJ45 LVCT | [18 empty] | 1 | 3606481279057 | 0 |  | 275 | 10 | 10 | 9 | 0.9 | [7 empty] | 23606481279051 | 12 | 5990 | 40 | 30 | 30 | [10 empty] | 6 | N | [12 empty] | MS1 | MT | 9030890000 | [33 empty] | https://eref.se.com/be/nl/sis-tarif/product/METSEPM5310R | https://eref.se.com/be/fr/sis-tarif/product/METSEPM5310R
Schneider Electric | Schneider Electric | 01022021 |  | Schneider Electric |  | SED | METSEPM5320 |  |  | 452.57 |  | 1 |  | 1 | PM5320 THD ALARM ETH MLTI 2DO, 2DU | PM5320 THD ALARME ETH MLTI 2DO, 2DU |  | PM5320 POWER METER 31st H 4T CL0.5 2-IO | [18 empty] | 1 | 3606480614019 | 0 |  | 550 | 13 | 13 | 11 | 1.859 | [7 empty] | 43606480614017 | 12 | 7096 | 39.8 | 29.9 | 30 |  |  | 288 | 206400 | 120 | 80 | 105 |  |  |  | 2 | Y | [12 empty] | MS1 | MT | 9030890000 | [14 empty] | Meetcentrale PM5320 CL 0.5S, 35 alarmen, 2DI/2DO, Modbus TCP | Centrale de mesure PM5320 CL 0.5S, 35 alarmes, 2DI/2DO, Modbus TCP | [17 empty] | https://eref.se.com/be/nl/sis-tarif/product/METSEPM5320 | https://eref.se.com/be/fr/sis-tarif/product/METSEPM5320
Schneider Electric | Schneider Electric | 01022021 |  | Schneider Electric |  | SED | METSEPM5320R |  |  | 454.48 |  | 1 |  | 1 | PM5320 POWER METER, RJ45 LVCT | PM5320 POWER METER, RJ45 LVCT |  | PM5320 POWER METER, RJ45 LVCT | [18 empty] | 1 | 3606481279064 | 0 |  | 275 | 10 | 10 | 9 | 0.9 | [7 empty] | 23606481279068 | 12 | 4013 | 40 | 30 | 30 | [10 empty] | 6 | N | [12 empty] | MS1 | MT | 9030890000 | [33 empty] | https://eref.se.com/be/nl/sis-tarif/product/METSEPM5320R | https://eref.se.com/be/fr/sis-tarif/product/METSEPM5320R
Schneider Electric | Schneider Electric | 01022021 |  | Schneider Electric |  | SED | METSEPM5331 |  |  | 480.17 |  | 1 |  | 1 | PM5331 THD MLTI ALARM RS485 2DO, 2DU MID | COMPTEUR ELECTRIQUE PM5330 - 31 H CL0.5 |  | PowerLogic PM5331 Power & Energy meters | [18 empty] | 1 | 3606480614033 | 0 |  | 480 | 13 | 13 | 11 | 1.859 | [8 empty] | 12 | 6920 | 40 | 30 | 30 | [10 empty] | 2 | Y | [12 empty] | MS1 | MT | 9030890000 | [14 empty] | Meetcentrale PM5331 CL 0.5S, 35 alarmen, 2DI/2DO+2 relais,Modbus TP, MID | Centrale de mesure PM5331 CL 0.5S, 35 alarmes, 2DI/2DO+2 relais,Modbus TP, MID | [17 empty] | https://eref.se.com/be/nl/sis-tarif/product/METSEPM5331 | https://eref.se.com/be/fr/sis-tarif/product/METSEPM5331
Schneider Electric | Schneider Electric | 01022021 |  | Schneider Electric |  | SED | METSEPM5341 |  |  | 484.93 |  | 1 |  | 1 | PM5341 THD ALARM ETH 2DO,2DI RELAY MID | PM5341 THD ALARME ETH 2DO,2DI RELAY MID |  | PowerLogic PM5341 Power & Energy meters | [18 empty] | 1 | 3606480614057 | 0 |  | 480 | 11 | 12 | 12 | 1.584 | [8 empty] | 12 | 6900 | 40 | 30 | 30 | [10 empty] | 2 | Y | [12 empty] | MS1 | MT | 9030890000 | [14 empty] | Meetcentrale PM5341 CL 0.5S, 35 alarmen, 2DI/2DO+2 relais,Modbus TCP, MID | Centrale de mesure PM5341 CL 0.5S, 35 alarmes, 2DI/2DO+2 relais,Modbus TCP, MID | [17 empty] | https://eref.se.com/be/nl/sis-tarif/product/METSEPM5341 | https://eref.se.com/be/fr/sis-tarif/product/METSEPM5341
Schneider Electric | Schneider Electric | 01022021 |  | Schneider Electric |  | SED | METSEPM53HK |  |  | 30.04 |  | 1 |  | 1 | CONNECTOR SET VOOR PM 5300 | KIT CONNECTEUR POUR PM 5300 |  | Hardware kit 5300 | [18 empty] | 1 | 3606480732034 | 0 |  | 60 | 13 | 10 | 4 | 0.52 | [7 empty] | 23606480732038 | 33 | 5000 | 40 | 30 | 30 |  |  | 96 | 10600 | 80 | 60 | 105 |  |  |  | 6 | N | [12 empty] | MS1 | MT | 8536901000 | [14 empty] | Connectorset voor PM5300 meetcentrale | Kit connecteurs pour centrale de mesure PM5300 | [17 empty] | https://eref.se.com/be/nl/sis-tarif/product/METSEPM53HK | https://eref.se.com/be/fr/sis-tarif/product/METSEPM53HK
Schneider Electric | Schneider Electric | 01022021 |  | Schneider Electric |  | SED | METSEPM5560 |  |  | 900.63 |  | 1 |  | 1 | PM5560 THD RS485 DL ETH 2DO,4DI 4CT | PM5560POWERMETER63H 8T CL0.2 4I2O RS ETH |  | PM5560 POWER METER 63rd H 8T CL0.2 4I2O | [18 empty] | 1 | 3606480614064 | 0 |  | 661 | 13 | 13 | 13 | 2.197 | [7 empty] | 43606480614062 | 12 | 8490 | 39.8 | 29.9 | 30 | [10 empty] | 2 | Y | [12 empty] | MS1 | MT | 9030390000 | [14 empty] | Meetcentrale PM5560 CL 0.2S, 52 alarmen, 4DI/2DO, 2 x Ethernet +Modbus TP | Centrale de mesure PM5560 CL 0.2S, 52 alarmes, 4DI/2DO, Ethernet+Modbus TP | [17 empty] | https://eref.se.com/be/nl/sis-tarif/product/METSEPM5560 | https://eref.se.com/be/fr/sis-tarif/product/METSEPM5560
Schneider Electric | Schneider Electric | 01022021 |  | Schneider Electric |  | SED | METSEPM5561 |  |  | 896.2 |  | 1 |  | 1 | PM5561 THD RS485 DL ETH 2DO,4DI 4CT MID | PM5561 THD RS485 DL ETH 2DO,4DI 4CT MID |  | PowerLogic PM5561 Power & Energy meters | [18 empty] | 1 | 3606480614071 | 0 |  | 480 | 11 | 13 | 11 | 1.573 | [8 empty] | 12 | 8410 | 40 | 30 | 30 | [10 empty] | 2 | Y | [12 empty] | MS1 | MT | 9030390000 | [14 empty] | Meetcentrale PM5561 CL 0.2S, 52 alarmen, 4DI/2DO, 2 x Ethernet + Modbus TP, MID | Centrale de mesure PM5561 CL 0.2S, 52 alarmes, 4DI/2DO, Ethernet+Modbus TP, MID | [17 empty] | https://eref.se.com/be/nl/sis-tarif/product/METSEPM5561 | https://eref.se.com/be/fr/sis-tarif/product/METSEPM5561
Schneider Electric | Schneider Electric | 01022021 |  | Schneider Electric |  | SED | METSEPM5563 |  |  | 807.94 |  | 1 |  | 1 | PM5563 THD RS485 DL ETH 4CT NO DISPL | PM5563 THD RS485 DL ETH 2DO,4DI NO DISPL |  | PM5563POWERMETER63H8T CL0.2 4I2O RSETHND | [18 empty] | 1 | 3606480614088 | 0 |  | 610 | 10 | 10 | 9 | 0.9 | [8 empty] | 12 | 7697 | 40 | 30 | 30 | [10 empty] | 2 | Y | [12 empty] | MS1 | MT | 9030390000 | [14 empty] | Meetcentrale PM5563 CL0.2S, 52 alarm,4DI/2DO, 2xEthern +Modbus TP,zonder display | Centr. de mesure PM5563 CL0.2S, 52 alarmes,4DI/2DO,Ethern+Modbus TP,sans display | [17 empty] | https://eref.se.com/be/nl/sis-tarif/product/METSEPM5563 | https://eref.se.com/be/fr/sis-tarif/product/METSEPM5563
Schneider Electric | Schneider Electric | 01022021 |  | Schneider Electric |  | SED | METSEPM55HK |  |  | 30.22 |  | 1 |  | 1 | Hardware Kit for PM55XX | KIT CONNECTEUR ET FIXATION PM5500 |  | Hardware Kit for PM5500 | [18 empty] | 1 | 3606480761478 | 0 |  | 100 | 13 | 10 | 4 | 0.52 |  | 1 | 150 | 12 | 7 | 7 |  | 23606480761472 | 33 | 5887 | 40 | 30 | 30 |  |  | 264 | 26400 | 80 | 60 | 105 |  |  |  | 6 | N | [12 empty] | MS1 | MT | 8536901000 | [33 empty] | https://eref.se.com/be/nl/sis-tarif/product/METSEPM55HK | https://eref.se.com/be/fr/sis-tarif/product/METSEPM55HK
Schneider Electric | Schneider Electric | 01022021 |  | Schneider Electric |  | SED | METSEPM55RSK |  |  | 11.28 |  | 1 |  | 1 | PM5000 REVENU SEALING KIT | COUVERCLE FIXATION PM5500 |  | Revenue Security Kit for PM5500 | [18 empty] | 1 | 3606480761485 | 0 |  | 40 | 13 | 10 | 4 | 0.52 |  | 1 | 90 | 12 | 7 | 7 |  | 23606480761489 | 33 | 2949 | 40 | 30 | 30 |  |  | 264 | 10600 | 80 | 60 | 105 |  |  |  | 6 | N | [12 empty] | MS4 | MX | 8536901000 | [33 empty] | https://eref.se.com/be/nl/sis-tarif/product/METSEPM55RSK | https://eref.se.com/be/fr/sis-tarif/product/METSEPM55RSK
Schneider Electric | Schneider Electric | 01022021 |  | Schneider Electric |  | SED | METSEPM5CAB03 |  |  | 27.86 |  | 1 |  | 1 | PM5000 DISPLAY KABEL 0.3METER | 0.3M AFFICHAGE REMOTE CABLE RJ25 |  | Cable Assembly - 0.3 Meter 2x RJ25 | [18 empty] | 1 | 3606480761430 | 0 |  | 10 | 12 | 7 | 1 | 0.084 | [7 empty] | 23606480761434 | 12 | 960 | 40 | 30 | 30 |  |  | 96 | 1000 | 80 | 60 | 105 |  |  |  | 24 | N | [12 empty] | MS1 | MT | 8544429090 | [14 empty] | RJ25 aansluitkabel voor remote display PM5RD, verbinding naar PM5563, lengte 30c | Cordon RJ25 pour afficheur distant PM5RD, liaison vers PM5563, longueur 30 cm | [17 empty] | https://eref.se.com/be/nl/sis-tarif/product/METSEPM5CAB03 | https://eref.se.com/be/fr/sis-tarif/product/METSEPM5CAB03
Schneider Electric | Schneider Electric | 01022021 |  | Schneider Electric |  | SED | METSEPM5CAB1 |  |  | 27.86 |  | 1 |  | 1 | PM5000 DISPLAY KABEL 1 METER | 1M AFFICHAGE REMOTE CABLE RJ25 |  | Cable Assembly - 1 Meter 2x RJ25 | [18 empty] | 1 | 3606480761447 | 0 |  | 30 | 12 | 7 | 3 | 0.252 | [7 empty] | 23606480761441 | 12 | 1426 | 40 | 30 | 30 |  |  | 96 | 2900 | 80 | 60 | 105 |  |  |  | 37 | N | [12 empty] | MS1 | MT | 8544429090 | [14 empty] | RJ25 aansluitkabel voor remote display PM5RD, verbinding naar PM5563, lengte 1 m | Cordon RJ25 pour afficheur distant PM5RD, liaison vers PM5563, longueur 1m | [17 empty] | https://eref.se.com/be/nl/sis-tarif/product/METSEPM5CAB1 | https://eref.se.com/be/fr/sis-tarif/product/METSEPM5CAB1
Schneider Electric | Schneider Electric | 01022021 |  | Schneider Electric |  | SED | METSEPM5CAB10 |  |  | 40.13 |  | 1 |  | 1 | PM5000 DISPLAY KABEL 10 METER | 10M AFFICHAGE REMOTE CABLE RJ25 |  | Cable Assembly - 10 Meter 2x RJ25 | [18 empty] | 1 | 3606480761461 | 0 |  | 400 | 12 | 21 | 21 | 5.292 | [7 empty] | 23606480761465 | 12 | 6282 | 40 | 30 | 30 |  |  | 96 | 38400 | 80 | 60 | 105 |  |  |  | 6 | N | [12 empty] | MS1 | MT | 8544429090 | [14 empty] | RJ25 aansluitkabel voor remote display PM5RD, verbinding naar PM5563, lengte 10 | Cordon RJ25 pour afficheur distant PM5RD, liaison vers PM5563, longueur 10 m | [17 empty] | https://eref.se.com/be/nl/sis-tarif/product/METSEPM5CAB10 | https://eref.se.com/be/fr/sis-tarif/product/METSEPM5CAB10
Schneider Electric | Schneider Electric | 01022021 |  | Schneider Electric |  | SED | METSEPM5CAB3 |  |  | 28.98 |  | 1 |  | 1 | PM5000 DISPLAY KABEL 3 METER | 3M AFFICHAGE REMOTE CABLE RJ25 |  | Cable Assembly - 3 Meter 2x RJ25 | [18 empty] | 1 | 3606480761454 | 0 |  | 90 | 12 | 7 | 7 | 0.588 | [8 empty] | 12 | 1100 | 30 | 40 | 30 |  | 3606480761454 | 96 | 8700 | 105 | 80 | 60 |  |  |  | 39 | N | [12 empty] | MS1 | MT | 8544429090 | [14 empty] | RJ25 aansluitkabel voor remote display PM5RD, verbinding naar PM5563, lengte 3 m | Cordon RJ25 pour afficheur distant PM5RD, liaison vers PM5563, longueur 3 m | [17 empty] | https://eref.se.com/be/nl/sis-tarif/product/METSEPM5CAB3 | https://eref.se.com/be/fr/sis-tarif/product/METSEPM5CAB3
Schneider Electric | Schneider Electric | 01022021 |  | Schneider Electric |  | SED | METSEPM5RD |  |  | 241.71 |  | 1 |  | 1 | PM5000 LOSSE DISPLAY EN TOEBEHOREN | AFFICHAGE A DISTANCE POUR PM5563 |  | REMOTE DISPLAY FOR PM5563 | [18 empty] | 1 | 3606480761423 | 0 |  | 320 | 10 | 10 | 7 | 0.7 | [8 empty] | 12 | 5909 | 40 | 30 | 30 | [10 empty] | 6 | N | [12 empty] | MS1 | MT | 8531204090 | [14 empty] | Remote display voor PM5563 meetcentrale, 96 x 96 mm, inclusief kabel 3m | Afficheur distant pour centrale de mesure PM5563, 96 x 96 mm, câble 3m inclus | [17 empty] | https://eref.se.com/be/nl/sis-tarif/product/METSEPM5RD | https://eref.se.com/be/fr/sis-tarif/product/METSEPM5RD
Schneider Electric | Schneider Electric | 01022021 |  | Schneider Electric |  | SED | METSEPM8000SK |  |  | 39.4 |  | 1 |  | 1 | PM8000 VERZEGELBARE KLEMMENAFDEKKINGEN | PM8000 CAPOTS BORNES SCELLABLES |  | PM8000 METER SEALING KIT | [18 empty] | 1 | 3606480752308 | 0 |  | 1000 | 37 | 28 | 2 | 2.072 | 3606480752308 | 1 | 1500 | 24 | 17.5 | 1.75 |  |  | 10 | 10400 | 40 | 30 | 15 | [10 empty] | 7 | N | [12 empty] | MS2 | MU | 3926909790 | [14 empty] | Verzegelbare klemmenafdekkingsset voor PM8000 serie meetcentrale | Capots bornes scellables pour centrales de mesure série PM8000 | [17 empty] | https://eref.se.com/be/nl/sis-tarif/product/METSEPM8000SK | https://eref.se.com/be/fr/sis-tarif/product/METSEPM8000SK
Schneider Electric | Schneider Electric | 01022021 |  | Schneider Electric |  | SED | METSEPM8214 |  |  | 2017.18 |  | 1 |  | 1 | PM8214 24Vdc energieteller | PM8214 24vDC POWER AND ENERGY METER TRAN |  | PM8214 24vDC POWER AND ENERGY METER TRAN | [18 empty] | 1 | 3606481384560 | 0 |  | 1437 | 37 | 14 | 14 | 7.252 | [23 empty] | 26 | N | [12 empty] | MS2 | MU | 90283090 | [33 empty] | https://eref.se.com/be/nl/sis-tarif/product/METSEPM8214 | https://eref.se.com/be/fr/sis-tarif/product/METSEPM8214
Schneider Electric | Schneider Electric | 01022021 |  | Schneider Electric |  | SED | METSEPM8240 |  |  | 1751.59 |  | 1 |  | 1 | PM8240 POWER METER MET INGEBOUWD DISPLAY | APPAREIL DE MESURE D ELECTIRICITE ET D E |  | PM8000 POWER METER PANEL MOUNT WITH DISP | [18 empty] | 1 | 3606480701931 | 0 |  | 954 | 18.5 | 14 | 14 | 3626 | [8 empty] | 16 | 15344 | 60 | 40 | 30 | [10 empty] | 2 | Y | [12 empty] | MS2 | MU | 9028309000 | [14 empty] | Meetcentrale PM8240 CL 0.2S, >50 alarmen, 3DI/1DO, 2 x Ethernet +Modbus TP | Centrale de mesure PM8240 CL 0.2S, >50 alarmes, 3DI/1DO, Ethernet+Modbus TP | [17 empty] | https://eref.se.com/be/nl/sis-tarif/product/METSEPM8240 | https://eref.se.com/be/fr/sis-tarif/product/METSEPM8240
Schneider Electric | Schneider Electric | 01022021 |  | Schneider Electric |  | SED | METSEPM82401 |  |  | 1799.44 |  | 1 |  | 1 | PM8000 POWER METER PANEL MOUNT DISP MID | PM8000 POWER METER PANEL MOUNT DISP MID |  | PM8000 POWER METER PANEL MOUNT WITH DISP | [18 empty] | 1 |  | 0 |  | 947 | 18.5 | 14 | 13.5 | 3496.5 | [23 empty] | 11 | N | [12 empty] | MS2 | MU | 9030390000 | [33 empty] | https://eref.se.com/be/nl/sis-tarif/product/METSEPM82401 | https://eref.se.com/be/fr/sis-tarif/product/METSEPM82401
Schneider Electric | Schneider Electric | 01022021 |  | Schneider Electric |  | SED | METSEPM8243 |  |  | 1525.33 |  | 1 |  | 1 | PM8243 POWER METER DIN ZONDER DISPLAY | APPAREIL DE MESURE D ELECTIRICITE ET D E |  | PM8000 POWER METER DIN RAIL NO DISPLAY | [18 empty] | 1 |  | 0 |  | 854 | 19 | 14 | 14 | 3.724 |  | 1 | 854 | 18.4 | 13.5 | 13.5 |  | 23606480701966 | 8 | 7487 | 40 | 30 | 30 | [10 empty] | 10 | N | [12 empty] | MS2 | MU | 9028309000 | [14 empty] | Meetcentrale PM8243 CL0.2S, >50 alarm,3DI/1DO, 2xEthern+Modbus TP,zonder display | Centr. de mesure PM8243 CL0.2S,>50 alarmes,3DI/1DO,Ethern+Modbus TP,sans display | [17 empty] | https://eref.se.com/be/nl/sis-tarif/product/METSEPM8243 | https://eref.se.com/be/fr/sis-tarif/product/METSEPM8243
Schneider Electric | Schneider Electric | 01022021 |  | Schneider Electric |  | SED | METSEPM8244 |  |  | 1833.8 |  | 1 |  | 1 | PM8244 POWER METER MET LOSSE DISPLAY | APPAREIL DE MESURE D ELECTIRICITE ET D E |  | PM8000 POWER METER DIN RAIL WITH REMOTE | [18 empty] | 1 | 3606480701979 | 0 |  | 1437 | 37 | 14 | 14 | 7.252 | [8 empty] | 6 | 7200 | 60 | 40 | 30 | [10 empty] | 10 | N | [12 empty] | MS2 | MU | 9028309000 | [14 empty] | Meetcentrale PM8243 CL0.2S, >50 alarm,3DI/1DO, 2xEthern+Modbus TP,separ. display | Centr. de mesure PM8243 CL0.2S,>50 alarmes,3DI/1DO,Ethern+Modbus TP,display dist | [17 empty] | https://eref.se.com/be/nl/sis-tarif/product/METSEPM8244 | https://eref.se.com/be/fr/sis-tarif/product/METSEPM8244
Schneider Electric | Schneider Electric | 01022021 |  | Schneider Electric |  | SED | METSEPM89M0024 |  |  | 401.31 |  | 1 |  | 1 | PM8000 ANALOG I/O MODULE, 2 OUT, 4 IN | MODULE D ENTREE,SORTIE ANALOGIQUE PM89M0 |  | PM8000 ANALOG I/O OPTION MODULE | [18 empty] | 1 | 3606480702006 | 0 |  | 107 | 9 | 9 | 2 | 0.162 | [7 empty] | 43606480702004 | 15 | 3700 | 40 | 30 | 15 |  |  | 120 | 22480 | 120 | 80 | 15 |  |  |  | 2 | Y | [12 empty] | MS2 | MU | 8536909500 | [14 empty] | Analoge in-/uitgangsmodule voor PM8000 reeks, 4 ingangen/2 uitgangen | Module d'entrées/sorties analogiques pour série PM8000, 4 entrées/2 sorties | [17 empty] | https://eref.se.com/be/nl/sis-tarif/product/METSEPM89M0024 | https://eref.se.com/be/fr/sis-tarif/product/METSEPM89M0024
Schneider Electric | Schneider Electric | 01022021 |  | Schneider Electric |  | SED | METSEPM89M2600 |  |  | 236.33 |  | 1 |  | 1 | PM8000 DIGITAL I/O MODULE, 2 RELAY, 6 DI | MODULE D ENTREE,SORTIE NUMERIQUE PM89M26 |  | PM8000 DIGITAL I/O OPTION MODULE | [18 empty] | 1 | 3606480701993 | 0 |  | 223 | 6 | 12 | 10 | 0.72 | [7 empty] | 43606480701991 | 15 | 3700 | 39.8 | 29.9 | 15 |  |  | 750 | 194000 | 120 | 80 | 95 |  |  |  | 7 | N | [12 empty] | MS2 | MU | 8536909500 | [14 empty] | Digitale in-/uitgangsmodule voor PM8000 reeks, 6 ingangen/2 relaisuitgangen | Module d'entrées/sorties numériques pour série PM8000, 6 entrées/2 sorties | [17 empty] | https://eref.se.com/be/nl/sis-tarif/product/METSEPM89M2600 | https://eref.se.com/be/fr/sis-tarif/product/METSEPM89M2600
Schneider Electric | Schneider Electric | 01022021 |  | Schneider Electric |  | SED | METSEPM89RD96 |  |  | 449.16 |  | 1 |  | 1 | PM8000 REMOTE DISPLAY WITH 3M CABLE | AFFICHEUR DISTANT PM89RD96 |  | PM8000 REMOTE DISPLAY WITH 3M/10ft CABLE | [18 empty] | 1 | 3606480701986 | 0 |  | 180 | 10 | 10 | 5 | 0.5 | 3606480701986 | 1 | 410 | 18.5 | 13.3 | 13.8 |  | 43606480701984 | 8 | 4560 | 40 | 30 | 30 |  |  | 64 | 36240 | 120 | 80 | 15 |  |  |  | 7 | N | [12 empty] | MS2 | MU | 8531209590 | [14 empty] | Remote kleurendisplay voor PM8243 meetcentrale, 96x96mm, inclusief kabel 3m | Afficheur distant couleur pour centr. de mesure PM8243, 96x96mm, câble 3m inclus | [17 empty] | https://eref.se.com/be/nl/sis-tarif/product/METSEPM89RD96 | https://eref.se.com/be/fr/sis-tarif/product/METSEPM89RD96
Schneider Electric | Schneider Electric | 01022021 |  | Schneider Electric |  | SED | METSEPM8HWK |  |  | 57.42 |  | 1 |  | 1 | PM8HWK Montageset | KIT DE REMPLACEMENT PM8000 |  | PM8000 POWER METER HARDWARE REPLACEMENT | [18 empty] | 1 | 3606480752285 | 0 |  | 1000 | 37 | 28 | 2 | 2.072 | 3606480752285 | 1 | 1000 | 24 | 17.5 | 1.75 |  | 43606480752283 | 4 | 4500 | 40 | 30 | 30 | [10 empty] | 7 | N | [12 empty] | MS2 | MU | 8536901000 | [14 empty] | Hardware vervangset (toebehoren) voor PM8000 meetcentrale | Kit de remplacement (accessoires) pour centrale de mesure PM8000 | [17 empty] | https://eref.se.com/be/nl/sis-tarif/product/METSEPM8HWK | https://eref.se.com/be/fr/sis-tarif/product/METSEPM8HWK
Schneider Electric | Schneider Electric | 01022021 |  | Schneider Electric |  | SED | METSEPM8RDHWK |  |  | 46.15 |  | 1 |  | 1 | HARDWARE REPLACEMENT KIT DISPLAY PM89RD | KIT DE REMPLACEMENT AFFICHEUR PM89RD |  | PM8000 RMD REPLACEMENT HARDWARE KIT | [18 empty] | 1 | 3606480752292 | 0 |  | 1000 | 37 | 28 | 2 | 2.072 | [23 empty] | 20 | N | [12 empty] | MS2 | MU | 8536901000 | [14 empty] | Hardware vervangset (toebehoren) voor remote display PM89RD | Kit de remplacement (accessoires) pour afficheur distant PM89RD | [17 empty] | https://eref.se.com/be/nl/sis-tarif/product/METSEPM8RDHWK | https://eref.se.com/be/fr/sis-tarif/product/METSEPM8RDHWK
Schneider Electric | Schneider Electric | 01022021 |  | Schneider Electric |  | SED | METSIM10M |  |  | 342.82 |  | 1 |  | 1 | SIM 10 I/O PULSTELLER MODBUS 24V DC | SIM 10 E/S COMPTEUR PULSES MODBUS 24V CC |  | SIM 10 I/O PULSE COUNTER MODBUS 24V DC S | [18 empty] | 1 | 3606480359552 | 0 |  | 250 | 18 | 13 | 9 | 2.106 | [7 empty] | 43606480359550 | 12 | 3437 | 40 | 30 | 30 | [10 empty] | 7 | N | [12 empty] | MS2 | MU | 8538909999 | [14 empty] | SEMS - Smart Interface Module - Modbus slave - 6DI - 2AI - 2DO | SEMS - Module d'interface intelligent - Esclave Modbus - 6DI - 2AI - 2DO | [17 empty] | https://eref.se.com/be/nl/sis-tarif/product/METSIM10M | https://eref.se.com/be/fr/sis-tarif/product/METSIM10M
Schneider Electric | Schneider Electric | 01022021 |  | Schneider Electric |  | SED | MGN15707 |  |  | 14.85 |  | 1 |  | 6 | SBI 1P 14 x 51 | SBI 1P 14 x 51 |  | SBI 14X51 FUSE CARRIER 1P 50A | [8 empty] | 09.07 | 1 | [8 empty] | 1 | 3303432402938 | 0 |  | 119 | 11 | 8 | 3 | 0.264 | 13303432402935 | 6 | 784 | 16 | 8 | 11 |  | 43303432402936 | 72 | 9895 | 40 | 30 | 30 | [10 empty] | 6 | N | [12 empty] | CUC | ZC | 8536105090 | [5 empty] | 210040 | [9 empty] | porte-fusible Multi 9 SBI - 1P - 50 A - pour fusible de 14 x 51 mm | [17 empty] | https://eref.se.com/be/nl/sis-tarif/product/MGN15707 | https://eref.se.com/be/fr/sis-tarif/product/MGN15707
Schneider Electric | Schneider Electric | 01022021 |  | Schneider Electric |  | SED | MGN15708 |  |  | 11.73 |  | 1 |  | 6 | SBI N 14 x 51 | SBI N 14 x 51 |  | SBI 14X51 FUSE CARRIER N 50A | [8 empty] | 09.07 | 1 | [8 empty] | 1 | 3303432402945 | 0 |  | 124 | 8 | 11 | 3 | 0.264 | 23303432402949 | 6 | 814 | 14.2 | 19.6 | 7.8 |  | 43303432402943 | 24 | 3409 | 40 | 30 | 30 | [10 empty] | 6 | N | [12 empty] | CUC | ZC | 8536105090 | [14 empty] | zekering-lastscheider SBI - 1 pool - 50 A - voor zekering 14 x 51 mm | Porte-fusibles SBI, neutre, fusibles 14 x 51, 50 A | [17 empty] | https://eref.se.com/be/nl/sis-tarif/product/MGN15708 | https://eref.se.com/be/fr/sis-tarif/product/MGN15708
Schneider Electric | Schneider Electric | 01022021 |  | Schneider Electric |  | SED | MGN15709 |  |  | 25.11 |  | 1 |  | 3 | SBI 1P+N 14 x 51 | SBI 1P+N 14 x 51 |  | SBI 14X51 FUSE CARRIER 1P-N 50A | [8 empty] | 09.07 | 1 | [8 empty] | 1 | 3303432402952 | 0 |  | 249 | 11 | 8 | 5 | 0.44 | 13303432402959 | 3 | 825 | 16 | 8 | 11 |  | 43303432402950 | 36 | 10039 | 40 | 30 | 30 | [10 empty] | 6 | N | [12 empty] | CUC | ZC | 8536105090 | [14 empty] | zekering-lastscheider SBI - 1 pool + N - 50 A - voor zekering 14 x 51 mm | Porte-fusibles SBI, uni + neutre, fusibles 14 x 51, 50 A | [17 empty] | https://eref.se.com/be/nl/sis-tarif/product/MGN15709 | https://eref.se.com/be/fr/sis-tarif/product/MGN15709
Schneider Electric | Schneider Electric | 01022021 |  | Schneider Electric |  | SED | MGN15710 |  |  | 30.39 |  | 1 |  | 3 | SBI 2P 14 x 51 | SBI 2P 14 x 51 |  | SBI 14X51 FUSE CARRIER 2P 50A | [8 empty] | 09.07 | 1 | [8 empty] | 1 | 3303432402969 | 0 |  | 242 | 11 | 8 | 5 | 0.44 | 13303432402966 | 3 | 800 | 16 | 8 | 11 |  | 43303432402967 | 36 | 9939 | 40 | 30 | 30 | [10 empty] | 2 | Y | [12 empty] | CUC | ZC | 8536105090 | [5 empty] | 210040 | [9 empty] | porte-fusible Multi 9 SBI - 2P - 50 A - pour fusible de 14 x 51 mm | [17 empty] | https://eref.se.com/be/nl/sis-tarif/product/MGN15710 | https://eref.se.com/be/fr/sis-tarif/product/MGN15710
Schneider Electric | Schneider Electric | 01022021 |  | Schneider Electric |  | SED | MGN15711 |  |  | 43.55 |  | 1 |  | 2 | SBI 14X51 FUSE CARRIER 3P 50A | SBI 3P 14 x 51 |  | SBI 14X51 FUSE CARRIER 3P 50A | [8 empty] | 09.07 | 1 | [8 empty] | 1 | 3303432402976 | 0 |  | 360 | 11 | 8 | 8 | 0.704 | 13303432402973 | 2 | 780 | 17 | 12 | 8 |  | 43303432402974 | 24 | 9847 | 40 | 30 | 30 |  | 73303432402975 | 192 | 90776 | 120 | 80 | 50 |  |  |  | 6 | N | [12 empty] | CUC | ZC | 85389099 | [5 empty] | 210040 | [9 empty] | porte-fusible Multi 9 SBI - 3P - 50 A - pour fusible de 14 x 51 mm | [17 empty] | https://eref.se.com/be/nl/sis-tarif/product/MGN15711 | https://eref.se.com/be/fr/sis-tarif/product/MGN15711
Schneider Electric | Schneider Electric | 01022021 |  | Schneider Electric |  | SED | MGN15712 |  |  | 58.15 |  | 1 |  | 1 | SBI 14X51 FUSE CARRIER 3P-N 50A | SBI 14X51 FUSE CARRIER 3P-N 50A |  | SBI 14X51 FUSE CARRIER 3P-N 50A | [8 empty] | 09.07 | 1 | [8 empty] | 1 | 3303432402983 | 0 |  | 543 | 18 | 11 | 8 | 1.584 | [7 empty] | 43303432402981 | 12 | 7003 | 40 | 30 | 30 |  | 73303432402982 | 96 | 68024 | 120 | 80 | 50 |  |  |  | 6 | N | [12 empty] | CUC | ZC | 8536105090 | [5 empty] | 210040 | [9 empty] | porte-fusible Multi 9 SBI - 3P + N - 50 A - pour fusible de 14 x 51 mm | [17 empty] | https://eref.se.com/be/nl/sis-tarif/product/MGN15712 | https://eref.se.com/be/fr/sis-tarif/product/MGN15712
Schneider Electric | Schneider Electric | 01022021 |  | Schneider Electric |  | SED | MGN15713 |  |  | 16.64 |  | 1 |  | 6 | SBI 1P 22 x 58 | SBI 1P 22 x 58 |  | SBI 22X58 FUSE CARRIER 1P 125A | [8 empty] | 09.07 | 1 | [8 empty] | 1 | 3303432402808 | 0 |  | 186 | 13 | 8 | 4 | 0.416 | 13303432402805 | 6 | 1185 | 21 | 8 | 13 |  | 43303432402806 | 54 | 11020 | 40 | 30 | 30 | [10 empty] | 6 | N | [12 empty] | CUC | ZC | 8536105090 | [5 empty] | 210040 | [9 empty] | porte-fusible Multi 9 SBI - 1P - 125 A - pour fusible de 22 x 58 mm | [17 empty] | https://eref.se.com/be/nl/sis-tarif/product/MGN15713 | https://eref.se.com/be/fr/sis-tarif/product/MGN15713
Schneider Electric | Schneider Electric | 01022021 |  | Schneider Electric |  | SED | MGN15714 |  |  | 13.95 |  | 1 |  | 6 | SBI N 22 x 58 | SBI N 22 x 58 |  | SBI 22X58 FUSE CARRIER N 125A | [8 empty] | 09.07 | 1 | [8 empty] | 1 | 3303432402815 | 0 |  | 201 | 13 | 8 | 4 | 0.416 | 23303432402819 | 6 | 1266 | 21 | 8 | 13 |  | 43303432402813 | 12 | 3086 | 40 | 30 | 30 | [10 empty] | 6 | N | [12 empty] | CUC | ZC | 8536105090 | [14 empty] | zekering-lastscheider SBI - 1 pool - 125 A - voor zekering 22 x 58 mm | Porte-fusibles SBI, neutre, fusibles 22 x 58, 100 A | [17 empty] | https://eref.se.com/be/nl/sis-tarif/product/MGN15714 | https://eref.se.com/be/fr/sis-tarif/product/MGN15714
Schneider Electric | Schneider Electric | 01022021 |  | Schneider Electric |  | SED | MGN15715 |  |  | 30.69 |  | 1 |  | 3 | SBI 1P+N 22 x 58 | SBI 1P+N 22 x 58 |  | SBI 22X58 FUSE CARRIER 1P-N 125A | [8 empty] | 09.07 | 1 | [8 empty] | 1 | 3303432402822 | 0 |  | 385 | 13 | 8 | 7 | 0.728 | 13303432402829 | 3 | 1213 | 21 | 8 | 13 |  | 43303432402820 | 27 | 11487 | 40 | 30 | 30 | [10 empty] | 6 | N | [12 empty] | CUC | ZC | 8536105090 | [14 empty] | zekering-lastscheider SBI - 1 pool + N - 125 A - voor zekering 22 x 58 mm | Porte-fusibles SBI, uni + neutre, fusibles 22 x 58, 100A | [17 empty] | https://eref.se.com/be/nl/sis-tarif/product/MGN15715 | https://eref.se.com/be/fr/sis-tarif/product/MGN15715
Schneider Electric | Schneider Electric | 01022021 |  | Schneider Electric |  | SED | MGN15716 |  |  | 44.61 |  | 1 |  | 3 | SBI 2P 22 x 58 | SBI 2P 22 x 58 |  | SBI 22X58 FUSE CARRIER 2P 125A | [8 empty] | 09.07 | 1 | [8 empty] | 1 | 3303432402907 | 0 |  | 369 | 13 | 8 | 7 | 0.728 | 13303432402904 | 3 | 1195 | 22 | 13 | 8 |  | 43303432402905 | 27 | 11043 | 40 | 30 | 30 | [10 empty] | 6 | N | [12 empty] | CUC | ZC | 8536109090 | [5 empty] | 210040 | [9 empty] | porte-fusible Multi 9 SBI - 2P - 125 A - pour fusible de 22 x 58 mm | [17 empty] | https://eref.se.com/be/nl/sis-tarif/product/MGN15716 | https://eref.se.com/be/fr/sis-tarif/product/MGN15716
Schneider Electric | Schneider Electric | 01022021 |  | Schneider Electric |  | SED | MGN15717 |  |  | 61.97 |  | 1 |  | 2 | SBI 3P 22 x 58 | SBI 3P 22 x 58 |  | SBI 22X58 FUSE CARRIER 3P 125A | [8 empty] | 09.07 | 1 | [8 empty] | 1 | 3303432402914 | 0 |  | 554 | 13 | 11 | 8 | 1.144 | 13303432402911 | 2 | 1178 | 22 | 13 | 8 |  | 43303432402912 | 18 | 11089 | 40 | 30 | 30 | [10 empty] | 6 | N | [12 empty] | CUC | ZC | 8536109090 | [5 empty] | 210040 | [9 empty] | porte-fusible Multi 9 SBI - 3P - 125 A - pour fusible de 22 x 58 mm | [17 empty] | https://eref.se.com/be/nl/sis-tarif/product/MGN15717 | https://eref.se.com/be/fr/sis-tarif/product/MGN15717
Schneider Electric | Schneider Electric | 01022021 |  | Schneider Electric |  | SED | MGN15718 |  |  | 61.97 |  | 1 |  | 1 | SBI 3P+N 22 x 58 | SBI 3P+N 22 x 58 |  | SBI 22X58 FUSE CARRIER 3P-N 125A | [8 empty] | 09.07 | 1 | [8 empty] | 1 | 3303432402921 | 0 |  | 824 | 23 | 13 | 8 | 2.392 | [7 empty] | 43303432402929 | 9 | 7878 | 40 | 30 | 30 |  | 73303432402920 | 72 | 78184 | 120 | 80 | 50 |  |  |  | 2 | Y | [12 empty] | CUC | ZC | 8536105090 | [5 empty] | 210040 | [9 empty] | porte-fusible Multi 9 SBI - 3P + N - 125 A - pour fusible de 22 x 58 mm | [17 empty] | https://eref.se.com/be/nl/sis-tarif/product/MGN15718 | https://eref.se.com/be/fr/sis-tarif/product/MGN15718
Schneider Electric | Schneider Electric | 01022021 |  | Schneider Electric |  | SED | MGN26924 |  |  | 24.73 |  | 1 |  | 12 | C60N MARINE 1P 1A D 240V 10KA | C60N MARINE 1P 1A D 240V 10KA |  | MULTI9 AUXILIARY CONTACT 1 OC | [8 empty] | 09.07 | 1 | [8 empty] | 1 | 3606480545160 | 0 |  | 38 | 9 | 8 | 2 | 0.144 | 13606480545167 | 12 | 516 | 26.7 | 10 | 8.7 |  | 43606480545168 | 108 | 5131 | 40 | 30 | 30 | [10 empty] | 11 | N | [12 empty] | CUX | ZX | 8536508090 | [14 empty] | hulpcontact - 1 OF - 1NO/NC - 24...415 V AC - 24...130 V DC | contact auxiliaire - 1 OF - 1NO/NC - 24...415 V CA - 24...130 V CC | [17 empty] | https://eref.se.com/be/nl/sis-tarif/product/MGN26924 | https://eref.se.com/be/fr/sis-tarif/product/MGN26924
Schneider Electric | Schneider Electric | 01022021 |  | Schneider Electric |  | SED | MGN61348 |  |  | 94.49 |  | 1 |  | 1 | C60 2P 4A D KOOIKLEM UL489/CSA C22-2 | C60 2P 4A D Borne UL489/CSA C22-2 |  | Multi 9 C60 UL489 MCB 2P 4A D 480Y277 B | [8 empty] | 09.07 | 1 | [8 empty] | 1 | 785901448730 | 0 |  | 331.122 | 14 | 2 | 8 | 0.224 | [8 empty] | 36 | 12331 | 40 | 30 | 30 | [10 empty] | 27 | N | [12 empty] | CUD | ZD | 8536201090 | [14 empty] | Automaat C60N 2P 4A D Borne UL489/CSA C22-2 | Disjoncteur C60N 2P 4A D Borne UL489/CSA C22-2
Schneider Electric | Schneider Electric | 01022021 |  | Schneider Electric |  | SED | MGN61532 |  |  | 61.21 |  | 1 |  | 6 | C60H-DC 2P 20A C 500VDC | C60H-DC 2P 20A C 500VDC |  | CIRCUIT-BREAKER C60H-DC 500VDC 20A 2P C | [8 empty] | 09.07 | 1 | [8 empty] | 1 | 3606480057021 | 0 |  | 230 | 9 | 8 | 4 | 0.288 | 13606480057028 | 6 | 1423 | 22.8 | 9 | 8 |  | 43606480057029 | 72 | 17563 | 40 | 30 | 30 | [10 empty] | 64 | N | [12 empty] | CUD | ZD | 8536201090 | [14 empty] | Automaat C60H-DC 2P 20A C 500VDC | Disjoncteur C60H-DC 2P 20A C 500VDC | [17 empty] | https://eref.se.com/be/nl/sis-tarif/product/MGN61532 | https://eref.se.com/be/fr/sis-tarif/product/MGN61532
Schneider Electric | Schneider Electric | 01022021 |  | Schneider Electric |  | SED | MGN61814 |  |  | 26.1 |  | 1 |  | 6 | C60H-DC 500VDC 10A 2P B RAILWAYS | C60H-DC 500VDC 10A 2P B RAILWAYS |  | CIRCUIT BRAKER C60H-DC 500VDC 10A 2P B R | [8 empty] | 09.07 | 1 | [8 empty] | 6 | 3606480298660 | 0 |  | 222 | 9 | 4 | 7 | 0.252 | 13606480298667 | 6 | 1376 | 22 | 8 | 9 |  | 43606480298668 | 72 | 17251 | 40 | 30 | 30 | [10 empty] | 24 | N | [12 empty] | CUD | ZD | 8536201090 | [14 empty] | Automaat C60H-DC 500VDC 10A 2P B RAILWAYS | Disjoncteur C60H-DC 500VDC 10A 2P B RAILWAYS | [17 empty] | https://eref.se.com/be/nl/sis-tarif/product/MGN61814 | https://eref.se.com/be/fr/sis-tarif/product/MGN61814
Schneider Electric | Schneider Electric | 01022021 |  | Schneider Electric |  | SED | MGN61827 |  |  | 12.43 |  | 1 |  | 12 | C60H-DC 250VDC 4A 1P C RAILWAYS | C60H-DC 250VDC 4A 1P C RAILWAYS |  | CIRCUIT BRAKER C60H-DC 250VDC 4A 1P C RA | [8 empty] | 09.07 | 1 | [8 empty] | 12 | 3606480298783 | 0 |  | 115 | 9 | 2 | 8 | 0.144 | 13606480298780 | 12 | 1437 | 23 | 9 | 8 |  | 43606480298781 | 144 | 17731 | 40 | 30 | 30 | [10 empty] | 24 | N | [12 empty] | CUD | ZD | 8536201090 | [14 empty] | Automaat C60H-DC 250VDC 4A 1P C RAILWAYS | Disjoncteur C60H-DC 250VDC 4A 1P C RAILWAYS | [17 empty] | https://eref.se.com/be/nl/sis-tarif/product/MGN61827 | https://eref.se.com/be/fr/sis-tarif/product/MGN61827
Schneider Electric | Schneider Electric | 01022021 |  | Schneider Electric |  | SED | MGN61831 |  |  | 12.43 |  | 1 |  | 12 | C60H-DC 250VDC 10A 1P C RAILWAYS | C60H-DC 250VDC 10A 1P C RAILWAYS |  | CIRCUIT BRAKER C60H-DC 250VDC 10A 1P C R | [8 empty] | 09.07 | 1 | [8 empty] | 12 | 3606480298813 | 0 |  | 112 | 9 | 2 | 8 | 0.144 | 13606480298810 | 12 | 1403 | 23 | 9 | 8 |  | 43606480298811 | 144 | 17394 | 40 | 30 | 30 | [10 empty] | 24 | N | [12 empty] | CUD | ZD | 8536201090 | [14 empty] | Automaat C60H-DC 250VDC 10A 1P C RAILWAYS | Disjoncteur C60H-DC 250VDC 10A 1P C RAILWAYS | [17 empty] | https://eref.se.com/be/nl/sis-tarif/product/MGN61831 | https://eref.se.com/be/fr/sis-tarif/product/MGN61831
Schneider Electric | Schneider Electric | 01022021 |  | Schneider Electric |  | SED | MGN61838 |  |  | 15.63 |  | 1 |  | 12 | C60H-DC 250VDC 40A 1P C RAILWAYS | C60H-DC 250VDC 40A 1P C RAILWAYS |  | CIRCUIT BRAKER C60H-DC 250VDC 40A 1P C R | [8 empty] | 09.07 | 1 | [8 empty] | 12 | 3606480298875 | 0 |  | 126 | 9 | 2 | 8 | 0.144 | 13606480298872 | 12 | 1520 | 23 | 9 | 8 |  | 43606480298873 | 144 | 18727 | 40 | 30 | 30 | [10 empty] | 24 | N | [12 empty] | CUD | ZD | 8536201090 | [14 empty] | Automaat C60H-DC 250VDC 40A 1P C RAILWAYS | Disjoncteur C60H-DC 250VDC 40A 1P C RAILWAYS | [17 empty] | https://eref.se.com/be/nl/sis-tarif/product/MGN61838 | https://eref.se.com/be/fr/sis-tarif/product/MGN61838
Schneider Electric | Schneider Electric | 01022021 |  | Schneider Electric |  | SED | MGN61846 |  |  | 23.67 |  | 1 |  | 6 | C60H-DC 500VDC 6A 2P C RAILWAYS | C60H-DC 500VDC 6A 2P C RAILWAYS |  | CIRCUIT BRAKER C60H-DC 500VDC 6A 2P C RA | [8 empty] | 09.07 | 1 | [8 empty] | 6 | 3606480298943 | 0 |  | 231 | 9 | 4 | 7 | 0.252 | 13606480298940 | 6 | 1387 | 22 | 9 | 8 |  | 43606480298941 | 72 | 17207 | 40 | 30 | 30 | [10 empty] | 24 | N | [12 empty] | CUD | ZD | 8536201090 | [14 empty] | Automaat C60H-DC 500VDC 6A 2P C RAILWAYS | Disjoncteur C60H-DC 500VDC 6A 2P C RAILWAYS | [17 empty] | https://eref.se.com/be/nl/sis-tarif/product/MGN61846 | https://eref.se.com/be/fr/sis-tarif/product/MGN61846
Schneider Electric | Schneider Electric | 01022021 |  | Schneider Electric |  | SED | MGN61860 |  |  | 13.66 |  | 1 |  | 12 | C60H-DC 1P 3A K 250VDC Railways | C60H-DC 1P 3A K 250VDC Railways |  | CIRCUIT BRAKER C60H-DC 250VDC 3A 1P K RA | [8 empty] | 09.07 | 1 | [8 empty] | 12 | 3606480299070 | 0 |  | 118 | 9 | 2 | 7 | 0.126 | 13606480299077 | 12 | 1470 | 22 | 9 | 8 |  | 43606480299078 | 144 | 18127 | 40 | 30 | 30 | [10 empty] | 24 | N | [12 empty] | CUD | ZD | 8536201090 | [14 empty] | Automaat C60H-DC 1P 3A K 250VDC Railways | Disjoncteur C60H-DC 1P 3A K 250VDC Railways | [17 empty] | https://eref.se.com/be/nl/sis-tarif/product/MGN61860 | https://eref.se.com/be/fr/sis-tarif/product/MGN61860
Schneider Electric | Schneider Electric | 01022021 |  | Schneider Electric |  | SED | MGN61861 |  |  | 13.66 |  | 1 |  | 12 | C60H-DC 1P 4A K 250VDC Railways | C60H-DC 1P 4A K 250VDC Railways |  | CIRCUIT BRAKER C60H-DC 250VDC 4A 1P K RA | [8 empty] | 09.07 | 1 | [8 empty] | 12 | 3606480299087 | 0 |  | 115 | 9 | 2 | 7 | 0.126 | 13606480299084 | 12 | 1438 | 22 | 9 | 8 |  | 43606480299085 | 144 | 17743 | 40 | 30 | 30 | [10 empty] | 24 | N | [12 empty] | CUD | ZD | 8536201090 | [14 empty] | Automaat C60H-DC 1P 4A K 250VDC Railways | Disjoncteur C60H-DC 1P 4A K 250VDC Railways | [17 empty] | https://eref.se.com/be/nl/sis-tarif/product/MGN61861 | https://eref.se.com/be/fr/sis-tarif/product/MGN61861
Schneider Electric | Schneider Electric | 01022021 |  | Schneider Electric |  | SED | MGN61863 |  |  | 13.01 |  | 1 |  | 12 | C60H-DC 1P 6A K 250VDC Railways | C60H-DC 1P 6A K 250VDC Railways |  | CIRCUIT BRAKER C60H-DC 250VDC 6A 1P K RA | [8 empty] | 09.07 | 1 | [8 empty] | 12 | 3606480299094 | 0 |  | 114 | 9 | 2 | 7 | 0.126 | 13606480299091 | 12 | 1432 | 22 | 9 | 8 |  | 43606480299092 | 144 | 17671 | 40 | 30 | 30 | [10 empty] | 24 | N | [12 empty] | CUD | ZD | 8536201090 | [14 empty] | Automaat C60H-DC 1P 6A K 250VDC Railways | Disjoncteur C60H-DC 1P 6A K 250VDC Railways | [17 empty] | https://eref.se.com/be/nl/sis-tarif/product/MGN61863 | https://eref.se.com/be/fr/sis-tarif/product/MGN61863
Schneider Electric | Schneider Electric | 01022021 |  | Schneider Electric |  | SED | MGN61865 |  |  | 13.66 |  | 1 |  | 12 | C60H-DC 1P 10A K 250VDC Railways | C60H-DC 1P 10A K 250VDC Railways |  | CIRCUIT BRAKER C60H-DC 250VDC 10A 1P K R | [8 empty] | 09.07 | 1 | [8 empty] | 12 | 3606480299117 | 0 |  | 112 | 9 | 2 | 7 | 0.126 | 13606480299114 | 12 | 1399 | 22 | 9 | 8 |  | 43606480299115 | 144 | 17275 | 40 | 30 | 30 | [10 empty] | 24 | N | [12 empty] | CUD | ZD | 8536201090 | [14 empty] | Automaat C60H-DC 1P 10A K 250VDC Railways | Disjoncteur C60H-DC 1P 10A K 250VDC Railways | [17 empty] | https://eref.se.com/be/nl/sis-tarif/product/MGN61865 | https://eref.se.com/be/fr/sis-tarif/product/MGN61865
Schneider Electric | Schneider Electric | 01022021 |  | Schneider Electric |  | SED | MGN61867 |  |  | 14.33 |  | 1 |  | 12 | C60H-DC 1P 16A K 250VDC Railways | C60H-DC 1P 16A K 250VDC Railways |  | CIRCUIT BRAKER C60H-DC 250VDC 16A 1P K R | [8 empty] | 09.07 | 1 | [8 empty] | 12 | 3606480299131 | 0 |  | 112 | 9 | 2 | 7 | 0.126 | 13606480299138 | 12 | 1407 | 22 | 9 | 8 |  | 43606480299139 | 144 | 17371 | 40 | 30 | 30 | [10 empty] | 24 | N | [12 empty] | CUD | ZD | 8536201090 | [14 empty] | Automaat C60H-DC 1P 16A K 250VDC Railways | Disjoncteur C60H-DC 1P 16A K 250VDC Railways | [17 empty] | https://eref.se.com/be/nl/sis-tarif/product/MGN61867 | https://eref.se.com/be/fr/sis-tarif/product/MGN61867
Schneider Electric | Schneider Electric | 01022021 |  | Schneider Electric |  | SED | MGN61880 |  |  | 26.04 |  | 1 |  | 6 | C60H-DC 2P 6A K 500VDC Railways | C60H-DC 2P 6A K 500VDC Railways |  | CIRCUIT BRAKER C60H-DC 500VDC 6A 2P K RA | [8 empty] | 09.07 | 1 | [8 empty] | 6 | 3606480299247 | 0 |  | 232 | 9 | 7 | 4 | 0.252 | 13606480299244 | 6 | 1393 | 22 | 9 | 8 |  | 43606480299245 | 72 | 17236 | 40 | 30 | 30 | [10 empty] | 24 | N | [12 empty] | CUD | ZD | 8536201090 | [14 empty] | Automaat C60H-DC 2P 6A K 500VDC Railways | Disjoncteur C60H-DC 2P 6A K 500VDC Railways | [17 empty] | https://eref.se.com/be/nl/sis-tarif/product/MGN61880 | https://eref.se.com/be/fr/sis-tarif/product/MGN61880
Schneider Electric | Schneider Electric | 01022021 |  | Schneider Electric |  | SED | MGN61884 |  |  | 28.63 |  | 1 |  | 6 | C60H-DC 2P 16A K 500VDC Railways | C60H-DC 2P 16A K 500VDC Railways |  | CIRCUIT BRAKER C60H-DC 500VDC 16A 2P K R | [8 empty] | 09.07 | 1 | [8 empty] | 6 | 3606480299285 | 0 |  | 223 | 8 | 4 | 7 | 0.224 | 13606480299282 | 6 | 1398 | 23 | 9 | 8 |  | 43606480299283 | 72 | 17263 | 40 | 30 | 30 | [10 empty] | 24 | N | [12 empty] | CUD | ZD | 8536201090 | [14 empty] | Automaat C60H-DC 2P 16A K 500VDC Railways | Disjoncteur C60H-DC 2P 16A K 500VDC Railways | [17 empty] | https://eref.se.com/be/nl/sis-tarif/product/MGN61884 | https://eref.se.com/be/fr/sis-tarif/product/MGN61884
Schneider Electric | Schneider Electric | 01022021 |  | Schneider Electric |  | SED | MGU3.430.18 |  |  | 32.69 |  | 1 |  | 10 | Unica HDMI connector Type A | Unica HDMI connecteur Type A |  | HDMI connector prewired | [18 empty] | 1 | 3606480530968 | 0 |  | 43 | 5 | 4 | 10 | 0.2 | 13606480530965 | 10 | 551 | 22.5 | 20 | 8.2 |  | 43606480530966 | 50 | 3196 | 40 | 30 | 30 |  |  | 400 | 34068 | 60 | 80 | 77 |  |  |  | 17 | N | [12 empty] | SU1 | P4 | 8536699099
Schneider Electric | Schneider Electric | 01022021 |  | Schneider Electric |  | SED | MGU9.410.18 |  |  | 2.76 |  | 1 |  | 20 | Unica RJ45 cover 1 module wit | Couvercle connect. RJ45 Infra. |  | Data connect.cover RJ45 Infra. | [18 empty] | 1 | 3606480428630 | 0 |  | 9 | 5 | 2 | 3 | 0.03 | 13606480428637 | 20 | 180 | 0 | 0 | 0 |  | 43606480428638 | 80 | 1000 | 40 | 15 | 15 |  |  | 2560 | 46000 | 60 | 80 | 77 |  |  |  | 10 | N | [12 empty] | SU1 | P4 | 8536699099 | [33 empty] | https://eref.se.com/be/nl/sis-tarif/product/MGU9.410.18 | https://eref.se.com/be/fr/sis-tarif/product/MGU9.410.18
Schneider Electric | Schneider Electric | 01022021 |  | Schneider Electric |  | SED | MGU9.410.30 |  |  | 3.95 |  | 1 |  | 20 | Unica RJ45 cover 1 module grafiet | Couvercle connect. RJ45 Infra. |  | RJ45 INFRAPLUS c. plate 1mod.\ | [8 empty] | 09.07 | 1 | [8 empty] | 1 | 3606480800092 | 0 |  | 9 | 2 | 5 | 2 | 0.02 | 13606480800099 | 1 | 9 | 4.5 | 2.2 | 1.8 |  | 43606480800090 | 80 | 1217 | 15 | 40 | 15 |  |  | 2560 | 47444 | 80 | 60 | 77 |  |  |  | 16 | N | [12 empty] | SU2 | P5 | 8536699099 | [33 empty] | https://eref.se.com/be/nl/sis-tarif/product/MGU9.410.30 | https://eref.se.com/be/fr/sis-tarif/product/MGU9.410.30
Schneider Electric | Schneider Electric | 01022021 |  | Schneider Electric |  | SED | MIP11104 |  |  | 23.12 |  | 1 |  | 20 | MIP OPBOUW 1R 8 MOD BLINDE DEUR | COFFRET MINIPRAGMA 1R 4M SAILLIE PP AVEC |  | MODULAR ENCL MINIPRAGMA 1R 4M SURF FD WI | [18 empty] | 1 | 3606480145643 | 0 |  | 375 | 20 | 12 | 10 | 2.4 | 13606480145640 | 20 | 9000 | 40 | 30 | 52 | [9 empty] | 160 | 72000 | 120 | 80 | 105 |  |  |  | 7 | N | [12 empty] | MB3 | IO | 8538100000 | [14 empty] | mini Pragma oppervlaktebehuizing - 1 x 4 modules - volle deur | COFFRET MINIPRAGMA 1R 4M SAILLIE PP AVEC BORNIER DE TERRE | [17 empty] | https://eref.se.com/be/nl/sis-tarif/product/MIP11104 | https://eref.se.com/be/fr/sis-tarif/product/MIP11104
Schneider Electric | Schneider Electric | 01022021 |  | Schneider Electric |  | SED | MIP11104T |  |  | 23.12 |  | 1 |  | 20 | MIP OPBOUW 1R 4 MOD TRANSPARANTE DEUR | COFFRET MINIPRAGMA 1R 4M SAILLIE PT AVEC |  | MODULAR ENCL MINIPRAGMA 1R 4M SURF TD WI | [18 empty] | 20 | 3606480145711 | 0 |  | 375 | 20 | 12 | 10 | 2.4 | 13606480145718 | 20 | 7600 | 40 | 52 | 30 | [8 empty] | 73606480145710 | 320 | 133600 | 120 | 80 | 120 |  |  |  | 7 | N | [12 empty] | MB3 | IO | 8538100000 | [14 empty] | mini Pragma oppervlaktebehuizing - 1 x 4 modules - doorz deur | COFFRET MINIPRAGMA 1R 4M SAILLIE PT AVEC BORNIER DE TERRE | [17 empty] | https://eref.se.com/be/nl/sis-tarif/product/MIP11104T | https://eref.se.com/be/fr/sis-tarif/product/MIP11104T
Schneider Electric | Schneider Electric | 01022021 |  | Schneider Electric |  | SED | MIP11106 |  |  | 25.49 |  | 1 |  | 18 | MIP OPBOUW 1R 12 MOD BLINDE DEUR | COFFRET MINIPRAGMA 1R 6M SAILLIE PP AVEC |  | MODULAR ENCL MINIPRAGMA 1R 6M SURF FD WI | [18 empty] | 18 | 3606480145650 | 0 |  | 464 | 20 | 16 | 9 | 2.88 | 13606480145657 | 18 | 9300 | 53 | 40 | 30.7 | [8 empty] | 73606480145659 | 288 | 135840 | 120 | 80 | 80 |  |  |  | 7 | N | [12 empty] | MB3 | IO | 8538100000 | [14 empty] | mini Pragma oppervlaktebehuizing - 1 x 6 modules - volle deur | COFFRET MINIPRAGMA 1R 6M SAILLIE PP AVEC BORNIER DE TERRE | [17 empty] | https://eref.se.com/be/nl/sis-tarif/product/MIP11106 | https://eref.se.com/be/fr/sis-tarif/product/MIP11106
Schneider Electric | Schneider Electric | 01022021 |  | Schneider Electric |  | SED | MIP11106T |  |  | 25.49 |  | 1 |  | 18 | MIP OPBOUW 1R 6 MOD TRANSPARANTE DEUR | COFFRET MINIPRAGMA 1R 6M SAILLIE PT AVEC |  | MODULAR ENCL MINIPRAGMA 1R 6M SURF TD WI | [18 empty] | 1 | 3606480145728 | 0 |  | 430 | 20 | 16 | 10 | 3.2 | 13606480145725 | 18 | 7840 | 40 | 52 | 30 | [8 empty] | 73606480145727 | 288 | 137440 | 120 | 80 | 120 |  |  |  | 7 | N | [12 empty] | MB3 | IO | 8538100000 | [14 empty] | mini Pragma oppervlaktebehuizing - 1 x 6 modules - doorz deur | COFFRET MINIPRAGMA 1R 6M SAILLIE PT AVEC BORNIER DE TERRE | [17 empty] | https://eref.se.com/be/nl/sis-tarif/product/MIP11106T | https://eref.se.com/be/fr/sis-tarif/product/MIP11106T
Schneider Electric | Schneider Electric | 01022021 |  | Schneider Electric |  | SED | MIP11108 |  |  | 27.85 |  | 1 |  | 10 | MIP OPBOUW 1R 16 MOD BLINDE DEUR | COFFRET MINIPRAGMA 1R 8M SAILLIE PP AVEC |  | MODULAR ENCL MINIPRAGMA 1R 8M SURF FD WI | [18 empty] | 1 | 3606480145667 | 0 |  | 596 | 23 | 20 | 10 | 4.6 |  | 10 | 6960 | 52 | 40 | 30 | [9 empty] | 160 | 101600 | 120 | 80 | 80 |  |  |  | 7 | N | [12 empty] | MB3 | IO | 8538100000 | [14 empty] | mini Pragma oppervlaktebehuizing - 1 x 8 modules - volle deur | COFFRET MINIPRAGMA 1R 8M SAILLIE PP AVEC BORNIER DE TERRE | [17 empty] | https://eref.se.com/be/nl/sis-tarif/product/MIP11108 | https://eref.se.com/be/fr/sis-tarif/product/MIP11108
Schneider Electric | Schneider Electric | 01022021 |  | Schneider Electric |  | SED | MIP11108T |  |  | 27.85 |  | 1 |  | 10 | MIP OPBOUW 1R 8 MOD TRANSPARANTE DEUR | COFFRET MINIPRAGMA 1R 8M SAILLIE PT AVEC |  | MODULAR ENCL MINIPRAGMA 1R 8M SURF TD WI | [18 empty] | 10 | 3606480145735 | 0 |  | 560 | 23 | 20 | 10 | 4.6 | 13606480145732 | 10 | 5700 | 40 | 52 | 30 | [8 empty] | 73606480145734 | 160 | 103200 | 120 | 80 | 120 |  |  |  | 7 | N | [12 empty] | MB3 | IO | 8538100000 | [14 empty] | mini Pragma oppervlaktebehuizing - 1 x 8 modules - doorz deur | COFFRET MINIPRAGMA 1R 8M SAILLIE PT AVEC BORNIER DE TERRE | [17 empty] | https://eref.se.com/be/nl/sis-tarif/product/MIP11108T | https://eref.se.com/be/fr/sis-tarif/product/MIP11108T
Schneider Electric | Schneider Electric | 01022021 |  | Schneider Electric |  | SED | MIP11112 |  |  | 30.64 |  | 1 |  | 8 | MIP OPBOUW 1R 24 MOD BLINDE DEUR | COFFRET MINIPRAGMA 1R 12M SAILLIE PP AVE |  | MODULAR ENCL MINIPRAGMA 1R 12M SURF FD W | [18 empty] | 8 | 3606480145674 | 0 |  | 710 | 27 | 23 | 10 | 6.21 | 13606480145671 | 8 | 5700 | 40 | 52 | 30 | [8 empty] | 73606480145673 | 128 | 102880 | 120 | 80 | 120 |  |  |  | 7 | N | [12 empty] | MB3 | IO | 8538100000 | [14 empty] | mini Pragma oppervlaktebehuizing - 1 x 12 modules - volle deur | mini boîtier en saillie Pragma - 1 x 12 modules - porte pleine | [17 empty] | https://eref.se.com/be/nl/sis-tarif/product/MIP11112 | https://eref.se.com/be/fr/sis-tarif/product/MIP11112
Schneider Electric | Schneider Electric | 01022021 |  | Schneider Electric |  | SED | MIP11112T |  |  | 30.64 |  | 1 |  | 8 | MIP OPBOUW 1R 12 MOD TRANSPARANTE DEUR | COFFRET MINIPRAGMA 1R 12M SAILLIE PT AVE |  | MODULAR ENCL MINIPRAGMA 1R 12M SURF TD W | [18 empty] | 1 | 3606480145742 | 0 |  | 751 | 27 | 23 | 10 | 6.21 | 13606480145749 | 8 | 6180000000000 | 52 | 40 | 30 | [17 empty] | 2 | Y | [12 empty] | MB3 | IO | 8538100000 | [14 empty] | mini Pragma oppervlaktebehuizing - 1 x 12 modules - doorz deur | mini boîtier en saillie Pragma - 1 x 12 modules - porte translucide | [17 empty] | https://eref.se.com/be/nl/sis-tarif/product/MIP11112T | https://eref.se.com/be/fr/sis-tarif/product/MIP11112T
Schneider Electric | Schneider Electric | 01022021 |  | Schneider Electric |  | SED | MIP11118 |  |  | 42.87 |  | 1 |  | 5 | MIP OPBOUW 1R 36 MOD BLINDE DEUR | COFFRET MINIPRAGMA 1R 18M SAILLIE PP AVE |  | MODULAR ENCL MINIPRAGMA 1R 18M SURF FD W | [18 empty] | 5 | 3606480145681 | 0 |  | 970 | 38 | 23 | 10 | 8.74 | 13606480145688 | 5 | 4850 | 40 | 52 | 30 | [8 empty] | 73606480145680 | 40 | 50800 | 120 | 80 | 120 |  |  |  | 14 | N | [12 empty] | MB3 | IO | 8538100000 | [14 empty] | mini Pragma oppervlaktebehuizing - 1 x 18 modules - volle deur | mini boîtier en saillie Pragma - 1 x 18 modules - porte translucide | [17 empty] | https://eref.se.com/be/nl/sis-tarif/product/MIP11118 | https://eref.se.com/be/fr/sis-tarif/product/MIP11118
Schneider Electric | Schneider Electric | 01022021 |  | Schneider Electric |  | SED | MIP11118T |  |  | 42.87 |  | 1 |  | 5 | MIP OPBOUW 1R 18 MOD TRANSPARANTE DEUR | COFFRET MINIPRAGMA 1R 18M SAILLIE PT AVE |  | MODULAR ENCL MINIPRAGMA 1R 18M SURF TD W | [18 empty] | 5 | 3606480145759 | 0 |  | 970 | 38 | 23 | 10 | 8.74 | 13606480145756 | 5 | 4950 | 40 | 52 | 30 | [8 empty] | 73606480145758 | 80 | 91200 | 120 | 80 | 120 |  |  |  | 7 | N | [12 empty] | MB3 | IO | 8538100000 | [14 empty] | mini Pragma oppervlaktebehuizing - 1 x 18 modules - doorz deur | mini boîtier en saillie Pragma - 1 x 18 modules - porte translucide | [17 empty] | https://eref.se.com/be/nl/sis-tarif/product/MIP11118T | https://eref.se.com/be/fr/sis-tarif/product/MIP11118T
Schneider Electric | Schneider Electric | 01022021 |  | Schneider Electric |  | SED | MIP11212 |  |  | 40.72 |  | 1 |  | 5 | MIP OPBOUW 2R 24 MOD BLINDE DEUR | COFFRET MINIPRAGMA 2R 12M SAILLIE PP AVE |  | MODULAR ENCL MINIPRAGMA 2R 12M SURF FD W | [18 empty] | 5 | 3606480145698 | 0 |  | 1123 | 35 | 27 | 10 | 9.45 | 13606480145695 | 5 | 5400 | 40 | 52 | 30 | [8 empty] | 73606480145697 | 40 | 55200 | 120 | 80 | 60 |  |  |  | 7 | N | [12 empty] | MB3 | IO | 8538100000 | [14 empty] | mini Pragma oppervlaktebehuizing - 2 x 12 modules - volle deur | mini boîtier en saillie Pragma - 2 x 12 modules - porte translucide | [17 empty] | https://eref.se.com/be/nl/sis-tarif/product/MIP11212 | https://eref.se.com/be/fr/sis-tarif/product/MIP11212
Schneider Electric | Schneider Electric | 01022021 |  | Schneider Electric |  | SED | MIP11212T |  |  | 40.72 |  | 1 |  | 5 | MIP OPBOUW 2R 24 MOD TRANSPARANTE DEUR | COFFRET MINIPRAGMA 2R 24M SAILLIE PT AVE |  | MODULAR ENCL MINIPRAGMA 2R 12M SURF TD W | [18 empty] | 1 | 3606480145766 | 0 |  | 1080 | 35 | 27 | 10 | 9.45 | 13606480145763 | 5 | 5500 | 40 | 52 | 30 | [8 empty] | 73606480145765 | 80 | 100000 | 120 | 80 | 120 |  |  |  | 2 | Y | [12 empty] | MB3 | IO | 8538100000 | [14 empty] | mini Pragma oppervlaktebehuizing 2 x 12 modules - doorz deur | mini boîtier en saillie Pragma 2 x 12 modules - porte translucide | [17 empty] | https://eref.se.com/be/nl/sis-tarif/product/MIP11212T | https://eref.se.com/be/fr/sis-tarif/product/MIP11212T
Schneider Electric | Schneider Electric | 01022021 |  | Schneider Electric |  | SED | MIP11312 |  |  | 48.88 |  | 1 |  | 4 | MIP OPBOUW 3R 12 MOD BLINDE DEUR | COFFRET MINIPRAGMA 3R 12M SAILLIE PP AVE |  | MODULAR ENCL MINIPRAGMA 3R 12M SURF FD W | [18 empty] | 4 | 3606480145704 | 0 |  | 1430 | 48 | 27 | 10 | 12.96 | 13606480145701 | 4 | 5720 | 52 | 40 | 30 | [8 empty] | 73606480145703 | 32 | 57760 | 120 | 80 | 117 |  |  |  | 7 | N | [12 empty] | MB3 | IO | 8538100000 | [14 empty] | mini Pragma oppervlaktebehuizing - 3 x 12 modules - volle deur | mini boîtier en saillie Pragma - 3 x 12 modules - porte translucide | [17 empty] | https://eref.se.com/be/nl/sis-tarif/product/MIP11312 | https://eref.se.com/be/fr/sis-tarif/product/MIP11312
Schneider Electric | Schneider Electric | 01022021 |  | Schneider Electric |  | SED | MIP11312T |  |  | 48.88 |  | 1 |  | 4 | MIP OPBOUW 3R 36M TRANSPARANTE DEUR | COFFRET MINIPRAGMA 3R 36M SAILLIE PT |  | MODULAR ENCL MINIPRAGMA 3R 12M SURF TD W | [18 empty] | 4 | 3606480145773 | 0 |  | 1430 | 48 | 27 | 10 | 12.96 | 13606480145770 | 4 | 5820 | 52 | 40 | 30 | [8 empty] | 73606480145772 | 64 | 105120 | 120 | 80 | 120 |  |  |  | 7 | N | [12 empty] | MB3 | IO | 8538100000 | [14 empty] | mini Pragma oppervlaktebehuizing - 3 x 12 modules - doorz deur | mini boîtier en saillie Pragma - 3 x 12 modules - porte translucide | [17 empty] | https://eref.se.com/be/nl/sis-tarif/product/MIP11312T | https://eref.se.com/be/fr/sis-tarif/product/MIP11312T
Schneider Electric | Schneider Electric | 01022021 |  | Schneider Electric |  | SED | MIP21104 |  |  | 23.12 |  | 1 |  | 15 | MIP INBOUW 1R 8 MOD BLINDE DEUR | COFFRET MINIPRAGMA 1R 4M ENCASTRE PP AVE |  | MODULAR ENCL. MINIPRAGMA 1R 4M FLUSH FD | [18 empty] | 15 | 3606480145926 | 0 |  | 425 | 25 | 15 | 10 | 3.75 | 13606480145923 | 15 | 6375 | 40 | 52 | 30 | [9 empty] | 45 | 31130 | 120 | 80 | 60 |  |  |  | 14 | N | [12 empty] | MB3 | IO | 8538100000 | [14 empty] | mini Pragma verzonken behuizing - 1 x 4 modules - volle deur | COFFRET MINIPRAGMA 1R 4M ENCASTRE PP AVEC BORNIER DE TERRE | [17 empty] | https://eref.se.com/be/nl/sis-tarif/product/MIP21104 | https://eref.se.com/be/fr/sis-tarif/product/MIP21104
Schneider Electric | Schneider Electric | 01022021 |  | Schneider Electric |  | SED | MIP21104T |  |  | 23.12 |  | 1 |  | 15 | MIP INBOUW 1R 8 MOD TRANSPARANTE DEUR | COFFRET MINIPRAGMA 1R 4M ENCASTRE PT AVE |  | MODULAR ENCL. MINIPRAGMA 1R 4M FLUSH TD | [18 empty] | 15 | 3606480145995 | 0 |  | 425 | 25 | 15 | 10 | 3.75 | 13606480145992 | 15 | 6475 | 40 | 52 | 30 | [8 empty] | 73606480145994 | 240 | 115600 | 120 | 80 | 120 |  |  |  | 14 | N | [12 empty] | MB3 | IO | 8538100000 | [14 empty] | mini Pragma verzonken behuizing - 1 x 4 modules - doorz deur | COFFRET MINIPRAGMA 1R 4M ENCASTRE PT AVEC BORNIER DE TERRE | [17 empty] | https://eref.se.com/be/nl/sis-tarif/product/MIP21104T | https://eref.se.com/be/fr/sis-tarif/product/MIP21104T
Schneider Electric | Schneider Electric | 01022021 |  | Schneider Electric |  | SED | MIP21106 |  |  | 25.49 |  | 1 |  | 12 | MIP INBOUW 1R 12 MOD BLINDE DEUR | COFFRET MINIPRAGMA 1R 6M ENCASTRE PP AVE |  | MODULAR ENCL. MINIPRAGMA 1R 6M FLUSH FD | [18 empty] | 12 | 3606480145933 | 0 |  | 500 | 25 | 19 | 10 | 4.75 | 13606480145930 | 12 | 6000 | 40 | 52 | 30 | [8 empty] | 73606480145932 | 96 | 60000 | 120 | 80 | 117 |  |  |  | 7 | N | [12 empty] | MB3 | IO | 8538100000 | [14 empty] | mini Pragma verzonken behuizing - 1 x 6 modules - volle deur | COFFRET MINIPRAGMA 1R 6M ENCASTRE PP AVEC BORNIER DE TERRE | [17 empty] | https://eref.se.com/be/nl/sis-tarif/product/MIP21106 | https://eref.se.com/be/fr/sis-tarif/product/MIP21106
Schneider Electric | Schneider Electric | 01022021 |  | Schneider Electric |  | SED | MIP21106T |  |  | 25.49 |  | 1 |  | 12 | MIP INBOUW 1R 12 MOD TRANSPARANTE DEUR | COFFRET MINIPRAGMA 1R 6M ENCASTRE PT AVE |  | MODULAR ENCL. MINIPRAGMA 1R 6M FLUSH TD | [18 empty] | 12 | 3606480146008 | 0 |  | 500 | 25 | 19 | 10 | 4.75 | 13606480146005 | 12 | 6100 | 40 | 52 | 30 | [8 empty] | 73606480146007 | 192 | 109600 | 120 | 80 | 120 |  |  |  | 7 | N | [12 empty] | MB3 | IO | 8538100000 | [14 empty] | mini Pragma verzonken behuizing - 1 x 6 modules - doorz deur | COFFRET MINIPRAGMA 1R 6M ENCASTRE PT AVEC BORNIER DE TERRE | [17 empty] | https://eref.se.com/be/nl/sis-tarif/product/MIP21106T | https://eref.se.com/be/fr/sis-tarif/product/MIP21106T
Schneider Electric | Schneider Electric | 01022021 |  | Schneider Electric |  | SED | MIP21108 |  |  | 27.85 |  | 1 |  | 10 | MIP INBOUW 1R 16 MOD BLINDE DEUR | COFFRET MINIPRAGMA 1R 8M ENCASTRE PP AVE |  | MODULAR ENCL. MINIPRAGMA 1R 8M FLUSH FD | [18 empty] | 1 | 3606480145940 | 0 |  | 785 | 26 | 22 | 9 | 5.148 | 13606480145947 | 10 | 7950 | 40 | 30 | 52 | [8 empty] | 73606480145949 | 160 | 104800 | 120 | 80 | 120 |  |  |  | 7 | N | [12 empty] | MB3 | IO | 8538100000 | [14 empty] | mini Pragma verzonken behuizing - 1 x 8 modules - volle deur | COFFRET MINIPRAGMA 1R 8M ENCASTRE PP AVEC BORNIER DE TERRE | [17 empty] | https://eref.se.com/be/nl/sis-tarif/product/MIP21108 | https://eref.se.com/be/fr/sis-tarif/product/MIP21108
Schneider Electric | Schneider Electric | 01022021 |  | Schneider Electric |  | SED | MIP21108T |  |  | 27.85 |  | 1 |  | 10 | MIP INBOUW 1R 16 MOD TRANSPARANTE DEUR | COFFRET MINIPRAGMA 1R 8M ENCASTRE PT AVE |  | MODULAR ENCL. MINIPRAGMA 1R 8M FLUSH TD | [18 empty] | 10 | 3606480146015 | 0 |  | 580 | 25 | 22 | 10 | 5.5 | 13606480146012 | 10 | 5900 | 40 | 52 | 30 | [8 empty] | 73606480146014 | 160 | 106400 | 120 | 80 | 120 |  |  |  | 7 | N | [12 empty] | MB3 | IO | 8538100000 | [14 empty] | mini Pragma verzonken behuizing - 1 x 8 modules - doorz deur | COFFRET MINIPRAGMA 1R 8M ENCASTRE PT AVEC BORNIER DE TERRE | [17 empty] | https://eref.se.com/be/nl/sis-tarif/product/MIP21108T | https://eref.se.com/be/fr/sis-tarif/product/MIP21108T
Schneider Electric | Schneider Electric | 01022021 |  | Schneider Electric |  | SED | MIP21112 |  |  | 31.49 |  | 1 |  | 8 | MIP INBOUW 1R 24 MOD BLINDE DEUR | COFFRET MINIPRAGMA 1R 12M ENCASTRE PP AV |  | MODULAR ENCL. MINIPRAGMA 1R 12M FLUSH FD | [18 empty] | 8 | 3606480145957 | 0 |  | 740 | 29 | 25 | 10 | 7.25 | 13606480145954 | 8 | 5920 | 40 | 52 | 30 | [8 empty] | 73606480145956 | 64 | 47360 | 120 | 80 | 67 |  |  |  | 7 | N | [12 empty] | MB3 | IO | 8538100000 | [14 empty] | mini Pragma verzonken behuizing - 1 x 12 modules - volle deur | mini boîtier affleurant Pragma - 1 x 12 modules - porte pleine | [17 empty] | https://eref.se.com/be/nl/sis-tarif/product/MIP21112 | https://eref.se.com/be/fr/sis-tarif/product/MIP21112
Schneider Electric | Schneider Electric | 01022021 |  | Schneider Electric |  | SED | MIP21112T |  |  | 31.49 |  | 1 |  | 8 | MIP INBOUW 1R 24 MOD TRANSPARANTE DEUR | COFFRET MINIPRAGMA 1R 12M ENCASTRE PT AV |  | MODULAR ENCL. MINIPRAGMA 1R 12M FLUSH TD | [18 empty] | 8 | 3606480146022 | 0 |  | 740 | 29 | 25 | 10 | 7.25 | 13606480146029 | 8 | 6020 | 40 | 52 | 30 | [8 empty] | 73606480146021 | 128 | 108320 | 120 | 80 | 120 |  |  |  | 7 | N | [12 empty] | MB3 | IO | 8538100000 | [14 empty] | mini Pragma verzonken behuizing - 1 x 12 modules - doorz deur | mini boîtier encastré Pragma - 1 x 12 modules - porte translucide | [17 empty] | https://eref.se.com/be/nl/sis-tarif/product/MIP21112T | https://eref.se.com/be/fr/sis-tarif/product/MIP21112T
Schneider Electric | Schneider Electric | 01022021 |  | Schneider Electric |  | SED | MIP21118 |  |  | 44.07 |  | 1 |  | 5 | MIP INBOUW 1R 36 MOD BLINDE DEUR | COFFRET MINIPRAGMA 1R 18M ENCASTRE PP AV |  | MODULAR ENCL. MINIPRAGMA 1R 18M FLUSH FD | [18 empty] | 5 | 3606480145964 | 0 |  | 950 | 25 | 40 | 10 | 10 | 13606480145961 | 5 | 4750 | 52 | 40 | 30 | [17 empty] | 14 | N | [12 empty] | MB3 | IO | 8538100000 | [14 empty] | mini Pragma verzonken behuizing - 1 x 18 modules - volle deur | mini boîtier encastré Pragma - 1 x 18 modules - porte pleine | [17 empty] | https://eref.se.com/be/nl/sis-tarif/product/MIP21118 | https://eref.se.com/be/fr/sis-tarif/product/MIP21118
Schneider Electric | Schneider Electric | 01022021 |  | Schneider Electric |  | SED | MIP21118T |  |  | 44.07 |  | 1 |  | 5 | MIP INBOUW 1R 36 MOD TRANSPARANTE DEUR | COFFRET MINIPRAGMA 1R 18M ENCASTRE PT AV |  | MODULAR ENCL. MINIPRAGMA 1R 18M FLUSH TD | [18 empty] | 5 | 3606480146039 | 0 |  | 950 | 25 | 40 | 10 | 10 |  | 5 | 0 | 52 | 40 | 30 | [8 empty] | 73606480146038 | 80 | 89600 | 120 | 80 | 120 |  |  |  | 14 | N | [12 empty] | MB3 | IO | 8538100000 | [14 empty] | mini Pragma verzonken behuizing - 1 x 18 modules - doorz deur | mini boîtier encastré Pragma - 1 x 18 modules - porte translucide | [17 empty] | https://eref.se.com/be/nl/sis-tarif/product/MIP21118T | https://eref.se.com/be/fr/sis-tarif/product/MIP21118T
Schneider Electric | Schneider Electric | 01022021 |  | Schneider Electric |  | SED | MIP21212 |  |  | 42.19 |  | 1 |  | 5 | MIP INBOUW 2R 24 MOD BLINDE DEUR | COFFRET MINIPRAGMA 2R 12M ENCASTRE PP AV |  | MODULAR ENCL. MINIPRAGMA 2R 12M FLUSH FD | [18 empty] | 5 | 3606480145971 | 0 |  | 1200 | 38 | 29 | 10 | 11.02 | 13606480145978 | 5 | 6100 | 40 | 52 | 30 | [8 empty] | 73606480145970 | 40 | 60800 | 120 | 80 | 50 |  |  |  | 7 | N | [12 empty] | MB3 | IO | 8538100000 | [14 empty] | mini Pragma verzonken behuizing - 2 x 12 modules - volle deur | mini boîtier encastré Pragma - 2 x 12 modules - porte pleine | [17 empty] | https://eref.se.com/be/nl/sis-tarif/product/MIP21212 | https://eref.se.com/be/fr/sis-tarif/product/MIP21212
Schneider Electric | Schneider Electric | 01022021 |  | Schneider Electric |  | SED | MIP21212T |  |  | 42.19 |  | 1 |  | 5 | MIP INBOUW 2R 24 MOD TRANSPARANTE DEUR | COFFRET MINIPRAGMA 2R 12M ENCASTRE PT AV |  | MODULAR ENCL. MINIPRAGMA 2R 12M FLUSH TD | [18 empty] | 5 | 3606480146046 | 0 |  | 1200 | 38 | 29 | 10 | 11.02 | 13606480146043 | 5 | 6100000 | 40 | 30 | 52 | [8 empty] | 73606480146045 | 80 | 109600 | 120 | 80 | 120 |  |  |  | 14 | N | [12 empty] | MB3 | IO | 8538100000 | [14 empty] | mini Pragma verzonken behuizing - 2 x 12 modules - doorz deur | mini boîtier encastré Pragma - 2 x 12 modules - porte translucide | [17 empty] | https://eref.se.com/be/nl/sis-tarif/product/MIP21212T | https://eref.se.com/be/fr/sis-tarif/product/MIP21212T
Schneider Electric | Schneider Electric | 01022021 |  | Schneider Electric |  | SED | MIP21312 |  |  | 50.6 |  | 1 |  | 4 | MIP INBOUW 3R 24 MOD BLINDE DEUR | COFFRET MINIPRAGMA 3R 12M ENCASTRE PP AV |  | MODULAR ENCL. MINIPRAGMA 3R 12M FLUSH FD | [18 empty] | 4 | 3606480145988 | 0 |  | 1660 | 50 | 29 | 10 | 14.5 | 13606480145985 | 4 | 6640 | 52 | 40 | 30 | [8 empty] | 73606480145987 | 32 | 65120 | 120 | 80 | 117 |  |  |  | 14 | N | [12 empty] | MB3 | IO | 8538100000 | [14 empty] | mini Pragma verzonken behuizing - 3 x 12 modules - volle deur | mini boîtier encastré Pragma - 3 x 12 modules - porte pleine | [17 empty] | https://eref.se.com/be/nl/sis-tarif/product/MIP21312 | https://eref.se.com/be/fr/sis-tarif/product/MIP21312
Schneider Electric | Schneider Electric | 01022021 |  | Schneider Electric |  | SED | MIP21312T |  |  | 50.6 |  | 1 |  | 4 | MIP INBOUW 3R 24 MOD TRANSPARANTE DEUR | COFFRET MINIPRAGMA 3R 12M ENCASTRE PT AV |  | MODULAR ENCL. MINIPRAGMA 3R 12M FLUSH TD | [18 empty] | 4 | 3606480146053 | 0 |  | 1899 | 50 | 29 | 10 | 14.5 |  | 4 | 8596 | 52 | 40 | 30 | [9 empty] | 64 | 133600 | 120 | 80 | 80 |  |  |  | 7 | N | [12 empty] | MB3 | IO | 8538100000 | [14 empty] | mini Pragma verzonken behuizing - 3 x 12 modules - doorz deur | mini boîtier encastré Pragma - 3 x 12 modules - porte translucide | [17 empty] | https://eref.se.com/be/nl/sis-tarif/product/MIP21312T | https://eref.se.com/be/fr/sis-tarif/product/MIP21312T
Schneider Electric | Schneider Electric | 01022021 |  | Schneider Electric |  | SED | MIP99030 |  |  | 5.22 |  | 1 |  | 1 | WITTE AFNEEMBAREPLATEN OPB.12 MOD(1ST=2) | 2 PLAQUES AMOVIBLES 6M |  | 2 REMOVABLE PLATE 6M | [18 empty] | 1 | 3606480167942 | 0 |  | 50 | 12 | 7 | 2 | 0.168 | [7 empty] | 43606480167940 | 45 | 2737 | 40 | 30 | 30 | [10 empty] | 13 | N | [12 empty] | MB6 | IT | 8538100000 | [14 empty] | Mini Pragma-plaat - 1 x 6 modules - wit - set van 2 | [18 empty] | https://eref.se.com/be/nl/sis-tarif/product/MIP99030 | https://eref.se.com/be/fr/sis-tarif/product/MIP99030
Schneider Electric | Schneider Electric | 01022021 |  | Schneider Electric |  | SED | MIP99031 |  |  | 5.44 |  | 1 |  | 1 | WITTE AFNEEMBAREPLATEN OPB.16 MOD(1ST=2) | 2 PLAQUES AMOVIBLES 8M |  | 2 REMOVABLE PLATE 8M | [18 empty] | 1 | 3606480167959 | 0 |  | 65 | 16 | 8 | 2 | 0.256 | [7 empty] | 43606480167957 | 50 | 3737 | 40 | 30 | 30 | [10 empty] | 13 | N | [12 empty] | MB6 | IT | 8538100000 | [14 empty] | Mini Pragma-plaat - 1 x 8 modules - wit - set van 2 | [18 empty] | https://eref.se.com/be/nl/sis-tarif/product/MIP99031 | https://eref.se.com/be/fr/sis-tarif/product/MIP99031
Schneider Electric | Schneider Electric | 01022021 |  | Schneider Electric |  | SED | MIP99033 |  |  | 6.63 |  | 1 |  | 1 | WITTE AFNEEMBAREPLATEN OPB.36 MOD(1ST=2) | 2 PLAQUES AMOVIBLES 18M |  | 2 REMOVABLE PLATE 18M | [18 empty] | 1 | 3606480167973 | 0 |  | 138 | 34 | 8 | 2 | 0.544 | [7 empty] | 43606480167971 | 20 | 3247 | 40 | 30 | 30 | [10 empty] | 13 | N | [12 empty] | MB6 | IT | 8538100000 | [14 empty] | Mini Pragma-plaat - 1 x 18 modules - wit - set van 2 | mini platine Pragma - 1 x 18 modules - blanc - jeu de 2 | [17 empty] | https://eref.se.com/be/nl/sis-tarif/product/MIP99033 | https://eref.se.com/be/fr/sis-tarif/product/MIP99033
Schneider Electric | Schneider Electric | 01022021 |  | Schneider Electric |  | SED | MIP99034 |  |  | 5.76 |  | 1 |  | 1 | KIT IP41 VOOR OPBOUWKAST | KIT IP41 POUR MINIPRAGMA SAILLIE |  | KIT IP41 FOR MINIPRAGMA SURFACE | [18 empty] | 1 | 3606480167980 | 0 |  | 44 | 38 | 4 | 0 | 0 | [7 empty] | 43606480167988 | 250 | 11487 | 40 | 30 | 30 | [10 empty] | 7 | N | [12 empty] | MB6 | IT | 8538100000 | [14 empty] | Mini Pragma - kit IP41 - voor oppervlaktebehuizing | [18 empty] | https://eref.se.com/be/nl/sis-tarif/product/MIP99034 | https://eref.se.com/be/fr/sis-tarif/product/MIP99034
Schneider Electric | Schneider Electric | 01022021 |  | Schneider Electric |  | SED | MIP99035 |  |  | 5.22 |  | 1 |  | 1 | KIT IP41 VOOR INBOUWKAST | KIT IP41 POUR MINIPRAGMA ENCASTRE |  | KIT IP41 FOR MINIPRAGMA FLUSH | [18 empty] | 1 | 3606480167997 | 0 |  | 26 | 41 | 2 | 0 | 0 | [7 empty] | 43606480167995 | 250 | 7266 | 40 | 30 | 30 | [10 empty] | 13 | N | [12 empty] | MB6 | IT | 8538100000 | [14 empty] | Mini Pragma - kit IP41 - voor inbouwbehuizing | [18 empty] | https://eref.se.com/be/nl/sis-tarif/product/MIP99035 | https://eref.se.com/be/fr/sis-tarif/product/MIP99035
Schneider Electric | Schneider Electric | 01022021 |  | Schneider Electric |  | SED | MIP99036 |  |  | 6.33 |  | 1 |  | 1 | STUKS SUPPORT KLEMMENBLOK18 MOD(1ST=2) | 2 SUPPORT BORNIER 18M 16 |  | 2 TERMINAL BLOCK SUPPORT 18M | [18 empty] | 1 | 3606480168000 | 0 |  | 92 | 35 | 12 | 2 | 0.84 | [7 empty] | 43606480168008 | 50 | 5130 | 40 | 30 | 30 |  | 73606480168009 | 400 | 55096 | 120 | 80 | 43 |  |  |  | 7 | N | [12 empty] | MB6 | IT | 8536909500 | [14 empty] | 2 klemmenblokken steun 18M - voor Mini Pragma | 2 supports de bornier 18 M - pour mini Pragma | [17 empty] | https://eref.se.com/be/nl/sis-tarif/product/MIP99036 | https://eref.se.com/be/fr/sis-tarif/product/MIP99036
Schneider Electric | Schneider Electric | 01022021 |  | Schneider Electric |  | SED | MIP99037 |  |  | 5.11 |  | 1 |  | 1 | KLEMMENBLOK 4 AANSLUITINGEN | BORNIER 4 TROUS |  | TERMINAL BLOCK 4 HOLES | [18 empty] | 1 | 3606480168017 | 0 |  | 20 | 4 | 2 | 1 | 0.008 | [7 empty] | 43606480168015 | 500 | 10487 | 40 | 30 | 30 | [10 empty] | 7 | N | [12 empty] | MB6 | IT | 8536909500 | [33 empty] | https://eref.se.com/be/nl/sis-tarif/product/MIP99037 | https://eref.se.com/be/fr/sis-tarif/product/MIP99037
Schneider Electric | Schneider Electric | 01022021 |  | Schneider Electric |  | SED | MIP99038 |  |  | 6.29 |  | 1 |  | 1 | KLEMMENBLOK 1X16² + 4X10² + 3X6² | BORNIER 8 TROUS |  | TERMINAL BLOCK 8 HOLES | [18 empty] | 1 | 3606480168024 | 0 |  | 30 | 6 | 2 | 1 | 0.012 | [7 empty] | 43606480168022 | 350 | 10987 | 40 | 30 | 30 | [10 empty] | 19 | N | [12 empty] | MB6 | IT | 8536909500 | [33 empty] | https://eref.se.com/be/nl/sis-tarif/product/MIP99038 | https://eref.se.com/be/fr/sis-tarif/product/MIP99038
Schneider Electric | Schneider Electric | 01022021 |  | Schneider Electric |  | SED | MIP99039 |  |  | 11.93 |  | 1 |  | 1 | KLEMMENBLOK 2X16² + 8X10² + 61X6² | BORNIER 16 TROUS |  | TERMINAL BLOCK 16 HOLES | [18 empty] | 1 | 3606480168031 | 0 |  | 57 | 10 | 2 | 1 | 0.02 | [7 empty] | 43606480168039 | 200 | 11887 | 40 | 30 | 30 | [10 empty] | 7 | N | [12 empty] | MB6 | IT | 8536909500 | [33 empty] | https://eref.se.com/be/nl/sis-tarif/product/MIP99039 | https://eref.se.com/be/fr/sis-tarif/product/MIP99039
Schneider Electric | Schneider Electric | 01022021 |  | Schneider Electric |  | SED | MIP99040 |  |  | 9.64 |  | 1 |  | 1 | KLEMMENBLOK 2X16² + 9X10² + 9X6² | BORNIER 20 TROUS |  | TERMINAL BLOCK 20 HOLES | [18 empty] | 1 | 3606480168048 | 0 |  | 72 | 14 | 2 | 1 | 0.028 | [7 empty] | 43606480168046 | 150 | 11287 | 40 | 30 | 30 | [10 empty] | 7 | N | [12 empty] | MB6 | IT | 8536909500 | [33 empty] | https://eref.se.com/be/nl/sis-tarif/product/MIP99040 | https://eref.se.com/be/fr/sis-tarif/product/MIP99040
Schneider Electric | Schneider Electric | 01022021 |  | Schneider Electric |  | SED | MIP99047 |  |  | 6.03 |  | 1 |  | 1 | MONTAGE-KIT VOOR HOLLE WANDEN | KIT ENCASTREMENT EN CLOISONS CREUSES |  | HALLOW PARTITION FLUSH MOUNTING KIT | [18 empty] | 1 | 3606480168062 | 0 |  | 58 | 17 | 9 | 3 | 0.459 | [7 empty] | 43606480168060 | 50 | 3407 | 40 | 30 | 30 |  | 73606480168061 | 400 | 39797 | 120 | 80 | 45 |  |  |  | 7 | N | [12 empty] | MB6 | IT | 3926909790 | [14 empty] | Mini Pragma - holle partitie montagekit - voor inbouw- / oppervlaktebehuizing | [18 empty] | https://eref.se.com/be/nl/sis-tarif/product/MIP99047 | https://eref.se.com/be/fr/sis-tarif/product/MIP99047
Schneider Electric | Schneider Electric | 01022021 |  | Schneider Electric |  | SED | MIP99050 |  |  | 22.02 |  | 1 |  | 1 | MARKERINGSLAMP | ECLAIRAGE DE COURTOISE |  | LIGHTING KIT | [18 empty] | 1 | 3606480168154 | 0 |  | 63.5 | 13 | 5 | 3 | 0.195 | [7 empty] | 43606480168152 | 50 | 3737 | 40 | 30 | 30 | [10 empty] | 16 | N | [12 empty] | MB6 | IT | 8531109590 | [33 empty] | https://eref.se.com/be/nl/sis-tarif/product/MIP99050 | https://eref.se.com/be/fr/sis-tarif/product/MIP99050
Schneider Electric | Schneider Electric | 01022021 |  | Schneider Electric |  | SED | MTN2005-0004 |  |  | 89.35 |  | 1 |  | 1 | Mod. w. surg.prot. f. sock.out. | Mod. w. surg.prot. f. sock.out. |  | Mod. w. surg.prot. f. sock.out. | [18 empty] | 1 | 3606480302923 | 0 |  | 16 | 7 | 2 | 7 | 0.098 | [23 empty] | 2 | Y | [12 empty] | MT4 | ML | 85389099
Schneider Electric | Schneider Electric | 01022021 |  | Schneider Electric |  | SED | MTN2109-3435 |  |  | 22.72 |  | 1 |  | 96 | Cen.pla. f. shav.sock.out. lw SD | Cen.pla. f. shav.sock.out. lw SD |  | Cen.pla. f. shav.sock.out. lw SD | [18 empty] | 1 | 3606481202031 | 0 |  | 29 | 14 | 7 | 1 | 0.098 |  | 96 | 3340000000000 | 40 | 30 | 18.5 | [17 empty] | 2 | Y | [12 empty] | MT4 | ML | 3926909790
Schneider Electric | Schneider Electric | 01022021 |  | Schneider Electric |  | SED | MTN2156-0319 |  |  | 45.6 |  | 1 |  | 40 | US NEMA sock.out. 20A TPb pw SysM | US NEMA sock.out. 20A TPb pw SysM |  | US NEMA sock.out. 20A TPb pw SysM | [18 empty] | 1 | 3606480309168 | 0 |  | 72 | 7 | 7 | 3 | 0.147 | 43606480309166 | 40 | 3800 | 40 | 30 | 18.5 | [17 empty] | 2 | Y | [12 empty] | MT4 | ML | 8536699099
Schneider Electric | Schneider Electric | 01022021 |  | Schneider Electric |  | SED | MTN2300-0302 |  |  | 11.98 |  | 1 |  | 10 | SYSTEEM-M WCD RANDAARDE BZK KV ORANJE | SCH-so.out.+ICP+PiT f.sp.cir TPb or SysM |  | SCH-so.out.+ICP+PiT f.sp.cir TPb or SysM | [18 empty] | 1 | 3606480303142 | 0 |  | 79 | 7 | 7 | 4 | 0.196 | 13606480303149 | 10 | 906 | 27.1 | 18.1 | 9.1 | [17 empty] | 11 | N | [12 empty] | MT4 | ML | 8536699099
Schneider Electric | Schneider Electric | 01022021 |  | Schneider Electric |  | SED | MTN2300-0304 |  |  | 11.98 |  | 1 |  | 10 | SYSTEEM-M WCD RANDAARDE BZK KV GROEN | SCH-so.out.+ICP+PiT f.sp.cir TPb gn SysM |  | SCH-so.out.+ICP+PiT f.sp.cir TPb gn SysM | [18 empty] | 1 | 3606480303159 | 0 |  | 79 | 7 | 7 | 4 | 0.196 | 13606480303156 | 10 | 906 | 27.1 | 18.1 | 9.1 | [17 empty] | 2 | Y | [12 empty] | MT4 | ML | 8536699099
Schneider Electric | Schneider Electric | 01022021 |  | Schneider Electric |  | SED | MTN2300-0306 |  |  | 11.98 |  | 1 |  | 10 | SYSTEEM-M WCD RANDAARDE BZK KV ROOD | SCH-so.out.+ICP+PiT f.sp.ci TPb rrd SysM |  | SCH-so.out.+ICP+PiT f.sp.ci TPb rrd SysM | [18 empty] | 1 | 3606480303166 | 0 |  | 79 | 7 | 7 | 4 | 0.196 | 13606480303163 | 10 | 906 | 27.1 | 18.1 | 9.1 | [17 empty] | 2 | Y | [12 empty] | MT4 | ML | 8536699099
Schneider Electric | Schneider Electric | 01022021 |  | Schneider Electric |  | SED | MTN2300-3500 |  |  | 21.09 |  | 1 |  | 1 | M-CREATIV WCD RANDAARDE POLARWIT | SCH-sock.out. TPb pw M-Creativ |  | SCH-sock.out. TPb pw M-Creativ | [18 empty] | 1 | 3606480477799 | 0 |  | 94 | 8 | 8 | 5 | 0.32 | [23 empty] | 8 | N | [12 empty] | MT4 | ML | 8536699099
Schneider Electric | Schneider Electric | 01022021 |  | Schneider Electric |  | SED | MTN2300-6033 |  |  | 14.44 |  | 1 |  | 10 | SYSTEEM-D WCD RANDAARDE KV SAHARA | SCH-sock.out.+ICP+PiT sah SDsg |  | SCH-sock.out.+ICP+PiT sah SDsg | [18 empty] | 1 | 3606480889035 | 0 |  | 84 | 7 | 7 | 4 | 0.196 | 13606480889032 | 10 | 967 | 27 | 18 | 9 | [17 empty] | 2 | Y | [12 empty] | MT4 | ML | 8536699099
Schneider Electric | Schneider Electric | 01022021 |  | Schneider Electric |  | SED | MTN2300-6034 |  |  | 14.44 |  | 1 |  | 10 | SYSTEEM-D WCD RANDAARDE KV ANTRACIET | SCH-sock.out.+ICP+PiT ant SDsg |  | SCH-sock.out.+ICP+PiT ant SDsg | [18 empty] | 1 | 3606480889028 | 0 |  | 84 | 7 | 7 | 4 | 0.196 | 13606480889025 | 10 | 967 | 27 | 18 | 9 | [17 empty] | 2 | Y | [12 empty] | MT4 | ML | 8536699099
Schneider Electric | Schneider Electric | 01022021 |  | Schneider Electric |  | SED | MTN2300-6035 |  |  | 11.1 |  | 1 |  | 10 | SYSTEEM-D WCD RANDAARDE KV LOTUSWIT | SCH-sock.out.+ICP+PiT lw SDsg |  | SCH-sock.out.+ICP+PiT lw SDsg | [18 empty] | 1 | 3606480889011 | 0 |  | 84 | 7 | 7 | 4 | 0.196 | 13606480889018 | 10 | 967 | 27 | 18 | 9 | [17 empty] | 2 | Y | [12 empty] | MT4 | ML | 8536699099
Schneider Electric | Schneider Electric | 01022021 |  | Schneider Electric |  | SED | MTN2300-6036 |  |  | 15.86 |  | 1 |  | 10 | SYSTEEM-D WCD RANDAARDE KV RVS LOOK | SCH-sock.out.+ICP+PiT stst SDsg |  | SCH-sock.out.+ICP+PiT stst SDsg | [18 empty] | 1 | 3606480889042 | 0 |  | 84 | 7 | 7 | 4 | 0.196 | 13606480889049 | 10 | 967 | 27 | 18 | 9 | [17 empty] | 2 | Y | [12 empty] | MT4 | ML | 8536699099
Schneider Electric | Schneider Electric | 01022021 |  | Schneider Electric |  | SED | MTN2300-6050 |  |  | 20.06 |  | 1 |  | 10 | SYSTEEM-D WCD RANDAARDE KV NIKKEL METAL | SCH-sock.out.+ICP+PiT nim SDsg |  | SCH-sock.out.+ICP+PiT nim SDsg | [18 empty] | 1 | 3606480889059 | 0 |  | 97 | 7 | 7 | 4 | 0.196 | 13606480889056 | 10 | 1091 | 27 | 18 | 18 | [17 empty] | 8 | N | [12 empty] | MT4 | ML | 8536699099
Schneider Electric | Schneider Electric | 01022021 |  | Schneider Electric |  | SED | MTN2300-6051 |  |  | 25.73 |  | 1 |  | 10 | SYSTEEM-D WCD RANDAARDE KV CHAMPAGNE | SCH-sock.out.+ICP+PiT chm SDsg |  | SCH-sock.out.+ICP+PiT chm SDsg | [18 empty] | 1 | 3606480889066 | 0 |  | 97 | 7 | 7 | 4 | 0.196 | 13606480889063 | 10 | 1091 | 27 | 18 | 18 | [17 empty] | 2 | Y | [12 empty] | MT4 | ML | 8536699099
Schneider Electric | Schneider Electric | 01022021 |  | Schneider Electric |  | SED | MTN2300-6052 |  |  | 25.73 |  | 1 |  | 10 | SYSTEEM-D WCD RANDAARDE KV MOCCA METAL | SCH-sock.out.+ICP+PiT mom SDsg |  | SCH-sock.out.+ICP+PiT mom SDsg | [18 empty] | 1 | 3606480889073 | 0 |  | 97 | 7 | 7 | 4 | 0.196 | 13606480889070 | 10 | 1091 | 27 | 18 | 18 | [17 empty] | 2 | Y | [12 empty] | MT4 | ML | 8536699099
Schneider Electric | Schneider Electric | 01022021 |  | Schneider Electric |  | SED | MTN2300-7060 |  |  | 71.04 |  | 1 |  | 1 | ANTI-VANDALISME WCD RANDAARDE WIT | Sch SO shut screwle Anti-Van |  | Sch SO shut screwle Anti-Van | [18 empty] | 1 | 3606480490033 | 0 |  | 148 | 7 | 10 | 7 | 0.49 | [23 empty] | 2 | Y | [12 empty] | MT4 | ML | 8536699099
Schneider Electric | Schneider Electric | 01022021 |  | Schneider Electric |  | SED | MTN2300-7214 |  |  | 18.55 |  | 1 |  | 1 | AQUADESIGN WCD RANDAAR KV IP44 ANTRACIET | SCH-sock.out.+ICP+PiT ant AQD |  | SCH-sock.out.+ICP+PiT ant AQD | [18 empty] | 1 | 3606480303302 | 0 |  | 96 | 8 | 8 | 5 | 0.32 | [23 empty] | 2 | Y | [12 empty] | MT4 | ML | 8536699099
Schneider Electric | Schneider Electric | 01022021 |  | Schneider Electric |  | SED | MTN2300-7219 |  |  | 12.64 |  | 1 |  | 10 | AQUADESIGN WCD RANDAAR KV IP44 POLARWIT | SCH-sock.out.+ICP+PiT pw AQD |  | SCH-sock.out.+ICP+PiT pw AQD | [18 empty] | 1 | 3606480303326 | 0 |  | 85 | 7 | 7 | 4 | 0.196 | 13606480303323 | 10 | 969 | 27.1 | 18.1 | 9.1 | [17 empty] | 11 | N | [12 empty] | MT4 | ML | 8536699099
Schneider Electric | Schneider Electric | 01022021 |  | Schneider Electric |  | SED | MTN2300-7260 |  |  | 18.55 |  | 1 |  | 1 | AQUADESIGN WCD RANDAAR KV IP44 ALUMINIUM | SCH-sock.out.+ICP+PiT alu AQD |  | SCH-sock.out.+ICP+PiT alu AQD | [18 empty] | 1 | 3606480303340 | 0 |  | 96 | 8 | 8 | 5 | 0.32 | [23 empty] | 2 | Y | [12 empty] | MT4 | ML | 8536699099
Schneider Electric | Schneider Electric | 01022021 |  | Schneider Electric |  | SED | MTN2301-0319 |  |  | 6.27 |  | 1 |  | 10 | SYSTEEM-M WCD RANDAARDE POLARWIT | SCH-sock.out.+PiT TPb pw SysM |  | SCH-sock.out.+PiT TPb pw SysM | [18 empty] | 1 | 3606480303357 | 0 |  | 79 | 7 | 7 | 4 | 0.196 | 13606480303354 | 10 | 883 | 9 | 26.5 | 18 | [17 empty] | 10 | N | [12 empty] | MT4 | ML | 8536699099
Schneider Electric | Schneider Electric | 01022021 |  | Schneider Electric |  | SED | MTN2301-0325 |  |  | 6.27 |  | 1 |  | 10 | SYSTEEM-M WCD RANDAARDE ACTIEF WIT | SCH-sock.out.+PiT TPb aw SysM |  | SCH-sock.out.+PiT TPb aw SysM | [18 empty] | 1 | 3606480303364 | 0 |  | 79 | 7 | 7 | 4 | 0.196 | 13606480303361 | 10 | 914 | 27 | 18 | 18 | [17 empty] | 2 | Y | [12 empty] | MT4 | ML | 8536699099
Schneider Electric | Schneider Electric | 01022021 |  | Schneider Electric |  | SED | MTN2301-0344 |  |  | 6.27 |  | 1 |  | 10 | SCH-sock.out.+PiT TPb w SysM | SCH-sock.out.+PiT TPb w SysM |  | SCH-sock.out.+PiT TPb w SysM | [18 empty] | 1 | 3606480303371 | 0 |  | 79 | 7 | 7 | 4 | 0.196 | 13606480303378 | 10 | 914 | 27 | 18 | 9 | [17 empty] | 2 | Y | [12 empty] | MT4 | ML | 8536699099
Schneider Electric | Schneider Electric | 01022021 |  | Schneider Electric |  | SED | MTN2301-0414 |  |  | 8.14 |  | 1 |  | 10 | SYSTEEM-M WCD RANDAARDE ANTRACIET | SCH-sock.out.+PiT TPm ant SysM |  | SCH-sock.out.+PiT TPm ant SysM | [18 empty] | 1 | 3606480303388 | 0 |  | 79 | 7 | 7 | 4 | 0.196 | 13606480303385 | 10 | 914 | 27 | 18 | 9 | [17 empty] | 8 | N | [12 empty] | MT4 | ML | 8536699099
Schneider Electric | Schneider Electric | 01022021 |  | Schneider Electric |  | SED | MTN2301-0460 |  |  | 11.9 |  | 1 |  | 10 | SYSTEEM-M WCD RANDAARDE ALUMINIUM | SCH-sock.out.+PiT TPm alu SysM |  | SCH-sock.out.+PiT TPm alu SysM | [18 empty] | 1 | 3606480303395 | 0 |  | 79 | 7 | 7 | 4 | 0.196 | 13606480303392 | 10 | 914 | 27 | 18 | 18 | [17 empty] | 2 | Y | [12 empty] | MT4 | ML | 8536699099
Schneider Electric | Schneider Electric | 01022021 |  | Schneider Electric |  | SED | MTN2301-6033 |  |  | 11.7 |  | 1 |  | 10 | SYSTEEM-D WCD RANDAARDE SAHARA | SCH-sock.out.+PiT sah SDsg |  | SCH-sock.out.+PiT sah SDsg | [18 empty] | 1 | 3606480889530 | 0 |  | 81 | 7 | 7 | 4 | 0.196 | 13606480889537 | 10 | 940 | 26.8 | 17.9 | 8.9 | [17 empty] | 8 | N | [12 empty] | MT4 | ML | 8536699099
Schneider Electric | Schneider Electric | 01022021 |  | Schneider Electric |  | SED | MTN2301-6034 |  |  | 11.7 |  | 1 |  | 10 | SYSTEEM-D WCD RANDAARDE ANTRACIET | SCH-sock.out.+PiT ant SDsg |  | SCH-sock.out.+PiT ant SDsg | [18 empty] | 1 | 3606480889523 | 0 |  | 81 | 7 | 7 | 4 | 0.196 | 13606480889520 | 10 | 940 | 26.8 | 17.9 | 8.9 | [17 empty] | 2 | Y | [12 empty] | MT4 | ML | 8536699099
Schneider Electric | Schneider Electric | 01022021 |  | Schneider Electric |  | SED | MTN2301-6035 |  |  | 8.84 |  | 1 |  | 10 | SYSTEEM-D WCD RANDAARDE LOTUSWIT | SCH-sock.out.+PiT lw SDsg |  | SCH-sock.out.+PiT lw SDsg | [18 empty] | 1 | 3606480889516 | 0 |  | 81 | 7 | 7 | 4 | 0.196 | 13606480889513 | 10 | 940 | 26.8 | 17.9 | 8.9 | [17 empty] | 8 | N | [12 empty] | MT4 | ML | 8536699099
Schneider Electric | Schneider Electric | 01022021 |  | Schneider Electric |  | SED | MTN2301-6036 |  |  | 13.88 |  | 1 |  | 10 | SYSTEEM-D WCD RANDAARDE RVS LOOK | SCH-sock.out.+PiT stst SDsg |  | SCH-sock.out.+PiT stst SDsg | [18 empty] | 1 | 3606480889547 | 0 |  | 81 | 7 | 7 | 4 | 0.196 | 13606480889544 | 10 | 940 | 26.8 | 17.9 | 8.9 | [17 empty] | 2 | Y | [12 empty] | MT4 | ML | 8536699099
Schneider Electric | Schneider Electric | 01022021 |  | Schneider Electric |  | SED | MTN2301-6050 |  |  | 18.5 |  | 1 |  | 10 | SYSTEEM-D WCD RANDAARDE NIKKEL METAL | SCH-sock.out.+PiT nim SDsg |  | SCH-sock.out.+PiT nim SDsg | [18 empty] | 1 | 3606480889554 | 0 |  | 95 | 7 | 7 | 4 | 0.196 | 13606480889551 | 10 | 1070 | 26.8 | 17.9 | 8.9 | [17 empty] | 2 | Y | [12 empty] | MT4 | ML | 8536699099
Schneider Electric | Schneider Electric | 01022021 |  | Schneider Electric |  | SED | MTN2301-6051 |  |  | 24.17 |  | 1 |  | 10 | SYSTEEM-D WCD RANDAARDE CHAMPAGNE METAL | SCH-sock.out.+PiT chm SDsg |  | SCH-sock.out.+PiT chm SDsg | [18 empty] | 1 | 3606480889561 | 0 |  | 95 | 7 | 7 | 4 | 0.196 | 13606480889568 | 10 | 1070 | 26.8 | 17.9 | 8.9 | [17 empty] | 11 | N | [12 empty] | MT4 | ML | 8536699099
Schneider Electric | Schneider Electric | 01022021 |  | Schneider Electric |  | SED | MTN2301-6052 |  |  | 24.17 |  | 1 |  | 10 | SYSTEEM-D WCD RANDAARDE MOCCA METAL | SCH-sock.out.+PiT mom SDsg |  | SCH-sock.out.+PiT mom SDsg | [18 empty] | 1 | 3606480889578 | 0 |  | 95 | 7 | 7 | 4 | 0.196 | 13606480889575 | 10 | 1070 | 26.8 | 17.9 | 8.9 | [17 empty] | 2 | Y | [12 empty] | MT4 | ML | 8536699099
Schneider Electric | Schneider Electric | 01022021 |  | Schneider Electric |  | SED | MTN2302-0302 |  |  | 12.89 |  | 1 |  | 10 | SYSTEEM-M WCD SCHUKO BZK KV TEKST ORANJE | SCH-sock.out+ICP f.spe.circ. TPb or SysM |  | SCH-sock.out+ICP f.spe.circ. TPb or SysM | [18 empty] | 1 | 3606480303456 | 0 |  | 79 | 7 | 7 | 4 | 0.196 | 13606480303453 | 10 | 910 | 27.1 | 18.1 | 9.1 | [17 empty] | 2 | Y | [12 empty] | MT4 | ML | 8536699099
Schneider Electric | Schneider Electric | 01022021 |  | Schneider Electric |  | SED | MTN2302-0304 |  |  | 12.89 |  | 1 |  | 10 | SYSTEEM-M WCD SCHUKO BZK KV TEKST GROEN | SCH-sock.out+ICP f.spe.circ. TPb gn SysM |  | SCH-sock.out+ICP f.spe.circ. TPb gn SysM | [18 empty] | 1 | 3606480303463 | 0 |  | 79 | 7 | 7 | 4 | 0.196 | 13606480303460 | 10 | 910 | 27.1 | 18.1 | 9.1 | [17 empty] | 2 | Y | [12 empty] | MT4 | ML | 8536699099
Schneider Electric | Schneider Electric | 01022021 |  | Schneider Electric |  | SED | MTN2302-0306 |  |  | 12.89 |  | 1 |  | 10 | SYSTEEM-M WCD SCHUKO BZK KV TEKST ROOD | SCH-sock.out+ICP f.spe.circ TPb rrd SysM |  | SCH-sock.out+ICP f.spe.circ TPb rrd SysM | [18 empty] | 1 | 3606480303470 | 0 |  | 79 | 7 | 7 | 4 | 0.196 | 13606480303477 | 10 | 910 | 27.1 | 18.1 | 9.1 | [17 empty] | 2 | Y | [12 empty] | MT4 | ML | 8536699099
Schneider Electric | Schneider Electric | 01022021 |  | Schneider Electric |  | SED | MTN2302-0307 |  |  | 13.02 |  | 1 |  | 10 | SYSTEEM-M WCD SCHUKO BZK KV TEKST GEEL | Sock.out.+ICP+labell.f. TPb ye SysM |  | Sock.out.+ICP+labell.f. TPb ye SysM | [18 empty] | 1 | 3606480308475 | 0 |  | 80 | 7 | 7 | 4 | 0.196 | 13606480308472 | 10 | 917 | 27.1 | 18.1 | 9.1 | [17 empty] | 2 | Y | [12 empty] | MT4 | ML | 8536699099
Schneider Electric | Schneider Electric | 01022021 |  | Schneider Electric |  | SED | MTN2302-0319 |  |  | 11.87 |  | 1 |  | 10 | SYSTEEM-M WCD SCHUKO KV TEKST POLARWIT | SCH-so.out+ICP+PiT+labell.f. TPb pw SysM |  | SCH-so.out+ICP+PiT+labell.f. TPb pw SysM | [18 empty] | 1 | 3606480303487 | 0 |  | 79 | 7 | 7 | 4 | 0.196 | 13606480303484 | 10 | 912 | 27.1 | 18.1 | 9.1 | [17 empty] | 11 | N | [12 empty] | MT4 | ML | 8536699099
Schneider Electric | Schneider Electric | 01022021 |  | Schneider Electric |  | SED | MTN2302-0325 |  |  | 11.87 |  | 1 |  | 10 | SYSTEEM-M WCD SCHUKO KV TEKST ACTIEF WIT | SCH-so.out+ICP+PiT+labell.f. TPb aw SysM |  | SCH-so.out+ICP+PiT+labell.f. TPb aw SysM | [18 empty] | 1 | 3606480303494 | 0 |  | 79 | 7 | 7 | 4 | 0.196 | 13606480303491 | 10 | 912 | 27.1 | 18.1 | 9.1 | [17 empty] | 8 | N | [12 empty] | MT4 | ML | 8536699099
Schneider Electric | Schneider Electric | 01022021 |  | Schneider Electric |  | SED | MTN2302-0344 |  |  | 11.87 |  | 1 |  | 10 | SCH-so.out+ICP+PiT+labell.f. TPb w SysM | SCH-so.out+ICP+PiT+labell.f. TPb w SysM |  | SCH-so.out+ICP+PiT+labell.f. TPb w SysM | [18 empty] | 1 | 3606480303500 | 0 |  | 79 | 7 | 7 | 4 | 0.196 | 13606480303507 | 10 | 912 | 27.1 | 18.1 | 9.1 | [17 empty] | 2 | Y | [12 empty] | MT4 | ML | 8536699099
Schneider Electric | Schneider Electric | 01022021 |  | Schneider Electric |  | SED | MTN2302-0378 |  |  | 13.02 |  | 1 |  | 10 | SYSTEEM-M WCD SCHUKO BZK KV TEKST BLAUW | Sock.out.+ICP+labell.f. TPb bl SysM |  | Sock.out.+ICP+labell.f. TPb bl SysM | [18 empty] | 1 | 3606480308482 | 0 |  | 80 | 7 | 7 | 4 | 0.196 | 13606480308489 | 10 | 917 | 27.1 | 18.1 | 9.1 | [17 empty] | 8 | N | [12 empty] | MT4 | ML | 8536699099
Schneider Electric | Schneider Electric | 01022021 |  | Schneider Electric |  | SED | MTN2302-0414 |  |  | 13.96 |  | 1 |  | 10 | SYSTEEM-M WCD SCHUKO KV TEKST ANTRACIET | SCH-so.out+ICP+PiT+label.f. TPm ant SysM |  | SCH-so.out+ICP+PiT+label.f. TPm ant SysM | [18 empty] | 1 | 3606480303517 | 0 |  | 79 | 7 | 7 | 4 | 0.196 | 13606480303514 | 10 | 912 | 27.1 | 18.1 | 9.1 | [17 empty] | 2 | Y | [12 empty] | MT4 | ML | 8536699099
Schneider Electric | Schneider Electric | 01022021 |  | Schneider Electric |  | SED | MTN2302-0460 |  |  | 18.08 |  | 1 |  | 10 | SYSTEEM-M WCD SCHUKO KV TEKST ALUMINIUM | SCH-so.out+ICP+PiT+label.f. TPm alu SysM |  | SCH-so.out+ICP+PiT+label.f. TPm alu SysM | [18 empty] | 1 | 3606480303524 | 0 |  | 79 | 7 | 7 | 4 | 0.196 | 13606480303521 | 10 | 912 | 27.1 | 18.1 | 9.1 | [17 empty] | 2 | Y | [12 empty] | MT4 | ML | 8536699099
Schneider Electric | Schneider Electric | 01022021 |  | Schneider Electric |  | SED | MTN2302-6033 |  |  | 16.81 |  | 1 |  | 10 | SYSTEEM-M WCD SCHUKO KV TEKST SAHARA | SCH-sock.out.+ICP+PiT+lab.f. sah SDsg |  | SCH-sock.out.+ICP+PiT+lab.f. sah SDsg | [18 empty] | 1 | 3606480889172 | 0 |  | 84 | 7 | 7 | 4 | 0.196 | 13606480889179 | 10 | 976 | 26.8 | 17.9 | 8.9 | [17 empty] | 11 | N | [12 empty] | MT4 | ML | 8536699099
Schneider Electric | Schneider Electric | 01022021 |  | Schneider Electric |  | SED | MTN2302-6034 |  |  | 16.81 |  | 1 |  | 10 | SYSTEEM-D WCD SCHUKO KV TEKST ANTRACIET | SCH-sock.out.+ICP+PiT+lab.f. ant SDsg |  | SCH-sock.out.+ICP+PiT+lab.f. ant SDsg | [18 empty] | 1 | 3606480889165 | 0 |  | 84 | 7 | 7 | 4 | 0.196 | 13606480889162 | 10 | 976 | 26.8 | 17.9 | 8.9 | [17 empty] | 2 | Y | [12 empty] | MT4 | ML | 8536699099
Schneider Electric | Schneider Electric | 01022021 |  | Schneider Electric |  | SED | MTN2302-6035 |  |  | 13.5 |  | 1 |  | 10 | SYSTEEM-D WCD SCHUKO KV TEKST LOTUSWIT | SCH-sock.out.+ICP+PiT+lab.f. lw SDsg |  | SCH-sock.out.+ICP+PiT+lab.f. lw SDsg | [18 empty] | 1 | 3606480889158 | 0 |  | 84 | 7 | 7 | 4 | 0.196 | 13606480889155 | 10 | 972 | 26.8 | 17.9 | 8.9 | [17 empty] | 11 | N | [12 empty] | MT4 | ML | 8536699099
Schneider Electric | Schneider Electric | 01022021 |  | Schneider Electric |  | SED | MTN2302-6036 |  |  | 19.64 |  | 1 |  | 10 | SYSTEEM-M WCD SCHUKO KV TEKST RVS LOOK | SCH-sock.out.+ICP+PiT+lab.f. stst SDsg |  | SCH-sock.out.+ICP+PiT+lab.f. stst SDsg | [18 empty] | 1 | 3606480889189 | 0 |  | 84 | 7 | 7 | 4 | 0.196 | 13606480889186 | 10 | 976 | 26.8 | 17.9 | 8.9 | [17 empty] | 2 | Y | [12 empty] | MT4 | ML | 8536699099
Schneider Electric | Schneider Electric | 01022021 |  | Schneider Electric |  | SED | MTN2302-6050 |  |  | 24.21 |  | 1 |  | 1 | SYSTEEM-M WCD SCHUKO KV TEKST NIKKEL MET | SCH-sock.out.+ICP+PiT+lab.f. nim SDsg |  | SCH-sock.out.+ICP+PiT+lab.f. nim SDsg | [18 empty] | 1 | 3606480889196 | 0 |  | 108 | 8 | 8 | 5 | 0.32 | [23 empty] | 2 | Y | [12 empty] | MT4 | ML | 8536699099
Schneider Electric | Schneider Electric | 01022021 |  | Schneider Electric |  | SED | MTN2302-6051 |  |  | 31.2 |  | 1 |  | 1 | SYSTEEM-M WCD SCHUKO KV TEKST CHAMPAGNE | SCH-sock.out.+ICP+PiT+lab.f. chm SDsg |  | SCH-sock.out.+ICP+PiT+lab.f. chm SDsg | [18 empty] | 1 | 3606480889202 | 0 |  | 108 | 8 | 8 | 5 | 0.32 | [23 empty] | 2 | Y | [12 empty] | MT4 | ML | 8536699099
Schneider Electric | Schneider Electric | 01022021 |  | Schneider Electric |  | SED | MTN2302-6052 |  |  | 31.2 |  | 1 |  | 1 | SYSTEEM-M WCD SCHUKO KV TEKST MOCCA MET | SCH-sock.out.+ICP+PiT+lab.f. mom SDsg |  | SCH-sock.out.+ICP+PiT+lab.f. mom SDsg | [18 empty] | 1 | 3606480889219 | 0 |  | 108 | 8 | 11 | 5 | 0.44 | [23 empty] | 2 | Y | [12 empty] | MT4 | ML | 8536699099
Schneider Electric | Schneider Electric | 01022021 |  | Schneider Electric |  | SED | MTN2303-0302 |  |  | 28.5 |  | 1 |  | 1 | SYS-M WCD BZK RA LAMP KV TEKST ORANJE | SCH-so.out+ICP+PiT f.spe.cir TPb or SysM |  | SCH-so.out+ICP+PiT f.spe.cir TPb or SysM | [18 empty] | 1 | 3606480303609 | 0 |  | 94 | 8 | 8 | 5 | 0.32 | [23 empty] | 2 | Y | [12 empty] | MT4 | ML | 8536699099
Schneider Electric | Schneider Electric | 01022021 |  | Schneider Electric |  | SED | MTN2303-0304 |  |  | 28.5 |  | 1 |  | 1 | SYS-M WCD BZK RA LAMP KV TEKST GROEN | SCH-so.out+ICP+PiT f.spe.cir TPb gn SysM |  | SCH-so.out+ICP+PiT f.spe.cir TPb gn SysM | [18 empty] | 1 | 3606480303616 | 0 |  | 94 | 8 | 8 | 5 | 0.32 | [23 empty] | 2 | Y | [12 empty] | MT4 | ML | 8536699099
Schneider Electric | Schneider Electric | 01022021 |  | Schneider Electric |  | SED | MTN2303-0306 |  |  | 28.5 |  | 1 |  | 1 | SYS-M WCD BZK RA LAMP KV TEKST ROOD | SCH-so.out+ICP+PiT f.spe.ci TPb rrd SysM |  | SCH-so.out+ICP+PiT f.spe.ci TPb rrd SysM | [18 empty] | 1 | 3606480303623 | 0 |  | 94 | 8 | 8 | 5 | 0.32 | [23 empty] | 2 | Y | [12 empty] | MT4 | ML | 8536699099
Schneider Electric | Schneider Electric | 01022021 |  | Schneider Electric |  | SED | MTN2303-0319 |  |  | 22.98 |  | 1 |  | 1 | SYS-M WCD BZK RA LAMP KV TEKST POLARWIT | SCH-sock.out+ICP+PiT+ind.l. TPb pw SysM |  | SCH-sock.out+ICP+PiT+ind.l. TPb pw SysM | [18 empty] | 1 | 3606480303630 | 0 |  | 94 | 8 | 8 | 5 | 0.32 | [23 empty] | 11 | N | [12 empty] | MT4 | ML | 8536699099
Schneider Electric | Schneider Electric | 01022021 |  | Schneider Electric |  | SED | MTN2303-0325 |  |  | 22.98 |  | 1 |  | 1 | SYS-M WCD BZK RA LAMP KV TEKST ACTIEFWIT | SCH-sock.out+ICP+PiT+ind.l. TPb aw SysM |  | SCH-sock.out+ICP+PiT+ind.l. TPb aw SysM | [18 empty] | 1 | 3606480303647 | 0 |  | 94 | 8 | 8 | 5 | 0.32 | [23 empty] | 2 | Y | [12 empty] | MT4 | ML | 8536699099
Schneider Electric | Schneider Electric | 01022021 |  | Schneider Electric |  | SED | MTN2303-0344 |  |  | 22.98 |  | 1 |  | 1 | SCH-sock.out+ICP+PiT+ind.l. TPb w SysM | SCH-sock.out+ICP+PiT+ind.l. TPb w SysM |  | SCH-sock.out+ICP+PiT+ind.l. TPb w SysM | [18 empty] | 1 | 3606480303654 | 0 |  | 94 | 8 | 8 | 5 | 0.32 | [23 empty] | 2 | Y | [12 empty] | MT4 | ML | 8536699099
Schneider Electric | Schneider Electric | 01022021 |  | Schneider Electric |  | SED | MTN2303-0414 |  |  | 30.88 |  | 1 |  | 1 | SYS-M WCD BZK RA LAMP KV TEKST ANTRACIET | SCH-sock.out+ICP+PiT+ind.l. TPm ant SysM |  | SCH-sock.out+ICP+PiT+ind.l. TPm ant SysM | [18 empty] | 1 | 3606480303661 | 0 |  | 94 | 8 | 8 | 5 | 0.32 | [23 empty] | 2 | Y | [12 empty] | MT4 | ML | 8536699099
Schneider Electric | Schneider Electric | 01022021 |  | Schneider Electric |  | SED | MTN2303-0460 |  |  | 34.78 |  | 1 |  | 1 | SYS-M WCD BZK RA LAMP KV TEKST ALUMINIUM | SCH-sock.out+ICP+PiT+ind.l. TPm alu SysM |  | SCH-sock.out+ICP+PiT+ind.l. TPm alu SysM | [18 empty] | 1 | 3606480303678 | 0 |  | 94 | 8 | 8 | 5 | 0.32 | [23 empty] | 2 | Y | [12 empty] | MT4 | ML | 8536699099
Schneider Electric | Schneider Electric | 01022021 |  | Schneider Electric |  | SED | MTN2304-0319 |  |  | 64.87 |  | 1 |  | 1 | SCH-sock.out.+ICP+LED TPb pw SysM | SCH-sock.out.+ICP+LED TPb pw SysM |  | SCH-sock.out.+ICP+LED TPb pw SysM | [18 empty] | 1 | 3606480308567 | 0 |  | 98 | 8 | 8 | 5 | 0.32 | [23 empty] | 2 | Y | [12 empty] | MT4 | ML | 8536699099
Schneider Electric | Schneider Electric | 01022021 |  | Schneider Electric |  | SED | MTN2304-0325 |  |  | 64.87 |  | 1 |  | 1 | SCH-sock.out.+ICP+LED TPb aw SysM | SCH-sock.out.+ICP+LED TPb aw SysM |  | SCH-sock.out.+ICP+LED TPb aw SysM | [18 empty] | 1 | 3606480308550 | 0 |  | 99 | 8 | 8 | 5 | 0.32 | [23 empty] | 11 | N | [12 empty] | MT4 | ML | 8536699099
Schneider Electric | Schneider Electric | 01022021 |  | Schneider Electric |  | SED | MTN2304-0344 |  |  | 64.87 |  | 1 |  | 1 | SCH-sock.out.+ICP+LED TPb w SysM | SCH-sock.out.+ICP+LED TPb w SysM |  | SCH-sock.out.+ICP+LED TPb w SysM | [18 empty] | 1 | 3606480308574 | 0 |  | 99 | 8 | 8 | 5 | 0.32 | [23 empty] | 11 | N | [12 empty] | MT4 | ML | 8536699099
Schneider Electric | Schneider Electric | 01022021 |  | Schneider Electric |  | SED | MTN2304-0414 |  |  | 66.1 |  | 1 |  | 1 | SCH-sock.out.+ICP+LED TPm ant SysM | SCH-sock.out.+ICP+LED TPm ant SysM |  | SCH-sock.out.+ICP+LED TPm ant SysM | [18 empty] | 1 | 3606480308598 | 0 |  | 99 | 8 | 8 | 5 | 0.32 | [23 empty] | 2 | Y | [12 empty] | MT4 | ML | 8536699099
Schneider Electric | Schneider Electric | 01022021 |  | Schneider Electric |  | SED | MTN2304-0460 |  |  | 67.93 |  | 1 |  | 1 | SCH-sock.out.+ICP+LED TPm alu SysM | SCH-sock.out.+ICP+LED TPm alu SysM |  | SCH-sock.out.+ICP+LED TPm alu SysM | [18 empty] | 1 | 3606480308581 | 0 |  | 99 | 8 | 8 | 5 | 0.32 | [23 empty] | 2 | Y | [12 empty] | MT4 | ML | 8536699099
Schneider Electric | Schneider Electric | 01022021 |  | Schneider Electric |  | SED | MTN2304-6033 |  |  | 65.48 |  | 1 |  | 1 | SCH-sock.out.+ICP+LED sah SDsg | SCH-sock.out.+ICP+LED sah SDsg |  | SCH-sock.out.+ICP+LED sah SDsg | [18 empty] | 1 | 3606480889103 | 0 |  | 106 | 8 | 8 | 5 | 0.32 | [23 empty] | 11 | N | [12 empty] | MT4 | ML | 8536699099
Schneider Electric | Schneider Electric | 01022021 |  | Schneider Electric |  | SED | MTN2304-6034 |  |  | 65.48 |  | 1 |  | 1 | SCH-sock.out.+ICP+LED ant SDsg | SCH-sock.out.+ICP+LED ant SDsg |  | SCH-sock.out.+ICP+LED ant SDsg | [18 empty] | 1 | 3606480889097 | 0 |  | 106 | 8 | 8 | 5 | 0.32 | [23 empty] | 11 | N | [12 empty] | MT4 | ML | 8536699099
Schneider Electric | Schneider Electric | 01022021 |  | Schneider Electric |  | SED | MTN2304-6035 |  |  | 63.65 |  | 1 |  | 1 | SCH-sock.out.+ICP+LED lw SDsg | SCH-sock.out.+ICP+LED lw SDsg |  | SCH-sock.out.+ICP+LED lw SDsg | [18 empty] | 1 | 3606480889080 | 0 |  | 106 | 8 | 8 | 5 | 0.32 | [23 empty] | 11 | N | [12 empty] | MT4 | ML | 8536699099
Schneider Electric | Schneider Electric | 01022021 |  | Schneider Electric |  | SED | MTN2304-6036 |  |  | 68.54 |  | 1 |  | 1 | SCH-sock.out.+ICP+LED stst SDsg | SCH-sock.out.+ICP+LED stst SDsg |  | SCH-sock.out.+ICP+LED stst SDsg | [18 empty] | 1 | 3606480889110 | 0 |  | 106 | 8 | 8 | 5 | 0.32 | [23 empty] | 11 | N | [12 empty] | MT4 | ML | 8536699099
Schneider Electric | Schneider Electric | 01022021 |  | Schneider Electric |  | SED | MTN2304-6050 |  |  | 72.83 |  | 1 |  | 1 | SCH-sock.out.+ICP+LED nim SDsg | SCH-sock.out.+ICP+LED nim SDsg |  | SCH-sock.out.+ICP+LED nim SDsg | [18 empty] | 1 | 3606480889127 | 0 |  | 105 | 8 | 8 | 5 | 0.32 | [23 empty] | 11 | N | [12 empty] | MT4 | ML | 8536699099
Schneider Electric | Schneider Electric | 01022021 |  | Schneider Electric |  | SED | MTN2304-6051 |  |  | 78.34 |  | 1 |  | 1 | SCH-sock.out.+ICP+LED chm SDsg | SCH-sock.out.+ICP+LED chm SDsg |  | SCH-sock.out.+ICP+LED chm SDsg | [18 empty] | 1 | 3606480889134 | 0 |  | 105 | 8 | 8 | 5 | 0.32 | [23 empty] | 2 | Y | [12 empty] | MT4 | ML | 8536699099
Schneider Electric | Schneider Electric | 01022021 |  | Schneider Electric |  | SED | MTN2304-6052 |  |  | 78.34 |  | 1 |  | 1 | SCH-sock.out.+ICP+LED mom SDsg | SCH-sock.out.+ICP+LED mom SDsg |  | SCH-sock.out.+ICP+LED mom SDsg | [18 empty] | 1 | 3606480889141 | 0 |  | 105 | 8 | 8 | 5 | 0.32 | [23 empty] | 2 | Y | [12 empty] | MT4 | ML | 8536699099
Schneider Electric | Schneider Electric | 01022021 |  | Schneider Electric |  | SED | MTN2310-0319 |  |  | 15.42 |  | 1 |  | 10 | SYS-M WCD BZK RA KV KLAPDEKSEL POLARWIT | SCH-sock.out.+ICP+PiT+HL TPb pw SysM |  | SCH-sock.out.+ICP+PiT+HL TPb pw SysM | [18 empty] | 1 | 3606480303753 | 0 |  | 87 | 7 | 7 | 5 | 0.245 | 13606480303750 | 10 | 988 | 27 | 18 | 9 | [17 empty] | 2 | Y | [12 empty] | MT4 | ML | 8536699099
Schneider Electric | Schneider Electric | 01022021 |  | Schneider Electric |  | SED | MTN2310-0325 |  |  | 15.42 |  | 1 |  | 10 | SYS-M WCD BZK RA KV KLAPDEKSEL ACTIEFWIT | SCH-sock.out.+ICP+PiT+HL TPb aw SysM |  | SCH-sock.out.+ICP+PiT+HL TPb aw SysM | [18 empty] | 1 | 3606480303760 | 0 |  | 87 | 7 | 7 | 5 | 0.245 | 13606480303767 | 10 | 988 | 27.1 | 18.1 | 9.1 | [17 empty] | 2 | Y | [12 empty] | MT4 | ML | 8536699099
Schneider Electric | Schneider Electric | 01022021 |  | Schneider Electric |  | SED | MTN2310-0344 |  |  | 15.42 |  | 1 |  | 1 | SCH-sock.out.+ICP+PiT+HL TPb w SysM | SCH-sock.out.+ICP+PiT+HL TPb w SysM |  | SCH-sock.out.+ICP+PiT+HL TPb w SysM | [18 empty] | 1 | 3606480303777 | 0 |  | 100 | 8 | 8 | 5 | 0.32 | [23 empty] | 11 | N | [12 empty] | MT4 | ML | 8536699099
Schneider Electric | Schneider Electric | 01022021 |  | Schneider Electric |  | SED | MTN2310-0414 |  |  | 17.85 |  | 1 |  | 10 | SYS-M WCD BZK RA KV KLAPDEKSEL ANTRACIET | SCH-sock.out.+ICP+PiT+HL TPm ant SysM |  | SCH-sock.out.+ICP+PiT+HL TPm ant SysM | [18 empty] | 1 | 3606480303784 | 0 |  | 87 | 7 | 7 | 5 | 0.245 | 13606480303781 | 10 | 988 | 27 | 18 | 18 | [17 empty] | 2 | Y | [12 empty] | MT4 | ML | 8536699099
Schneider Electric | Schneider Electric | 01022021 |  | Schneider Electric |  | SED | MTN2310-0460 |  |  | 21.98 |  | 1 |  | 10 | SYS-M WCD BZK RA KV KLAPDEKSEL ALUMINIUM | SCH-sock.out.+ICP+PiT+HL TPm alu SysM |  | SCH-sock.out.+ICP+PiT+HL TPm alu SysM | [18 empty] | 1 | 3606480303791 | 0 |  | 87 | 7 | 7 | 5 | 0.245 | 13606480303798 | 10 | 988 | 27 | 18 | 9 | [17 empty] | 2 | Y | [12 empty] | MT4 | ML | 8536699099
Schneider Electric | Schneider Electric | 01022021 |  | Schneider Electric |  | SED | MTN2310-6033 |  |  | 19.5 |  | 1 |  | 10 | SYSTEEM-D WCD RA KV KLAPDEKSEL SAHARA | SCH-sock.out.+ICP+PiT+HL sah SDsg |  | SCH-sock.out.+ICP+PiT+HL sah SDsg | [18 empty] | 1 | 3606480889240 | 0 |  | 99 | 7 | 7 | 5 | 0.245 | 13606480889247 | 10 | 1120 | 26.8 | 17.9 | 8.9 | [17 empty] | 2 | Y | [12 empty] | MT4 | ML | 8536699099
Schneider Electric | Schneider Electric | 01022021 |  | Schneider Electric |  | SED | MTN2310-6034 |  |  | 19.5 |  | 1 |  | 10 | SYSTEEM-D WCD RA KV KLAPDEKSEL ANTRACIET | SCH-sock.out.+ICP+PiT+HL ant SDsg |  | SCH-sock.out.+ICP+PiT+HL ant SDsg | [18 empty] | 1 | 3606480889233 | 0 |  | 99 | 7 | 7 | 5 | 0.245 | 13606480889230 | 10 | 1120 | 26.8 | 17.9 | 8.9 | [17 empty] | 2 | Y | [12 empty] | MT4 | ML | 8536699099
Schneider Electric | Schneider Electric | 01022021 |  | Schneider Electric |  | SED | MTN2310-6035 |  |  | 14.69 |  | 1 |  | 10 | SYSTEEM-D WCD RA KV KLAPDEKSEL LOTUSWIT | SCH-sock.out.+ICP+PiT+HL lw SDsg |  | SCH-sock.out.+ICP+PiT+HL lw SDsg | [18 empty] | 1 | 3606480889226 | 0 |  | 99 | 7 | 7 | 5 | 0.245 | 13606480889223 | 10 | 1120 | 26.8 | 17.9 | 8.9 | [17 empty] | 2 | Y | [12 empty] | MT4 | ML | 8536699099
Schneider Electric | Schneider Electric | 01022021 |  | Schneider Electric |  | SED | MTN2310-6036 |  |  | 22.04 |  | 1 |  | 10 | SYSTEEM-D WCD RA KV KLAPDEKSEL RVS LOOK | SCH-sock.out.+ICP+PiT+HL stst SDsg |  | SCH-sock.out.+ICP+PiT+HL stst SDsg | [18 empty] | 1 | 3606480889257 | 0 |  | 99 | 7 | 7 | 5 | 0.245 | 13606480889254 | 10 | 1120 | 26.8 | 17.9 | 8.9 | [17 empty] | 2 | Y | [12 empty] | MT4 | ML | 8536699099
Schneider Electric | Schneider Electric | 01022021 |  | Schneider Electric |  | SED | MTN2310-6050 |  |  | 25.78 |  | 1 |  | 1 | SYS-D WCD RA KV KLAPDEKSEL NIKKEL METAL | SCH-sock.out.+ICP+PiT+HL nim SDsg |  | SCH-sock.out.+ICP+PiT+HL nim SDsg | [18 empty] | 1 | 3606480889264 | 0 |  | 130 | 8 | 8 | 5 | 0.32 | [23 empty] | 2 | Y | [12 empty] | MT4 | ML | 8536699099
Schneider Electric | Schneider Electric | 01022021 |  | Schneider Electric |  | SED | MTN2310-6051 |  |  | 32.37 |  | 1 |  | 1 | SYS-D WCD RA KV KLAPDEKSEL CHAMPAGNE | SCH-sock.out.+ICP+PiT+HL chm SDsg |  | SCH-sock.out.+ICP+PiT+HL chm SDsg | [18 empty] | 1 | 3606480889271 | 0 |  | 130.5 | 8 | 8 | 5 | 0.32 | [23 empty] | 11 | N | [12 empty] | MT4 | ML | 8536699099
Schneider Electric | Schneider Electric | 01022021 |  | Schneider Electric |  | SED | MTN2310-6052 |  |  | 32.37 |  | 1 |  | 1 | SYS-D WCD RA KV KLAPDEKSEL MOCCA METAL | SCH-sock.out.+ICP+PiT+HL mom SDsg |  | SCH-sock.out.+ICP+PiT+HL mom SDsg | [18 empty] | 1 | 3606480889288 | 0 |  | 130 | 8 | 8 | 5 | 0.32 | [23 empty] | 11 | N | [12 empty] | MT4 | ML | 8536699099
Schneider Electric | Schneider Electric | 01022021 |  | Schneider Electric |  | SED | MTN2310-7214 |  |  | 22.18 |  | 1 |  | 10 | AQUADESIGN WCD RA KV DEKSEL ANTRACIET | SCH-sock.out.+ICP+PiT+HL ant AQD |  | SCH-sock.out.+ICP+PiT+HL ant AQD | [18 empty] | 1 | 3606480303852 | 0 |  | 100 | 7 | 7 | 5 | 0.245 | 13606480303859 | 10 | 1120 | 27.1 | 18.1 | 9.1 | [17 empty] | 8 | N | [12 empty] | MT4 | ML | 8536699099
Schneider Electric | Schneider Electric | 01022021 |  | Schneider Electric |  | SED | MTN2310-7219 |  |  | 17.02 |  | 1 |  | 10 | AQUADESIGN WCD RA KV DEKSEL POLARWIT | SCH-sock.out.+ICP+PiT+HL pw AQD |  | SCH-sock.out.+ICP+PiT+HL pw AQD | [18 empty] | 1 | 3606480303876 | 0 |  | 100 | 7 | 7 | 5 | 0.245 | 13606480303873 | 10 | 1120 | 27.1 | 18.1 | 9.1 | [17 empty] | 8 | N | [12 empty] | MT4 | ML | 8536699099
Schneider Electric | Schneider Electric | 01022021 |  | Schneider Electric |  | SED | MTN2310-7260 |  |  | 22.18 |  | 1 |  | 10 | AQUADESIGN WCD RA KV DEKSEL ALUMINIUM | SCH-sock.out.+ICP+PiT+HL alu AQD |  | SCH-sock.out.+ICP+PiT+HL alu AQD | [18 empty] | 1 | 3606480303890 | 0 |  | 101 | 7 | 7 | 5 | 0.245 | 13606480303897 | 10 | 1130 | 27.1 | 18.1 | 9.1 | [17 empty] | 11 | N | [12 empty] | MT4 | ML | 8536699099
Schneider Electric | Schneider Electric | 01022021 |  | Schneider Electric |  | SED | MTN2311-0319 |  |  | 12.82 |  | 1 |  | 10 | SYS-M WCD RA KLAPDEKSEL POLARWIT | SCH-sock.out.+PiT+HL TPb pw SysM |  | SCH-sock.out.+PiT+HL TPb pw SysM | [18 empty] | 1 | 3606480303906 | 0 |  | 87 | 7 | 7 | 5 | 0.245 | 13606480303903 | 10 | 987 | 27.1 | 18.1 | 9.1 | [17 empty] | 2 | Y | [12 empty] | MT4 | ML | 8536699099
Schneider Electric | Schneider Electric | 01022021 |  | Schneider Electric |  | SED | MTN2311-0325 |  |  | 12.82 |  | 1 |  | 10 | SYS-M WCD RA KLAPDEKSEL ACTIEF WIT | SCH-sock.out.+PiT+HL TPb aw SysM |  | SCH-sock.out.+PiT+HL TPb aw SysM | [18 empty] | 1 | 3606480303913 | 0 |  | 87 | 7 | 7 | 5 | 0.245 | 13606480303910 | 10 | 987 | 27.1 | 18.1 | 9.1 | [17 empty] | 2 | Y | [12 empty] | MT4 | ML | 8536699099
Schneider Electric | Schneider Electric | 01022021 |  | Schneider Electric |  | SED | MTN2311-0344 |  |  | 12.82 |  | 1 |  | 10 | SCH-sock.out.+PiT+HL TPb w SysM | SCH-sock.out.+PiT+HL TPb w SysM |  | SCH-sock.out.+PiT+HL TPb w SysM | [18 empty] | 1 | 3606480303920 | 0 |  | 87 | 7 | 7 | 5 | 0.245 | 13606480303927 | 10 | 987 | 27.1 | 18.1 | 9.1 | [17 empty] | 11 | N | [12 empty] | MT4 | ML | 8536699099
Schneider Electric | Schneider Electric | 01022021 |  | Schneider Electric |  | SED | MTN2311-0414 |  |  | 17.08 |  | 1 |  | 10 | SYS-M WCD RA KLAPDEKSEL ANTRACIET | SCH-sock.out.+PiT+HL TPm ant SysM |  | SCH-sock.out.+PiT+HL TPm ant SysM | [18 empty] | 1 | 3606480303937 | 0 |  | 87 | 7 | 7 | 5 | 0.245 | 13606480303934 | 10 | 987 | 27.1 | 18.1 | 9.1 | [17 empty] | 2 | Y | [12 empty] | MT4 | ML | 8536699099
Schneider Electric | Schneider Electric | 01022021 |  | Schneider Electric |  | SED | MTN2311-0460 |  |  | 19.21 |  | 1 |  | 10 | SYS-M WCD RA KLAPDEKSEL ALUMINIUM | SCH-sock.out.+PiT+HL TPm alu SysM |  | SCH-sock.out.+PiT+HL TPm alu SysM | [18 empty] | 1 | 3606480303944 | 0 |  | 87 | 7 | 7 | 5 | 0.245 | 13606480303941 | 10 | 987 | 27.1 | 18.1 | 9.1 | [17 empty] | 2 | Y | [12 empty] | MT4 | ML | 8536699099
Schneider Electric | Schneider Electric | 01022021 |  | Schneider Electric |  | SED | MTN2312-7214 |  |  | 25.62 |  | 1 |  | 1 | AQUADESIGN WCD RA KV KLEP TXT ANTRACIET | SCH-sock.out.+ICP+PiT+HL ant AQD |  | SCH-sock.out.+ICP+PiT+HL ant AQD | [18 empty] | 1 | 3606480304095 | 0 |  | 114 | 8 | 8 | 5 | 0.32 | [23 empty] | 2 | Y | [12 empty] | MT4 | ML | 8536699099
Schneider Electric | Schneider Electric | 01022021 |  | Schneider Electric |  | SED | MTN2312-7219 |  |  | 20.41 |  | 1 |  | 10 | AQUADESIGN WCD RA KV KLEP TXT POLARWIT | SCH-sock.out.+ICP+PiT+HL pw AQD |  | SCH-sock.out.+ICP+PiT+HL pw AQD | [18 empty] | 1 | 3606480304118 | 0 |  | 102 | 7 | 7 | 5 | 0.245 | 13606480304115 | 10 | 1140 | 27.1 | 18.1 | 9.1 | [17 empty] | 11 | N | [12 empty] | MT4 | ML | 8536699099
Schneider Electric | Schneider Electric | 01022021 |  | Schneider Electric |  | SED | MTN2312-7260 |  |  | 25.62 |  | 1 |  | 1 | AQUADESIGN WCD RA KV KLEP TXT ALUMINIUM | SCH-sock.out.+ICP+PiT+HL alu AQD |  | SCH-sock.out.+ICP+PiT+HL alu AQD | [18 empty] | 1 | 3606480304132 | 0 |  | 114 | 8 | 8 | 5 | 0.32 | [23 empty] | 2 | Y | [12 empty] | MT4 | ML | 8536699099
Schneider Electric | Schneider Electric | 01022021 |  | Schneider Electric |  | SED | MTN2313-0302 |  |  | 36.96 |  | 1 |  | 1 | SYS-M WCD BZK RA LAMP KV TXT KLEP ORANJE | SCH-so.out+ICP+PiT spe.circ. TPb or SysM |  | SCH-so.out+ICP+PiT spe.circ. TPb or SysM | [18 empty] | 1 | 3606480304149 | 0 |  | 104 | 8 | 8 | 5 | 0.32 | [23 empty] | 2 | Y | [12 empty] | MT4 | ML | 8536699099
Schneider Electric | Schneider Electric | 01022021 |  | Schneider Electric |  | SED | MTN2313-0414 |  |  | 37.83 |  | 1 |  | 1 | SYS-M WCD BZK RA LAMP KV TXT KLEP ANTRAC | SCH-sock.out.+ICP+PiT+HL TPm ant SysM |  | SCH-sock.out.+ICP+PiT+HL TPm ant SysM | [18 empty] | 1 | 3606480304200 | 0 |  | 103 | 8 | 8 | 5 | 0.32 | [23 empty] | 2 | Y | [12 empty] | MT4 | ML | 8536699099
Schneider Electric | Schneider Electric | 01022021 |  | Schneider Electric |  | SED | MTN2314-0325 |  |  | 20.8 |  | 1 |  | 1 | SYSTEEM-M WCD RA KV KLEP IP44 ACTIEF WIT | SCH-sock.out+ICP+PiT+HL IP44 TPb aw SysM |  | SCH-sock.out+ICP+PiT+HL IP44 TPb aw SysM | [18 empty] | 1 | 3606480304309 | 0 |  | 102 | 8 | 8 | 5 | 0.32 | [23 empty] | 2 | Y | [12 empty] | MT4 | ML | 8536699099
Schneider Electric | Schneider Electric | 01022021 |  | Schneider Electric |  | SED | MTN2314-0344 |  |  | 20.8 |  | 1 |  | 1 | SCH-sock.out+ICP+PiT+HL IP44 TPb w SysM | SCH-sock.out+ICP+PiT+HL IP44 TPb w SysM |  | SCH-sock.out+ICP+PiT+HL IP44 TPb w SysM | [18 empty] | 1 | 3606480304316 | 0 |  | 102 | 8 | 8 | 5 | 0.32 | [23 empty] | 2 | Y | [12 empty] | MT4 | ML | 8536699099
Schneider Electric | Schneider Electric | 01022021 |  | Schneider Electric |  | SED | MTN2314-0414 |  |  | 22 |  | 1 |  | 1 | SYSTEEM-M WCD RA KV KLEP IP44 ANTRACIET | SCH-soc.out+ICP+PiT+HL IP44 TPm ant SysM |  | SCH-soc.out+ICP+PiT+HL IP44 TPm ant SysM | [18 empty] | 1 | 3606480304323 | 0 |  | 102 | 8 | 8 | 5 | 0.32 | [23 empty] | 2 | Y | [12 empty] | MT4 | ML | 8536699099
Schneider Electric | Schneider Electric | 01022021 |  | Schneider Electric |  | SED | MTN2314-0460 |  |  | 26.07 |  | 1 |  | 1 | SYSTEEM-M WCD RA KV KLEP IP44 ALUMINIUM | SCH-soc.out+ICP+PiT+HL IP44 TPm alu SysM |  | SCH-soc.out+ICP+PiT+HL IP44 TPm alu SysM | [18 empty] | 1 | 3606480304330 | 0 |  | 102 | 8 | 8 | 5 | 0.32 | [23 empty] | 2 | Y | [12 empty] | MT4 | ML | 8536699099
Schneider Electric | Schneider Electric | 01022021 |  | Schneider Electric |  | SED | MTN2314-6033 |  |  | 26.85 |  | 1 |  | 1 | SYSTEEM-D WCD RA KV KLEP IP44 SAHARA | SCH-sock.out.+ICP+PiT+HL IP44 sah SDsg |  | SCH-sock.out.+ICP+PiT+HL IP44 sah SDsg | [18 empty] | 1 | 3606480889318 | 0 |  | 115 | 8 | 8 | 5 | 0.32 | [23 empty] | 2 | Y | [12 empty] | MT4 | ML | 8536699099
Schneider Electric | Schneider Electric | 01022021 |  | Schneider Electric |  | SED | MTN2314-6034 |  |  | 26.85 |  | 1 |  | 1 | SYSTEEM-D WCD RA KV KLEP IP44 ANTRACIET | SCH-sock.out.+ICP+PiT+HL IP44 ant SDsg |  | SCH-sock.out.+ICP+PiT+HL IP44 ant SDsg | [18 empty] | 1 | 3606480889301 | 0 |  | 115 | 8 | 8 | 5 | 0.32 | [23 empty] | 2 | Y | [12 empty] | MT4 | ML | 8536699099
Schneider Electric | Schneider Electric | 01022021 |  | Schneider Electric |  | SED | MTN2314-6035 |  |  | 23.1 |  | 1 |  | 1 | SYSTEEM-D WCD RA KV KLEP IP44 LOTUSWIT | SCH-sock.out.+ICP+PiT+HL IP44 lw SDsg |  | SCH-sock.out.+ICP+PiT+HL IP44 lw SDsg | [18 empty] | 1 | 3606480889295 | 0 |  | 115 | 8 | 8 | 5 | 0.32 | [23 empty] | 2 | Y | [12 empty] | MT4 | ML | 8536699099
Schneider Electric | Schneider Electric | 01022021 |  | Schneider Electric |  | SED | MTN2314-6036 |  |  | 28.28 |  | 1 |  | 1 | SYSTEEM-D WCD RA KV KLEP IP44 RVS LOOK | SCH-sock.out.+ICP+PiT+HL IP44 stst SDsg |  | SCH-sock.out.+ICP+PiT+HL IP44 stst SDsg | [18 empty] | 1 | 3606480889325 | 0 |  | 115 | 8 | 8 | 5 | 0.32 | [23 empty] | 2 | Y | [12 empty] | MT4 | ML | 8536699099
Schneider Electric | Schneider Electric | 01022021 |  | Schneider Electric |  | SED | MTN2314-6050 |  |  | 31.79 |  | 1 |  | 1 | SYSTEEM-D WCD RA KV KLEP IP44 NIKKEL MET | SCH-sock.out.+ICP+PiT+HL IP44 nim SDsg |  | SCH-sock.out.+ICP+PiT+HL IP44 nim SDsg | [18 empty] | 1 | 3606480889332 | 0 |  | 133 | 8 | 8 | 5 | 0.32 | [23 empty] | 2 | Y | [12 empty] | MT4 | ML | 8536699099
Schneider Electric | Schneider Electric | 01022021 |  | Schneider Electric |  | SED | MTN2314-6051 |  |  | 38.81 |  | 1 |  | 1 | SYSTEEM-D WCD RA KV KLEP IP44 CHAMPAGNE | SCH-sock.out.+ICP+PiT+HL IP44 chm SDsg |  | SCH-sock.out.+ICP+PiT+HL IP44 chm SDsg | [18 empty] | 1 | 3606480889349 | 0 |  | 133 | 8 | 8 | 5 | 0.32 | [23 empty] | 11 | N | [12 empty] | MT4 | ML | 8536699099
Schneider Electric | Schneider Electric | 01022021 |  | Schneider Electric |  | SED | MTN2314-6052 |  |  | 38.81 |  | 1 |  | 1 | SYSTEEM-D WCD RA KV KLEP IP44 MOCCA MET | SCH-sock.out.+ICP+PiT+HL IP44 mom SDsg |  | SCH-sock.out.+ICP+PiT+HL IP44 mom SDsg | [18 empty] | 1 | 3606480889356 | 0 |  | 133 | 8 | 8 | 5 | 0.32 | [23 empty] | 2 | Y | [12 empty] | MT4 | ML | 8536699099
Schneider Electric | Schneider Electric | 01022021 |  | Schneider Electric |  | SED | MTN2315-0319 |  |  | 55.14 |  | 1 |  | 1 | SYSTEEM-M WCD RA KV KLEP SLOT POLARWIT | SCH-sock.out.+ICP+HL lock. TPb pw SysM |  | SCH-sock.out.+ICP+HL lock. TPb pw SysM | [18 empty] | 1 | 3606480308710 | 0 |  | 125 | 8 | 8 | 6 | 0.384 | [23 empty] | 11 | N | [12 empty] | MT4 | ML | 8536699099
Schneider Electric | Schneider Electric | 01022021 |  | Schneider Electric |  | SED | MTN2315-0325 |  |  | 55.14 |  | 1 |  | 1 | SYSTEEM-M WCD RA KV KLEP SLOT ACTIEF WIT | SCH-sock.out.+ICP+HL lock. TPb aw SysM |  | SCH-sock.out.+ICP+HL lock. TPb aw SysM | [18 empty] | 1 | 3606480308703 | 0 |  | 125 | 8 | 8 | 6 | 0.384 | [23 empty] | 11 | N | [12 empty] | MT4 | ML | 8536699099
Schneider Electric | Schneider Electric | 01022021 |  | Schneider Electric |  | SED | MTN2315-0344 |  |  | 55.14 |  | 1 |  | 1 | SCH-sock.out.+ICP+HL lock. TPb w SysM | SCH-sock.out.+ICP+HL lock. TPb w SysM |  | SCH-sock.out.+ICP+HL lock. TPb w SysM | [18 empty] | 1 | 3606480308727 | 0 |  | 125 | 8 | 8 | 6 | 0.384 | [23 empty] | 2 | Y | [12 empty] | MT4 | ML | 8536699099
Schneider Electric | Schneider Electric | 01022021 |  | Schneider Electric |  | SED | MTN2315-0414 |  |  | 56.34 |  | 1 |  | 1 | SYSTEEM-M WCD RA KV KLEP SLOT ANTRACIET | SCH-sock.out.+ICP+HL lock. TPm ant SysM |  | SCH-sock.out.+ICP+HL lock. TPm ant SysM | [18 empty] | 1 | 3606480308741 | 0 |  | 125 | 8 | 8 | 6 | 0.384 | [23 empty] | 2 | Y | [12 empty] | MT4 | ML | 8536699099
Schneider Electric | Schneider Electric | 01022021 |  | Schneider Electric |  | SED | MTN2315-0460 |  |  | 60 |  | 1 |  | 1 | SYSTEEM-M WCD RA KV KLEP SLOT ALUMINIUM | SCH-sock.out.+ICP+HL lock. TPm alu SysM |  | SCH-sock.out.+ICP+HL lock. TPm alu SysM | [18 empty] | 1 | 3606480308734 | 0 |  | 124 | 8 | 8 | 6 | 0.384 | [23 empty] | 2 | Y | [12 empty] | MT4 | ML | 8536699099
Schneider Electric | Schneider Electric | 01022021 |  | Schneider Electric |  | SED | MTN2316-7219 |  |  | 67.6 |  | 1 |  | 1 | SCH-sock.out.+ICP+PiT+HL+lock pw AQD | SCH-sock.out.+ICP+PiT+HL+lock pw AQD |  | SCH-SOCK.OUT.+ICP+PIT+HL+LOCK PW AQD | [18 empty] | 1 | 3606480304408 | 0 |  | 135 | 7.1 | 7.1 | 5.3 | 267.173 |  | 1 | 135 | 8.2 | 7 | 7.2 | [17 empty] | 8 | N | [12 empty] | MT4 | ML | 8536699099
Schneider Electric | Schneider Electric | 01022021 |  | Schneider Electric |  | SED | MTN2330-0319 |  |  | 5.68 |  | 1 |  | 10 | SYS-M CENTRAALPLAAT WCD RA KV POLARWIT | Cen.pla.+ICP f.SCH-sock.out. TPb pw SysM |  | Cen.pla.+ICP f.SCH-sock.out. TPb pw SysM | [18 empty] | 1 | 3606480304538 | 0 |  | 19 | 6 | 6 | 3 | 0.108 | 13606480304535 | 10 | 308 | 27 | 18 | 18 | [17 empty] | 2 | Y | [12 empty] | MT4 | ML | 3926909790
Schneider Electric | Schneider Electric | 01022021 |  | Schneider Electric |  | SED | MTN2330-0325 |  |  | 5.68 |  | 1 |  | 10 | SYS-M CENTRAALPLAAT WCD RA KV ACTIEF WIT | Cen.pla.+ICP f.SCH-sock.out. TPb aw SysM |  | Cen.pla.+ICP f.SCH-sock.out. TPb aw SysM | [18 empty] | 1 | 3606480304545 | 0 |  | 19 | 6 | 6 | 3 | 0.108 | 13606480304542 | 10 | 316 | 27 | 18 | 9 | [17 empty] | 2 | Y | [12 empty] | MT4 | ML | 3926909790
Schneider Electric | Schneider Electric | 01022021 |  | Schneider Electric |  | SED | MTN2330-0344 |  |  | 5.68 |  | 1 |  | 40 | Cen.pla.+ICP f.SCH-sock.out. TPb w SysM | Cen.pla.+ICP f.SCH-sock.out. TPb w SysM |  | Cen.pla.+ICP f.SCH-sock.out. TPb w SysM | [18 empty] | 1 | 3606480304552 | 0 |  | 19 | 6 | 6 | 3 | 0.108 | 43606480304550 | 10 | 311000 | 27.1 | 18.1 | 9.1 | [17 empty] | 2 | Y | [12 empty] | MT4 | ML | 3926909790
Schneider Electric | Schneider Electric | 01022021 |  | Schneider Electric |  | SED | MTN2330-0414 |  |  | 7.37 |  | 1 |  | 10 | SYS-M CENTRAALPLAAT WCD RA KV ANTRACIET | Cen.pla.+ICP f.SCH-sock.out TPm ant SysM |  | Cen.pla.+ICP f.SCH-sock.out TPm ant SysM | [18 empty] | 1 | 3606480304569 | 0 |  | 19 | 6 | 6 | 3 | 0.108 | 13606480304566 | 10 | 308 | 27 | 18 | 9 | [17 empty] | 2 | Y | [12 empty] | MT4 | ML | 3926909790
Schneider Electric | Schneider Electric | 01022021 |  | Schneider Electric |  | SED | MTN2330-0460 |  |  | 8.71 |  | 1 |  | 40 | Cen.pla.+ICP f.SCH-sock.out TPm alu SysM | Cen.pla.+ICP f.SCH-sock.out TPm alu SysM |  | Cen.pla.+ICP f.SCH-sock.out TPm alu SysM | [18 empty] | 1 | 3606480304576 | 0 |  | 19 | 6 | 6 | 3 | 0.108 | 43606480304574 | 40 | 1640 | 40 | 30 | 18.5 | [8 empty] | 33606480304577 | 640 | 39090 | 120 | 80 | 80 |  |  |  | 2 | Y | [12 empty] | MT4 | ML | 3926909790
Schneider Electric | Schneider Electric | 01022021 |  | Schneider Electric |  | SED | MTN2330-6033 |  |  | 11.58 |  | 1 |  | 10 | SYS-D CENTRAALPLAAT WCD RA KV SAHARA | Cen.pla.+ICP f.SCH-sock.out. sah SDsg |  | Cen.pla.+ICP f.SCH-sock.out. sah SDsg | [18 empty] | 1 | 3606480889394 | 0 |  | 23 | 7 | 7 | 3 | 0.147 | 13606480889391 | 10 | 357 | 27 | 18 | 18 | [17 empty] | 2 | Y | [12 empty] | MT4 | ML | 8536699099
Schneider Electric | Schneider Electric | 01022021 |  | Schneider Electric |  | SED | MTN2330-6034 |  |  | 11.58 |  | 1 |  | 10 | SYS-D CENTRAALPLAAT WCD RA KV ANTRACIET | Cen.pla.+ICP f.SCH-sock.out. ant SDsg |  | Cen.pla.+ICP f.SCH-sock.out. ant SDsg | [18 empty] | 1 | 3606480889387 | 0 |  | 23 | 7 | 7 | 3 | 0.147 | 13606480889384 | 10 | 357 | 27 | 18 | 18 | [17 empty] | 2 | Y | [12 empty] | MT4 | ML | 8536699099
Schneider Electric | Schneider Electric | 01022021 |  | Schneider Electric |  | SED | MTN2330-6035 |  |  | 8.22 |  | 1 |  | 10 | SYS-D CENTRAALPLAAT WCD RA KV LOTUSWIT | Cen.pla.+ICP f.SCH-sock.out. lw SDsg |  | Cen.pla.+ICP f.SCH-sock.out. lw SDsg | [18 empty] | 1 | 3606480889370 | 0 |  | 23 | 7 | 7 | 3 | 0.147 | 13606480889377 | 10 | 358 | 27 | 18 | 18 | [17 empty] | 2 | Y | [12 empty] | MT4 | ML | 8536699099
Schneider Electric | Schneider Electric | 01022021 |  | Schneider Electric |  | SED | MTN2330-6036 |  |  | 13.03 |  | 1 |  | 10 | SYS-D CENTRAALPLAAT WCD RA KV RVS LOOK | Cen.pla.+ICP f.SCH-sock.out. stst SDsg |  | Cen.pla.+ICP f.SCH-sock.out. stst SDsg | [18 empty] | 1 | 3606480889400 | 0 |  | 23 | 7 | 7 | 3 | 0.147 | 13606480889407 | 10 | 364 | 27 | 18 | 18 | [17 empty] | 2 | Y | [12 empty] | MT4 | ML | 8536699099
Schneider Electric | Schneider Electric | 01022021 |  | Schneider Electric |  | SED | MTN2330-6050 |  |  | 13.88 |  | 1 |  | 5 | SYS-D CENTRAALPLAAT WCD RA KV NIKKEL MET | Cen.pla.+ICP f.SCH-sock.out. nim SDsg |  | Cen.pla.+ICP f.SCH-sock.out. nim SDsg | [18 empty] | 1 | 3606480889417 | 0 |  | 36 | 7 | 7 | 3 | 0.147 | 13606480889414 | 5 | 211 | 12 | 7 | 7 | [17 empty] | 2 | Y | [12 empty] | MT4 | ML | 8536699099
Schneider Electric | Schneider Electric | 01022021 |  | Schneider Electric |  | SED | MTN2330-6051 |  |  | 24.32 |  | 1 |  | 5 | SYS-D CENTRAALPLAAT WCD RA KV CHAMPAGNE | Cen.pla.+ICP f.SCH-sock.out. chm SDsg |  | Cen.pla.+ICP f.SCH-sock.out. chm SDsg | [18 empty] | 1 | 3606480889424 | 0 |  | 36 | 7 | 7 | 3 | 0.147 | 13606480889421 | 5 | 211 | 12 | 7 | 7 | [17 empty] | 11 | N | [12 empty] | MT4 | ML | 8536699099
Schneider Electric | Schneider Electric | 01022021 |  | Schneider Electric |  | SED | MTN2330-6052 |  |  | 24.32 |  | 1 |  | 5 | SYS-D CENTRAALPLAAT WCD RA KV MOCCA MET | Cen.pla.+ICP f.SCH-sock.out. mom SDsg |  | Cen.pla.+ICP f.SCH-sock.out. mom SDsg | [18 empty] | 1 | 3606480889431 | 0 |  | 36 | 7 | 7 | 3 | 0.147 | 13606480889438 | 5 | 211 | 12 | 7 | 7 | [17 empty] | 2 | Y | [12 empty] | MT4 | ML | 8536699099
Schneider Electric | Schneider Electric | 01022021 |  | Schneider Electric |  | SED | MTN2333-0319 |  |  | 25.8 |  | 1 |  | 1 | SYS-M CENTPLAAT WCD TEKST LAMP POLARWIT | Cen.pla.sock.o.+lab.+ind.l. TPb pw SysM |  | Cen.pla.sock.o.+lab.+ind.l. TPb pw SysM | [18 empty] | 1 | 3606480308611 | 0 |  | 32 | 7 | 4 | 7 | 0.196 | [23 empty] | 2 | Y | [12 empty] | MT4 | ML | 85389099
Schneider Electric | Schneider Electric | 01022021 |  | Schneider Electric |  | SED | MTN2333-0325 |  |  | 25.8 |  | 1 |  | 1 | SYS-M CENTPLAAT WCD TEKST LAMP ACTIEFWIT | Cen.pla.sock.o.+lab.+ind.l. TPb aw SysM |  | Cen.pla.sock.o.+lab.+ind.l. TPb aw SysM | [18 empty] | 1 | 3606480308604 | 0 |  | 32 | 7 | 4 | 7 | 0.196 | [23 empty] | 11 | N | [12 empty] | MT4 | ML | 85389099
Schneider Electric | Schneider Electric | 01022021 |  | Schneider Electric |  | SED | MTN2333-0344 |  |  | 25.8 |  | 1 |  | 1 | Cen.pla.sock.o.+lab.+ind.l. TPb w SysM | Cen.pla.sock.o.+lab.+ind.l. TPb w SysM |  | Cen.pla.sock.o.+lab.+ind.l. TPb w SysM | [18 empty] | 1 | 3606480308628 | 0 |  | 32 | 7 | 4 | 7 | 0.196 | [23 empty] | 2 | Y | [12 empty] | MT4 | ML | 85389099
Schneider Electric | Schneider Electric | 01022021 |  | Schneider Electric |  | SED | MTN2333-0414 |  |  | 28.99 |  | 1 |  | 1 | SYS-M CENTPLAAT WCD TEKST LAMP ANTRACIET | Cen.pla.sock.o.+lab.+ind.l. TPm ant SysM |  | Cen.pla.sock.o.+lab.+ind.l. TPm ant SysM | [18 empty] | 1 | 3606480308642 | 0 |  | 32 | 7 | 4 | 7 | 0.196 | [23 empty] | 8 | N | [12 empty] | MT4 | ML | 85389099
Schneider Electric | Schneider Electric | 01022021 |  | Schneider Electric |  | SED | MTN2333-0460 |  |  | 32.63 |  | 1 |  | 1 | SYS-M CENTPLAAT WCD TEKST LAMP ALUMINIUM | Cen.pla.sock.o.+lab.+ind.l. TPm alu SysM |  | Cen.pla.sock.o.+lab.+ind.l. TPm alu SysM | [18 empty] | 1 | 3606480308635 | 0 |  | 32 | 7 | 4 | 7 | 0.196 | [23 empty] | 2 | Y | [12 empty] | MT4 | ML | 85389099
Schneider Electric | Schneider Electric | 01022021 |  | Schneider Electric |  | SED | MTN2334-0319 |  |  | 60.83 |  | 1 |  | 1 | Cen.pla. f.sock.o.+ICP+LED TPb pw SysM | Cen.pla. f.sock.o.+ICP+LED TPb pw SysM |  | Cen.pla. f.sock.o.+ICP+LED TPb pw SysM | [18 empty] | 1 | 3606480308512 | 0 |  | 38 | 7 | 4 | 7 | 0.196 | [23 empty] | 11 | N | [12 empty] | MT4 | ML | 85389099
Schneider Electric | Schneider Electric | 01022021 |  | Schneider Electric |  | SED | MTN2334-0325 |  |  | 60.83 |  | 1 |  | 1 | Cen.pla. f.sock.o.+ICP+LED TPb aw SysM | Cen.pla. f.sock.o.+ICP+LED TPb aw SysM |  | Cen.pla. f.sock.o.+ICP+LED TPb aw SysM | [18 empty] | 1 | 3606480308505 | 0 |  | 38 | 7 | 4 | 7 | 0.196 | [23 empty] | 11 | N | [12 empty] | MT4 | ML | 85389099
Schneider Electric | Schneider Electric | 01022021 |  | Schneider Electric |  | SED | MTN2334-0344 |  |  | 60.83 |  | 1 |  | 1 | Cen.pla. f.sock.o.+ICP+LED TPb w SysM | Cen.pla. f.sock.o.+ICP+LED TPb w SysM |  | Cen.pla. f.sock.o.+ICP+LED TPb w SysM | [18 empty] | 1 | 3606480308529 | 0 |  | 37 | 7 | 4 | 7 | 0.196 | [23 empty] | 2 | Y | [12 empty] | MT4 | ML | 85389099
Schneider Electric | Schneider Electric | 01022021 |  | Schneider Electric |  | SED | MTN2334-0414 |  |  | 62.42 |  | 1 |  | 1 | Cen.pla. f.sock.o.+ICP+LED TPm ant SysM | Cen.pla. f.sock.o.+ICP+LED TPm ant SysM |  | Cen.pla. f.sock.o.+ICP+LED TPm ant SysM | [18 empty] | 1 | 3606480308543 | 0 |  | 37 | 7 | 4 | 7 | 0.196 | [23 empty] | 11 | N | [12 empty] | MT4 | ML | 85389099
Schneider Electric | Schneider Electric | 01022021 |  | Schneider Electric |  | SED | MTN2334-0460 |  |  | 64.26 |  | 1 |  | 1 | Cen.pla. f.sock.o.+ICP+LED TPm alu SysM | Cen.pla. f.sock.o.+ICP+LED TPm alu SysM |  | Cen.pla. f.sock.o.+ICP+LED TPm alu SysM | [18 empty] | 1 | 3606480308536 | 0 |  | 37 | 7 | 4 | 7 | 0.196 | [23 empty] | 2 | Y | [12 empty] | MT4 | ML | 85389099
Schneider Electric | Schneider Electric | 01022021 |  | Schneider Electric |  | SED | MTN2366-0319 |  |  | 69.6 |  | 1 |  | 1 | SYSTEEM-M WCD SCHUKO USB A+A POLARWIT | Schuko SO with USB charger TPb pw Sys M |  | Schuko SO with USB charger TPb pw Sys M | [18 empty] | 1 | 3606489429829 | 0 |  | 110 | 8 | 8 | 6 | 0.384 |  | 1 | 110 | 7.5 | 7.5 | 6 | [17 empty] | 13 | N | [12 empty] | MT4 | ML | 8504405590
Schneider Electric | Schneider Electric | 01022021 |  | Schneider Electric |  | SED | MTN2366-0325 |  |  | 69.6 |  | 1 |  | 1 | SYSTEEM-M WCD SCHUKO USB A+A ACTIEF WIT | Schuko SO with USB charger TPb aw Sys M |  | Schuko SO with USB charger TPb aw Sys M | [18 empty] | 1 | 3606489429843 | 0 |  | 110 | 8 | 8 | 6 | 0.384 |  | 1 | 110 | 7.5 | 7.5 | 6 | [17 empty] | 2 | Y | [12 empty] | MT4 | ML | 8504405590
Schneider Electric | Schneider Electric | 01022021 |  | Schneider Electric |  | SED | MTN2366-0344 |  |  | 69.6 |  | 1 |  | 1 | WCD USB A+A Randaarde w SysM | Schuko SO with USB charger TPb w Sys M |  | Schuko SO with USB charger TPb w Sys M | [18 empty] | 1 | 3606489429836 | 0 |  | 110 | 8 | 8 | 6 | 0.384 |  | 1 | 110 | 7.5 | 7.5 | 6 | [17 empty] | 2 | Y | [12 empty] | MT4 | ML | 8504405590
Schneider Electric | Schneider Electric | 01022021 |  | Schneider Electric |  | SED | MTN2366-0414 |  |  | 69.6 |  | 1 |  | 1 | SYSTEEM-M WCD SCHUKO USB A+A ANTRACIET | Schuko SO with USB charger TPb ant SysM |  | Schuko SO with USB charger TPb ant SysM | [18 empty] | 1 | 3606489429850 | 0 |  | 110 | 8 | 8 | 6 | 0.384 |  | 1 | 110 | 7.5 | 7.5 | 6 | [17 empty] | 2 | Y | [12 empty] | MT4 | ML | 8504405590
Schneider Electric | Schneider Electric | 01022021 |  | Schneider Electric |  | SED | MTN2366-0460 |  |  | 75.6 |  | 1 |  | 1 | SYSTEEM-M WCD SCHUKO USB A+A ALUMINIUM | Schuko SO with USB charger TPb alu SysM |  | Schuko SO with USB charger TPb alu SysM | [18 empty] | 1 | 3606489429867 | 0 |  | 110 | 8 | 8 | 6 | 0.384 |  | 1 | 110 | 7.5 | 7.5 | 6 | [17 empty] | 2 | Y | [12 empty] | MT4 | ML | 8504405590
Schneider Electric | Schneider Electric | 01022021 |  | Schneider Electric |  | SED | MTN2366-6033 |  |  | 76.2 |  | 1 |  | 1 | SYSTEEM-D WCD SCHUKO USB A+A SAHARA | Schuko SO with USB charger TP sah SDsg |  | Schuko SO with USB charger TP sah SDsg | [18 empty] | 1 | 3606489429898 | 0 |  | 110 | 8 | 8 | 6 | 0.384 |  | 1 | 110 | 7.5 | 7.5 | 6 | [17 empty] | 2 | Y | [12 empty] | MT4 | ML | 8504405590
Schneider Electric | Schneider Electric | 01022021 |  | Schneider Electric |  | SED | MTN2366-6034 |  |  | 76.2 |  | 1 |  | 1 | SYSTEEM-D WCD SCHUKO USB A+A ANTRACIET | Schuko SO with USB charger TP ant SDsg |  | Schuko SO with USB charger TP ant SDsg | [18 empty] | 1 | 3606489429881 | 0 |  | 110 | 8 | 8 | 6 | 0.384 |  | 1 | 110 | 7.5 | 7.5 | 6 | [17 empty] | 2 | Y | [12 empty] | MT4 | ML | 8504405590
Schneider Electric | Schneider Electric | 01022021 |  | Schneider Electric |  | SED | MTN2366-6035 |  |  | 72.6 |  | 1 |  | 1 | SYSTEEM-D WCD SCHUKO USB A+A LOTUSWIT | Schuko SO with USB charger TPb lw SDsg |  | Schuko SO with USB charger TPb lw SDsg | [18 empty] | 1 | 3606489429874 | 0 |  | 110 | 8 | 8 | 6 | 0.384 |  | 1 | 110 | 7.5 | 7.5 | 6 | [17 empty] | 2 | Y | [12 empty] | MT4 | ML | 8504405590
Schneider Electric | Schneider Electric | 01022021 |  | Schneider Electric |  | SED | MTN2366-6036 |  |  | 77.4 |  | 1 |  | 1 | SYSTEEM-D WCD SCHUKO USB A+A RVS LOOK | Schuko SO with USB charger TP stst SDsg |  | Schuko SO with USB charger TP stst SDsg | [18 empty] | 1 | 3606489429904 | 0 |  | 110 | 8 | 8 | 6 | 0.384 |  | 1 | 110 | 7.5 | 7.5 | 6 | [17 empty] | 2 | Y | [12 empty] | MT4 | ML | 8504405590
Schneider Electric | Schneider Electric | 01022021 |  | Schneider Electric |  | SED | MTN2366-6050 |  |  | 79.8 |  | 1 |  | 1 | SYSTEEM-D WCD SCHUKO USB A+A NIKKEL | Schuko SO with USB charger TP nim SDsg |  | Schuko SO with USB charger TP nim SDsg | [18 empty] | 1 | 3606489429911 | 0 |  | 110 | 8 | 8 | 6 | 0.384 |  | 1 | 110 | 7.5 | 7.5 | 6 | [17 empty] | 2 | Y | [12 empty] | MT4 | ML | 8504405590
Schneider Electric | Schneider Electric | 01022021 |  | Schneider Electric |  | SED | MTN2366-6051 |  |  | 85.2 |  | 1 |  | 1 | SYSTEEM-D WCD SCHUKO USB A+A CHAMPAGNE | Schuko SO with USB charger TP chm SDsg |  | Schuko SO with USB charger TP chm SDsg | [18 empty] | 1 | 3606489429928 | 0 |  | 110 | 8 | 8 | 6 | 0.384 |  | 1 | 110 | 7.5 | 7.5 | 6 | [17 empty] | 2 | Y | [12 empty] | MT4 | ML | 8504405590
Schneider Electric | Schneider Electric | 01022021 |  | Schneider Electric |  | SED | MTN2366-6052 |  |  | 85.2 |  | 1 |  | 1 | SYSTEEM-D WCD SCHUKO USB A+A MOCCA | Schuko SO with USB charger TP mom SDsg |  | Schuko SO with USB charger TP mom SDsg | [18 empty] | 1 | 3606489429935 | 0 |  | 110 | 8 | 8 | 6 | 0.384 |  | 1 | 110 | 7.5 | 7.5 | 6 | [17 empty] | 2 | Y | [12 empty] | MT4 | ML | 8504405590
Schneider Electric | Schneider Electric | 01022021 |  | Schneider Electric |  | SED | MTN2370-0319 |  |  | 12.1 |  | 1 |  | 10 | SYSTEEM-M WCD 45° RA KV POLARWIT | SCH-sock.out. 45° +ICP+PiT TPb pw SysM |  | SCH-sock.out. 45° +ICP+PiT TPb pw SysM | [18 empty] | 1 | 3606480305023 | 0 |  | 73 | 7 | 7 | 4 | 0.196 | 13606480305020 | 10 | 858 | 27.1 | 18.1 | 9.1 | [17 empty] | 11 | N | [12 empty] | MT4 | ML | 8536699099
Schneider Electric | Schneider Electric | 01022021 |  | Schneider Electric |  | SED | MTN2370-0325 |  |  | 12.1 |  | 1 |  | 1 | SYSTEEM-M WCD 45° RA KV ACTIEF WIT | SCH-sock.out. 45° +ICP+PiT TPb aw SysM |  | SCH-sock.out. 45° +ICP+PiT TPb aw SysM | [18 empty] | 1 | 3606480305030 | 0 |  | 85 | 8 | 8 | 5 | 0.32 | [23 empty] | 8 | N | [12 empty] | MT4 | ML | 8536699099
Schneider Electric | Schneider Electric | 01022021 |  | Schneider Electric |  | SED | MTN2370-0344 |  |  | 12.1 |  | 1 |  | 1 | SCH-sock.out. 45° +ICP+PiT TPb w SysM | SCH-sock.out. 45° +ICP+PiT TPb w SysM |  | SCH-sock.out. 45° +ICP+PiT TPb w SysM | [18 empty] | 1 | 3606480305047 | 0 |  | 85 | 8 | 8 | 5 | 0.32 | [23 empty] | 2 | Y | [12 empty] | MT4 | ML | 8536699099
Schneider Electric | Schneider Electric | 01022021 |  | Schneider Electric |  | SED | MTN2370-0414 |  |  | 13.6 |  | 1 |  | 1 | SYSTEEM-M WCD 45° RA KV ANTRACIET | SCH-sock.out. 45° +ICP+PiT TPm ant SysM |  | SCH-sock.out. 45° +ICP+PiT TPm ant SysM | [18 empty] | 1 | 3606480305054 | 0 |  | 84 | 8 | 8 | 5 | 0.32 | [23 empty] | 2 | Y | [12 empty] | MT4 | ML | 8536699099
Schneider Electric | Schneider Electric | 01022021 |  | Schneider Electric |  | SED | MTN2370-0460 |  |  | 17.47 |  | 1 |  | 1 | SYSTEEM-M WCD 45° RA KV ALUMINIUM | SCH-sock.out. 45° +ICP+PiT TPm alu SysM |  | SCH-sock.out. 45° +ICP+PiT TPm alu SysM | [18 empty] | 1 | 3606480305061 | 0 |  | 84 | 8 | 8 | 5 | 0.32 | [23 empty] | 2 | Y | [12 empty] | MT4 | ML | 8536699099
Schneider Electric | Schneider Electric | 01022021 |  | Schneider Electric |  | SED | MTN2372-0304 |  |  | 15.26 |  | 1 |  | 1 | SYSTEEM-M WCD 45° BZK RA KV TEKST GROEN | SCH-sock.out+ICP f.spe.circ. TPb gn SysM |  | SCH-sock.out+ICP f.spe.circ. TPb gn SysM | [18 empty] | 1 | 3606480305122 | 0 |  | 84 | 8 | 8 | 5 | 0.32 | [23 empty] | 2 | Y | [12 empty] | MT4 | ML | 8536699099
Schneider Electric | Schneider Electric | 01022021 |  | Schneider Electric |  | SED | MTN2400-0319 |  |  | 9.46 |  | 1 |  | 10 | SYS-M WCD RA KV SCHRLIFTKLEM 4MM2 POLWIT | SCH-sock.out.+ICP+ST TPb pw SysM |  | SCH-sock.out.+ICP+ST TPb pw SysM | [18 empty] | 1 | 3606480305184 | 0 |  | 82 | 7 | 7 | 4 | 0.196 | 13606480305181 | 10 | 943 | 27.1 | 18.1 | 9.1 | [17 empty] | 2 | Y | [12 empty] | MT4 | ML | 8536699099
Schneider Electric | Schneider Electric | 01022021 |  | Schneider Electric |  | SED | MTN2400-0325 |  |  | 9.46 |  | 1 |  | 1 | SYS-M WCD RA KV SCHRLIFTKLEM 4MM2 ACTWIT | SCH-sock.out.+ICP+ST TPb aw SysM |  | SCH-sock.out.+ICP+ST TPb aw SysM | [18 empty] | 1 | 3606480305191 | 0 |  | 95 | 8 | 8 | 5 | 0.32 | [23 empty] | 2 | Y | [12 empty] | MT4 | ML | 8536699099
Schneider Electric | Schneider Electric | 01022021 |  | Schneider Electric |  | SED | MTN2400-0344 |  |  | 9.46 |  | 1 |  | 1 | SCH-sock.out.+ICP+ST TPb w SysM | SCH-sock.out.+ICP+ST TPb w SysM |  | SCH-sock.out.+ICP+ST TPb w SysM | [18 empty] | 1 | 3606480305207 | 0 |  | 95 | 8 | 8 | 5 | 0.32 | [23 empty] | 2 | Y | [12 empty] | MT4 | ML | 8536699099
Schneider Electric | Schneider Electric | 01022021 |  | Schneider Electric |  | SED | MTN2400-0414 |  |  | 12.3 |  | 1 |  | 1 | SYS-M WCD RA KV SCHRLIFTKLEM 4MM2 ANTRAC | SCH-sock.out.+ICP+ST TPm ant SysM |  | SCH-sock.out.+ICP+ST TPm ant SysM | [18 empty] | 1 | 3606480305214 | 0 |  | 95 | 8 | 8 | 5 | 0.32 | [23 empty] | 2 | Y | [12 empty] | MT4 | ML | 8536699099
Schneider Electric | Schneider Electric | 01022021 |  | Schneider Electric |  | SED | MTN2400-0460 |  |  | 14.55 |  | 1 |  | 10 | SYS-M WCD RA KV SCHRLIFTKLEM 4MM2 ALUMIN | SCH-sock.out.+ICP+ST TPm alu SysM |  | SCH-sock.out.+ICP+ST TPm alu SysM | [18 empty] | 1 | 3606480305221 | 0 |  | 82 | 7 | 7 | 4 | 0.196 | 13606480305228 | 10 | 943 | 27.1 | 18.1 | 9.1 | [17 empty] | 11 | N | [12 empty] | MT4 | ML | 8536699099
Schneider Electric | Schneider Electric | 01022021 |  | Schneider Electric |  | SED | MTN2400-6033 |  |  | 13.56 |  | 1 |  | 10 | SYS-D WCD RA KV SCHRLIFTKLEM 4MM2 SAHARA | SCH-sock.out.+ICP+ST sah SDsg |  | SCH-sock.out.+ICP+ST sah SDsg | [18 empty] | 1 | 3606480889462 | 0 |  | 87 | 7 | 7 | 4 | 0.196 | 13606480889469 | 10 | 1370 | 26.8 | 17.9 | 8.9 | [17 empty] | 11 | N | [12 empty] | MT4 | ML | 8536699099
Schneider Electric | Schneider Electric | 01022021 |  | Schneider Electric |  | SED | MTN2400-6034 |  |  | 13.56 |  | 1 |  | 10 | SYS-D WCD RA KV SCHRLIFTKLEM 4MM2 ANTRAC | SCH-sock.out.+ICP+ST ant SDsg |  | SCH-sock.out.+ICP+ST ant SDsg | [18 empty] | 1 | 3606480889455 | 0 |  | 87 | 7 | 7 | 4 | 0.196 | 13606480889452 | 10 | 1370 | 26.8 | 17.9 | 8.9 | [17 empty] | 11 | N | [12 empty] | MT4 | ML | 8536699099
Schneider Electric | Schneider Electric | 01022021 |  | Schneider Electric |  | SED | MTN2400-6035 |  |  | 10.01 |  | 1 |  | 10 | SYS-D WCD RA KV SCHRLIFTKLEM 4MM2 LOTWIT | SCH-sock.out.+ICP+ST lw SDsg |  | SCH-sock.out.+ICP+ST lw SDsg | [18 empty] | 1 | 3606480889448 | 0 |  | 87 | 7 | 7 | 4 | 0.196 | 13606480889445 | 10 | 1370 | 26.8 | 17.9 | 8.9 | [17 empty] | 2 | Y | [12 empty] | MT4 | ML | 8536699099
Schneider Electric | Schneider Electric | 01022021 |  | Schneider Electric |  | SED | MTN2400-6036 |  |  | 16.39 |  | 1 |  | 10 | SYS-D WCD RA KV SCHRLIFTKLEM 4MM2 RVS | SCH-sock.out.+ICP+ST stst SDsg |  | SCH-sock.out.+ICP+ST stst SDsg | [18 empty] | 1 | 3606480889479 | 0 |  | 87 | 7 | 7 | 4 | 0.196 | 13606480889476 | 10 | 1370 | 26.8 | 17.9 | 8.9 | [17 empty] | 11 | N | [12 empty] | MT4 | ML | 8536699099
Schneider Electric | Schneider Electric | 01022021 |  | Schneider Electric |  | SED | MTN2400-6050 |  |  | 20.83 |  | 1 |  | 1 | SYS-D WCD RA KV SCHRLIFTKLEM 4MM2 NIKKEL | SCH-sock.out.+ICP+ST nim SDsg |  | SCH-sock.out.+ICP+ST nim SDsg | [18 empty] | 1 | 3606480889486 | 0 |  | 112 | 8 | 8 | 5 | 0.32 | [23 empty] | 8 | N | [12 empty] | MT4 | ML | 8536699099
Schneider Electric | Schneider Electric | 01022021 |  | Schneider Electric |  | SED | MTN2400-6051 |  |  | 27.89 |  | 1 |  | 1 | SYS-D WCD RA KV SCHRLIFTKLEM 4MM2 CHAMPA | SCH-sock.out.+ICP+ST chm SDsg |  | SCH-sock.out.+ICP+ST chm SDsg | [18 empty] | 1 | 3606480889493 | 0 |  | 112 | 8 | 8 | 5 | 0.32 | [23 empty] | 11 | N | [12 empty] | MT4 | ML | 8536699099
Schneider Electric | Schneider Electric | 01022021 |  | Schneider Electric |  | SED | MTN2400-6052 |  |  | 27.89 |  | 1 |  | 1 | SYS-D WCD RA KV SCHRLIFTKLEM 4MM2 MOCCA | SCH-sock.out.+ICP+ST mom SDsg |  | SCH-sock.out.+ICP+ST mom SDsg | [18 empty] | 1 | 3606480889509 | 0 |  | 112 | 8 | 8 | 5 | 0.32 | [23 empty] | 11 | N | [12 empty] | MT4 | ML | 8536699099
Schneider Electric | Schneider Electric | 01022021 |  | Schneider Electric |  | SED | MTN2400-7060 |  |  | 71.04 |  | 1 |  | 1 | ANTI-VANDALISME WCD RA KV ALUMINIUM | Sch SO shut screw Anti-Van |  | Sch SO shut screw Anti-Van | [18 empty] | 1 | 3606480490040 | 0 |  | 151 | 7 | 10 | 7 | 0.49 | [23 empty] | 2 | Y | [12 empty] | MT4 | ML | 8536699099
Schneider Electric | Schneider Electric | 01022021 |  | Schneider Electric |  | SED | MTN2401-0319 |  |  | 6.54 |  | 1 |  | 10 | SYS-M WCD RA SCHRLIFTKLEM 4MM2 POLARWIT | SCH-sock.out.+ST TPb pw SysM |  | SCH-sock.out.+ST TPb pw SysM | [18 empty] | 1 | 3606480305337 | 0 |  | 83 | 7 | 7 | 4 | 0.196 | 13606480305334 | 10 | 950 | 27 | 18 | 9 | [17 empty] | 2 | Y | [12 empty] | MT4 | ML | 8536699099
Schneider Electric | Schneider Electric | 01022021 |  | Schneider Electric |  | SED | MTN2401-0325 |  |  | 6.54 |  | 1 |  | 10 | SYS-M WCD RA SCHRLIFTKLEM 4MM2 ACTIEFWIT | SCH-sock.out.+ST TPb aw SysM |  | SCH-sock.out.+ST TPb aw SysM | [18 empty] | 1 | 3606480305344 | 0 |  | 83 | 7 | 7 | 4 | 0.196 | 13606480305341 | 10 | 950 | 27 | 18 | 9 | [17 empty] | 2 | Y | [12 empty] | MT4 | ML | 8536699099
Schneider Electric | Schneider Electric | 01022021 |  | Schneider Electric |  | SED | MTN2401-0344 |  |  | 6.54 |  | 1 |  | 10 | SCH-sock.out.+ST TPb w SysM | SCH-sock.out.+ST TPb w SysM |  | SCH-sock.out.+ST TPb w SysM | [18 empty] | 1 | 3606480305351 | 0 |  | 83 | 7 | 7 | 4 | 0.196 | 13606480305358 | 10 | 950 | 27 | 18 | 18 | [17 empty] | 2 | Y | [12 empty] | MT4 | ML | 8536699099
Schneider Electric | Schneider Electric | 01022021 |  | Schneider Electric |  | SED | MTN2401-0414 |  |  | 9.28 |  | 1 |  | 10 | SYS-M WCD RA SCHRLIFTKLEM 4MM2 ANTRACIET | SCH-sock.out.+ST TPm ant SysM |  | SCH-sock.out.+ST TPm ant SysM | [18 empty] | 1 | 3606480305368 | 0 |  | 83 | 7 | 7 | 4 | 0.196 | 13606480305365 | 10 | 950 | 27 | 18 | 18 | [17 empty] | 2 | Y | [12 empty] | MT4 | ML | 8536699099
Schneider Electric | Schneider Electric | 01022021 |  | Schneider Electric |  | SED | MTN2401-0460 |  |  | 11.9 |  | 1 |  | 10 | SYS-M WCD RA SCHRLIFTKLEM 4MM2 ALUMINIUM | SCH-sock.out.+ST TPm alu SysM |  | SCH-sock.out.+ST TPm alu SysM | [18 empty] | 1 | 3606480305375 | 0 |  | 83 | 7 | 7 | 4 | 0.196 | 13606480305372 | 10 | 950 | 27 | 18 | 18 | [17 empty] | 2 | Y | [12 empty] | MT4 | ML | 8536699099
Schneider Electric | Schneider Electric | 01022021 |  | Schneider Electric |  | SED | MTN2414-0319 |  |  | 20.8 |  | 1 |  | 1 | SYS-M WCD RA KLEP SCHRLIFTKLEM POLARWIT | SCH-sock.out+ICP+ST+HL IP44 TPb pw SysM |  | SCH-sock.out+ICP+ST+HL IP44 TPb pw SysM | [18 empty] | 1 | 3606480305719 | 0 |  | 105 | 8 | 8 | 5 | 0.32 | [23 empty] | 2 | Y | [12 empty] | MT4 | ML | 8536699099
Schneider Electric | Schneider Electric | 01022021 |  | Schneider Electric |  | SED | MTN2414-0325 |  |  | 20.8 |  | 1 |  | 1 | SYS-M WCD RA KLEP SCHRLIFTKLEM ACTIEFWIT | SCH-sock.out+ICP+ST+HL IP44 TPb aw SysM |  | SCH-sock.out+ICP+ST+HL IP44 TPb aw SysM | [18 empty] | 1 | 3606480305726 | 0 |  | 105 | 8 | 8 | 5 | 0.32 | [23 empty] | 2 | Y | [12 empty] | MT4 | ML | 8536699099
Schneider Electric | Schneider Electric | 01022021 |  | Schneider Electric |  | SED | MTN2414-0344 |  |  | 20.8 |  | 1 |  | 1 | SCH-sock.out+ICP+ST+HL IP44 TPb w SysM | SCH-sock.out+ICP+ST+HL IP44 TPb w SysM |  | SCH-sock.out+ICP+ST+HL IP44 TPb w SysM | [18 empty] | 1 | 3606480305733 | 0 |  | 105 | 8 | 8 | 5 | 0.32 | [23 empty] | 11 | N | [12 empty] | MT4 | ML | 8536699099
Schneider Electric | Schneider Electric | 01022021 |  | Schneider Electric |  | SED | MTN2414-0414 |  |  | 22 |  | 1 |  | 1 | SYS-M WCD RA KLEP SCHRLIFTKLEM ANTRACIET | SCH-sock.out+ICP+ST+HL IP44 TPm ant SysM |  | SCH-sock.out+ICP+ST+HL IP44 TPm ant SysM | [18 empty] | 1 | 3606480305740 | 0 |  | 105 | 8 | 8 | 5 | 0.32 | [23 empty] | 2 | Y | [12 empty] | MT4 | ML | 8536699099
Schneider Electric | Schneider Electric | 01022021 |  | Schneider Electric |  | SED | MTN2414-0460 |  |  | 26.07 |  | 1 |  | 1 | SYS-M WCD RA KLEP SCHRLIFTKLEM ALUMINIUM | SCH-sock.out+ICP+ST+HL IP44 TPm alu SysM |  | SCH-sock.out+ICP+ST+HL IP44 TPm alu SysM | [18 empty] | 1 | 3606480305757 | 0 |  | 105 | 8 | 8 | 5 | 0.32 | [23 empty] | 11 | N | [12 empty] | MT4 | ML | 8536699099
Schneider Electric | Schneider Electric | 01022021 |  | Schneider Electric |  | SED | MTN2420-1419 |  |  | 13 |  | 1 |  | 5 | M-SMART DUBBELE WCD RA KV POLARWIT | SCH-dou.sock.out. w. ICP TPb pw M-Sm |  | SCH-dou.sock.out. w. ICP TPb pw M-Sm | [18 empty] | 1 | 3606485440071 | 0 |  | 106 | 11 | 8 | 5 | 0.44 | 13606485440078 | 5 | 647 | 37.3 | 17.4 | 6.7 | [17 empty] | 2 | Y | [12 empty] | MT4 | ML | 8536901000
Schneider Electric | Schneider Electric | 01022021 |  | Schneider Electric |  | SED | MTN2420-1425 |  |  | 13 |  | 1 |  | 5 | M-SMART DUBBELE WCD RA KV ACTIEF WIT | SCH-dou.sock.out. w. ICP TPb aw M-Sm |  | SCH-dou.sock.out. w. ICP TPb aw M-Sm | [18 empty] | 1 | 3606485440095 | 0 |  | 106 | 11 | 8 | 5 | 0.44 | 13606485440092 | 5 | 647 | 37.3 | 17.4 | 6.7 | [17 empty] | 2 | Y | [12 empty] | MT4 | ML | 8536901000
Schneider Electric | Schneider Electric | 01022021 |  | Schneider Electric |  | SED | MTN2510-0319 |  |  | 17.27 |  | 1 |  | 40 | Sock.out.+ICP+PiT+earth.p+HL TPb pw SysM | Sock.out.+ICP+PiT+earth.p+HL TPb pw SysM |  | Sock.out.+ICP+PiT+earth.p+HL TPb pw SysM | [18 empty] | 1 | 3606480306068 | 0 |  | 88 | 7 | 7 | 4 | 0.196 | 43606480306066 | 10 | 988000 | 27 | 18 | 18 | [17 empty] | 2 | Y | [12 empty] | MT4 | ML | 8536699099
Schneider Electric | Schneider Electric | 01022021 |  | Schneider Electric |  | SED | MTN2510-0325 |  |  | 17.27 |  | 1 |  | 50 | Sock.out.+ICP+PiT+earth.p+HL TPb aw SysM | Sock.out.+ICP+PiT+earth.p+HL TPb aw SysM |  | Sock.out.+ICP+PiT+earth.p+HL TPb aw SysM | [18 empty] | 1 | 3606480306075 | 0 |  | 98 | 8 | 8 | 5 | 0.32 | 43606480306073 | 50 | 5310 | 40 | 30 | 18.5 | [17 empty] | 2 | Y | [12 empty] | MT4 | ML | 8536699099
Schneider Electric | Schneider Electric | 01022021 |  | Schneider Electric |  | SED | MTN2510-0344 |  |  | 17.27 |  | 1 |  | 50 | Sock.out.+ICP+PiT+earth.pi+HL TPb w SysM | Sock.out.+ICP+PiT+earth.pi+HL TPb w SysM |  | Sock.out.+ICP+PiT+earth.pi+HL TPb w SysM | [18 empty] | 1 | 3606480306082 | 0 |  | 98 | 8 | 8 | 5 | 0.32 | 43606480306080 | 50 | 5310 | 40 | 30 | 18.5 | [17 empty] | 2 | Y | [12 empty] | MT4 | ML | 8536699099
Schneider Electric | Schneider Electric | 01022021 |  | Schneider Electric |  | SED | MTN2510-0414 |  |  | 19.8 |  | 1 |  | 40 | Sock.out.+ICP+PiT+earth.+HL TPm ant SysM | Sock.out.+ICP+PiT+earth.+HL TPm ant SysM |  | Sock.out.+ICP+PiT+earth.+HL TPm ant SysM | [18 empty] | 1 | 3606480306099 | 0 |  | 87 | 7 | 7 | 4 | 0.196 | 43606480306097 | 40 | 4350 | 40 | 30 | 18.5 | [17 empty] | 2 | Y | [12 empty] | MT4 | ML | 8536699099
Schneider Electric | Schneider Electric | 01022021 |  | Schneider Electric |  | SED | MTN2510-0460 |  |  | 23.97 |  | 1 |  | 40 | Sock.out.+ICP+PiT+earth.+HL TPm alu SysM | Sock.out.+ICP+PiT+earth.+HL TPm alu SysM |  | Sock.out.+ICP+PiT+earth.+HL TPm alu SysM | [18 empty] | 1 | 3606480306105 | 0 |  | 87 | 7 | 7 | 4 | 0.196 | 43606480306103 | 40 | 4350 | 40 | 30 | 18.5 | [17 empty] | 11 | N | [12 empty] | MT4 | ML | 8536699099
Schneider Electric | Schneider Electric | 01022021 |  | Schneider Electric |  | SED | MTN2534-0414 |  |  | 68.4 |  | 1 |  | 60 | Cen.pla.so.o.+ear.p+ICP+LED TPm ant SysM | Cen.pla.so.o.+ear.p+ICP+LED TPm ant SysM |  | Cen.pla.so.o.+ear.p+ICP+LED TPm ant SysM | [18 empty] | 1 | 3606480308796 | 0 |  | 36 | 7 | 4 | 7 | 0.196 | 43606480308794 | 60 | 2570 | 40 | 30 | 18.5 | [17 empty] | 2 | Y | [12 empty] | MT4 | ML | 85389099
Schneider Electric | Schneider Electric | 01022021 |  | Schneider Electric |  | SED | MTN2535-0325 |  |  | 129 |  | 1 |  | 60 | Cen.pla.s.o.+ea.p+lab.+su.p.TPb aw SysM | Cen.pla.s.o.+ea.p+lab.+su.p.TPb aw SysM |  | Cen.pla.s.o.+ea.p+lab.+su.p.TPb aw SysM | [18 empty] | 1 | 3606480308901 | 0 |  | 35 | 7 | 4 | 7 | 0.196 | 43606480308909 | 60 | 2510 | 40 | 30 | 18.5 | [17 empty] | 2 | Y | [12 empty] | MT4 | ML | 85389099
Schneider Electric | Schneider Electric | 01022021 |  | Schneider Electric |  | SED | MTN290319 |  |  | 10.8 |  | 1 |  | 10 | SYS-M CENTRAALPLAAT DIN41524 POLARWIT | Sup.fr. w.cen.pla. f.ins.TPb pw SysM |  | Sup.fr. w.cen.pla. f.ins.TPb pw SysM | [18 empty] | 1 | 3606485092829 | 0 |  | 51 | 7 | 7 | 4 | 0.196 | 13606485092826 | 10 | 609 | 27 | 16.2 | 7.7 | [17 empty] | 11 | N | [12 empty] | MT4 | ML | 85389099
Schneider Electric | Schneider Electric | 01022021 |  | Schneider Electric |  | SED | MTN290325 |  |  | 10.8 |  | 1 |  | 10 | SYS-M CENTRAALPLAAT DIN41524 ACTIEF WIT | Sup.fr. w.cen.pla. f.ins.TPb aw SysM |  | Sup.fr. w.cen.pla. f.ins.TPb aw SysM | [18 empty] | 1 | 3606485092836 | 0 |  | 51 | 7 | 7 | 4 | 0.196 | 13606485092833 | 10 | 609 | 27 | 16.2 | 7.7 | [17 empty] | 2 | Y | [12 empty] | MT4 | ML | 85389099
Schneider Electric | Schneider Electric | 01022021 |  | Schneider Electric |  | SED | MTN290344 |  |  | 10.8 |  | 1 |  | 10 | Sup.fr. w.cen.pla. f.ins.TPb w SysM | Sup.fr. w.cen.pla. f.ins.TPb w SysM |  | Sup.fr. w.cen.pla. f.ins.TPb w SysM | [18 empty] | 1 | 3606480351167 | 0 |  | 51 | 7 | 7 | 4 | 0.196 | 13606480351164 | 10 | 615 | 27 | 16.2 | 7.7 | [17 empty] | 2 | Y | [12 empty] | MT4 | ML | 85389099
Schneider Electric | Schneider Electric | 01022021 |  | Schneider Electric |  | SED | MTN296144 |  |  | 5.67 |  | 1 |  | 10 | Cen.pla.f.RJ45 ins.2g TPb w SysM | Cen.pla.f.RJ45 ins.2g TPb w SysM |  | Cen.pla.f.RJ45 ins.2g TPb w SysM | [18 empty] | 1 | 3606480351174 | 0 |  | 12 | 6 | 6 | 2 | 0.072 | 13606480351171 | 10 | 159 | 20.1 | 7.2 | 7.2 | [17 empty] | 8 | N | [12 empty] | MT4 | ML | 85389099
Schneider Electric | Schneider Electric | 01022021 |  | Schneider Electric |  | SED | MTN296219 |  |  | 5.67 |  | 1 |  | 10 | SYS-M CENTRAALPLAAT UAE 1V POLARWIT | Cen.pla.f.RJ45 ins.1g TPb pw SysM |  | Cen.pla.f.RJ45 ins.1g TPb pw SysM | [18 empty] | 1 | 3606485092980 | 0 |  | 11 | 6 | 6 | 2 | 0.072 | 13606485092987 | 10 | 163 | 20 | 7 | 7 | [17 empty] | 8 | N | [12 empty] | MT4 | ML | 85389099
Schneider Electric | Schneider Electric | 01022021 |  | Schneider Electric |  | SED | MTN296225 |  |  | 5.67 |  | 1 |  | 10 | SYS-M CENTRAALPLAAT UAE 1V ACTIEF WIT | Cen.pla.f.RJ45 ins.1g TPb aw SysM |  | Cen.pla.f.RJ45 ins.1g TPb aw SysM | [18 empty] | 1 | 3606485092997 | 0 |  | 11 | 6 | 6 | 2 | 0.072 | 13606485092994 | 10 | 163 | 20.1 | 7.2 | 7.2 | [17 empty] | 8 | N | [12 empty] | MT4 | ML | 85389099
Schneider Electric | Schneider Electric | 01022021 |  | Schneider Electric |  | SED | MTN296244 |  |  | 5.67 |  | 1 |  | 10 | Cen.pla.f.RJ45 ins.1g TPb w SysM | Cen.pla.f.RJ45 ins.1g TPb w SysM |  | Cen.pla.f.RJ45 ins.1g TPb w SysM | [18 empty] | 1 | 3606480351181 | 0 |  | 12 | 6 | 6 | 2 | 0.072 | 13606480351188 | 10 | 164 | 20.1 | 7.2 | 7.2 | [17 empty] | 8 | N | [12 empty] | MT4 | ML | 85389099
Schneider Electric | Schneider Electric | 01022021 |  | Schneider Electric |  | SED | MTN3050-0000 |  |  | 10.52 |  | 1 |  | 10 | MERTEN SOKKEL IMPULSDRUK 1P 10A/AC 250V | Ma.con.push-btn. 1p 10A ST FM |  | Ma.con.push-btn. 1p 10A ST FM | [18 empty] | 1 | 3606480306815 | 0 |  | 62 | 7 | 7 | 4 | 0.196 | 13606480306812 | 10 | 744 | 27 | 18 | 18 | [17 empty] | 8 | N | [12 empty] | MT4 | ML | 8536201090
Schneider Electric | Schneider Electric | 01022021 |  | Schneider Electric |  | SED | MTN3055-0000 |  |  | 22.78 |  | 1 |  | 10 | MERTEN SOKKEL DUBBELE IMPULSDRUK 10A/AC | Dou.ma.con.push-btn. 1p 10A ST FM |  | Dou.ma.con.push-btn. 1p 10A ST FM | [18 empty] | 1 | 3606480306822 | 0 |  | 68 | 7 | 7 | 4 | 0.196 | 13606480306829 | 10 | 796 | 27.1 | 18.1 | 9.1 | [17 empty] | 8 | N | [12 empty] | MT4 | ML | 8536201090
Schneider Electric | Schneider Electric | 01022021 |  | Schneider Electric |  | SED | MTN3056-0000 |  |  | 10.74 |  | 1 |  | 10 | MERTEN SOKKEL DUBBELE IMPULSDRUK N-KLEM | 2w.push-btn. 1p 10A ST FM |  | 2w.push-btn. 1p 10A ST FM | [18 empty] | 1 | 3606480306839 | 0 |  | 67 | 7 | 7 | 4 | 0.196 | 13606480306836 | 10 | 791 | 27.1 | 18.1 | 9.1 | [17 empty] | 2 | Y | [12 empty] | MT4 | ML | 8536201090
Schneider Electric | Schneider Electric | 01022021 |  | Schneider Electric |  | SED | MTN3059-0000 |  |  | 23.2 |  | 1 |  | 10 | MERTEN SOKKEL IMPULSDRUK 2V WISSEL 10A | Dou.2w.push-btn. 1p 10A ST FM |  | Dou.2w.push-btn. 1p 10A ST FM | [18 empty] | 1 | 3606480306846 | 0 |  | 74 | 7 | 7 | 4 | 0.196 | 13606480306843 | 10 | 855 | 27.1 | 18.1 | 9.1 | [17 empty] | 2 | Y | [12 empty] | MT4 | ML | 8536201090 | [33 empty] | https://eref.se.com/be/nl/sis-tarif/product/MTN3059-0000 | https://eref.se.com/be/fr/sis-tarif/product/MTN3059-0000
Schneider Electric | Schneider Electric | 01022021 |  | Schneider Electric |  | SED | MTN3102-0000 |  |  | 30.12 |  | 1 |  | 10 | MERTEN SOKKEL TWEEPOLIGE SCHAKELAAR 10A | 1w.sw. w. ind.l. 2p 10AX PiT FM |  | 1w.sw. w. ind.l. 2p 10AX PiT FM | [18 empty] | 1 | 3606480306860 | 0 |  | 66 | 7 | 7 | 4 | 0.196 | 13606480306867 | 10 | 775 | 27.1 | 18.1 | 9.1 | [17 empty] | 8 | N | [12 empty] | MT4 | ML | 8536201090
Schneider Electric | Schneider Electric | 01022021 |  | Schneider Electric |  | SED | MTN3105-0000 |  |  | 25.8 |  | 1 |  | 10 | MERTEN SOKKEL SERIESCHAKELAAR CONTROLE | 2cir.sw. w. ind.l. 1p 10AX PiT FM |  | 2cir.sw. w. ind.l. 1p 10AX PiT FM | [18 empty] | 1 | 3606480306877 | 0 |  | 68 | 7 | 7 | 4 | 0.196 | 13606480306874 | 10 | 802 | 2.71 | 1.81 | 0.91 |  | 43606480306875 | 40 | 3700 | 40 | 30 | 30 | [10 empty] | 2 | Y | [12 empty] | MT4 | ML | 8536201090
Schneider Electric | Schneider Electric | 01022021 |  | Schneider Electric |  | SED | MTN3125-0000 |  |  | 13.46 |  | 1 |  | 10 | MERTEN SOKKEL SERIESCHAKELAAR NULKLEM | 2circ.sw. w.N-cla. 1p 10AX PiT FM |  | 2circ.sw. w.N-cla. 1p 10AX PiT FM | [18 empty] | 1 | 3606480306952 | 0 |  | 63 | 7 | 7 | 4 | 0.196 | 13606480306959 | 10 | 749 | 27.1 | 18.1 | 9.1 | [17 empty] | 2 | Y | [12 empty] | MT4 | ML | 8536201090
Schneider Electric | Schneider Electric | 01022021 |  | Schneider Electric |  | SED | MTN3128-0000 |  |  | 23.2 |  | 1 |  | 10 | MERTEN SOKKEL WISSEL/WISSEL IMPULSDRUK | 2w.sw.+2w.push-btn. 1p 10AX /10A PiT FM |  | 2w.sw.+2w.push-btn. 1p 10AX /10A PiT FM | [18 empty] | 1 | 3606480306976 | 0 |  | 67 | 7 | 7 | 4 | 0.196 |  | 10 | 790 | 2.71 | 1.81 | 0.91 |  | 43606480306974 | 40 | 3650 | 40 | 30 | 30 | [10 empty] | 2 | Y | [12 empty] | MT4 | ML | 8536508090
Schneider Electric | Schneider Electric | 01022021 |  | Schneider Electric |  | SED | MTN3135-0000 |  |  | 19.73 |  | 1 |  | 10 | MERTEN SOKKEL SERIESCHAKELAAR LAMP 10A | 2circ.sw. w. loc.l. 1p 10AX PiT FM |  | 2circ.sw. w. loc.l. 1p 10AX PiT FM | [18 empty] | 1 | 3606480306990 | 0 |  | 67 | 7 | 7 | 4 | 0.196 | 13606480306997 | 10 | 787 | 0.27 | 0.18 | 0.09 |  | 43606480306998 | 40 | 3640 | 40 | 30 | 30 | [10 empty] | 2 | Y | [12 empty] | MT4 | ML | 8536201090
Schneider Electric | Schneider Electric | 01022021 |  | Schneider Electric |  | SED | MTN3137-0000 |  |  | 23.38 |  | 1 |  | 10 | MERTEN SOKKEL KRUISSCHAKELAAR LAMP 10A | Interm.sw. w. loc.l. 1p 10AX PiT FM |  | Interm.sw. w. loc.l. 1p 10AX PiT FM | [18 empty] | 1 | 3606480307010 | 0 |  | 66 | 7 | 7 | 4 | 0.196 | 13606480307017 | 10 | 782 | 27 | 18 | 18 | [17 empty] | 2 | Y | [12 empty] | MT4 | ML | 8536201090
Schneider Electric | Schneider Electric | 01022021 |  | Schneider Electric |  | SED | MTN3159-0000 |  |  | 23.2 |  | 1 |  | 10 | Dou.2w.push-btn. 1p 10A PiT FM | Dou.2w.push-btn. 1p 10A PiT FM |  | Dou.2w.push-btn. 1p 10A PiT FM | [18 empty] | 1 | 3606480307089 | 0 |  | 67 | 7 | 7 | 4 | 0.196 | 13606480307086 | 10 | 790 | 9.1 | 27.1 | 18.1 |  | 43606480307087 | 40 | 3690 | 40 | 30 | 30 | [10 empty] | 2 | Y | [12 empty] | MT4 | ML | 8536508090
Schneider Electric | Schneider Electric | 01022021 |  | Schneider Electric |  | SED | MTN317400 |  |  | 64.8 |  | 1 |  | 1 | MERTEN SOKKEL 3-STANDENSCHAKEL 16A/AC | 3stp.rotary sw.ins. 16A/250V FM |  | 3stp.rotary sw.ins. 16A/250V FM | [18 empty] | 1 | 3606485001852 | 0 |  | 104 | 8 | 8 | 6 | 0.384 | [23 empty] | 2 | Y | [12 empty] | MT4 | ML | 8536508090
Schneider Electric | Schneider Electric | 01022021 |  | Schneider Electric |  | SED | MTN318114 |  |  | 11.82 |  | 1 |  | 1 | SYS-M CENTPL SLEUTELSCHAKELAAR ANTRACIET | Cen.pla.f.2w-maint.con.sw.i TPm ant SysM |  | Cen.pla.f.2w-maint.con.sw.i TPm ant SysM | [18 empty] | 1 | 3606485001869 | 0 |  | 34 | 7 | 7 | 4 | 0.196 | [23 empty] | 11 | N | [12 empty] | MT4 | ML | 3926909790
Schneider Electric | Schneider Electric | 01022021 |  | Schneider Electric |  | SED | MTN318160 |  |  | 16.26 |  | 1 |  | 1 | SYS-M CENTPL SLEUTELSCHAKELAAR ALUMINIUM | Cen.pla.f.2w-maint.con.sw.i TPm alu SysM |  | Cen.pla.f.2w-maint.con.sw.i TPm alu SysM | [18 empty] | 1 | 3606485001937 | 0 |  | 34 | 7 | 7 | 4 | 0.196 | [23 empty] | 2 | Y | [12 empty] | MT4 | ML | 3926909790
Schneider Electric | Schneider Electric | 01022021 |  | Schneider Electric |  | SED | MTN3182-0000 |  |  | 24.54 |  | 1 |  | 10 | MERTEN SOKKEL TREKSCHAKELAAR 2P 10A/AC | Pull-cord 1w.sw. 2p 10AX PiT FM |  | Pull-cord 1w.sw. 2p 10AX PiT FM | [18 empty] | 1 | 3606480307119 | 0 |  | 63 | 7 | 7 | 4 | 0.196 | 13606480307116 | 10 | 775 | 27.1 | 18.1 | 9.1 | [17 empty] | 2 | Y | [12 empty] | MT4 | ML | 8536201090
Schneider Electric | Schneider Electric | 01022021 |  | Schneider Electric |  | SED | MTN3184-0000 |  |  | 18.68 |  | 1 |  | 10 | MERTEN SOKKEL TREKIMPULSDRUKKER MAAKCONT | Pull-cord ma.con.push-btn 1p 10A PiT FM |  | Pull-cord ma.con.push-btn 1p 10A PiT FM | [18 empty] | 1 | 3606480307126 | 0 |  | 62 | 7 | 7 | 4 | 0.196 | 13606480307123 | 10 | 759 | 27 | 18 | 18 | [17 empty] | 2 | Y | [12 empty] | MT4 | ML | 8536201090
Schneider Electric | Schneider Electric | 01022021 |  | Schneider Electric |  | SED | MTN318501 |  |  | 53.46 |  | 1 |  | 1 | AQUADESIGN SOKKEL JALOEZIEIMPULSSCHAK 2P | Mom./maint.con.sw.ins. 2p f.cyli.locks |  | Mom./maint.con.sw.ins. 2p f.cyli.locks | [18 empty] | 1 | 3606485001890 | 0 |  | 95 | 8 | 8 | 5 | 0.32 | [23 empty] | 2 | Y | [12 empty] | MT4 | ML | 8536508090
Schneider Electric | Schneider Electric | 01022021 |  | Schneider Electric |  | SED | MTN319314 |  |  | 12.86 |  | 1 |  | 1 | SYS-M CENTRPLT ROLLUIK SLEUTEL ANTRACIET | Cen.pla.f.mom./maint.con.sw TPm ant SysM |  | Cen.pla.f.mom./maint.con.sw TPm ant SysM | [18 empty] | 1 | 3606485002095 | 0 |  | 32 | 7 | 7 | 4 | 0.196 | [23 empty] | 11 | N | [12 empty] | MT4 | ML | 85389099
Schneider Electric | Schneider Electric | 01022021 |  | Schneider Electric |  | SED | MTN319360 |  |  | 17.29 |  | 1 |  | 1 | SYS-M CENTRPLT ROLLUIK SLEUTEL ALUMINIUM | Cen.pla.f.mom./maint.con.sw TPm alu SysM |  | Cen.pla.f.mom./maint.con.sw TPm alu SysM | [18 empty] | 1 | 3606485002217 | 0 |  | 32 | 7 | 7 | 4 | 0.196 | [23 empty] | 2 | Y | [12 empty] | MT4 | ML | 85389099
Schneider Electric | Schneider Electric | 01022021 |  | Schneider Electric |  | SED | MTN319419 |  |  | 9.78 |  | 1 |  | 1 | SYS-M CENTRPLT ROLLUIK SLEUTEL POLARWIT | Cen.pla.f.mom./maint.con.sw TPb pw SysM |  | Cen.pla.f.mom./maint.con.sw TPb pw SysM | [18 empty] | 1 | 3606485093673 | 0 |  | 34 | 7 | 7 | 4 | 0.196 | [23 empty] | 11 | N | [12 empty] | MT4 | ML | 85389099
Schneider Electric | Schneider Electric | 01022021 |  | Schneider Electric |  | SED | MTN319425 |  |  | 9.78 |  | 1 |  | 1 | SYS-M CENTRPLT ROLLUIK SLEUTEL ACTIEFWIT | Cen.pla.f.mom./maint.con.sw TPb aw SysM |  | Cen.pla.f.mom./maint.con.sw TPb aw SysM | [18 empty] | 1 | 3606485093680 | 0 |  | 34 | 7 | 7 | 4 | 0.196 | [23 empty] | 2 | Y | [12 empty] | MT4 | ML | 8536508090
Schneider Electric | Schneider Electric | 01022021 |  | Schneider Electric |  | SED | MTN319525 |  |  | 9.03 |  | 1 |  | 1 | SYS-M SLEUTELSCHAKELAAR PIJLEN ACTIEFWIT | Cen.pla.f.2w maint.con.sw. TPb aw SysM |  | Cen.pla.f.2w maint.con.sw. TPb aw SysM | [18 empty] | 1 | 3606485093703 | 0 |  | 34 | 7 | 7 | 4 | 0.196 | [23 empty] | 11 | N | [12 empty] | MT4 | ML | 8536508090
Schneider Electric | Schneider Electric | 01022021 |  | Schneider Electric |  | SED | MTN3300-0306 |  |  | 5.04 |  | 1 |  | 10 | SYSTEEM-M WISSELWIP ROBIJNROOD | Rocker TPb rd SysM |  | Rocker TPb rd SysM | [18 empty] | 1 | 3606480307492 | 0 |  | 19 | 6 | 6 | 2 | 0.072 | 13606480307499 | 10 | 219 | 17.6 | 7.1 | 5.9 | [17 empty] | 2 | Y | [12 empty] | MT4 | ML | 85389099
Schneider Electric | Schneider Electric | 01022021 |  | Schneider Electric |  | SED | MTN3300-6033 |  |  | 8.48 |  | 1 |  | 5 | SYSTEEM-D WISSELWIP SAHARA | Rocker sah SDsg |  | Rocker sah SDsg | [18 empty] | 1 | 3606480887970 | 0 |  | 25 | 7 | 7 | 3 | 0.147 | 13606480887977 | 5 | 150 | 12 | 7 | 7 | [17 empty] | 8 | N | [12 empty] | MT4 | ML | 85389099
Schneider Electric | Schneider Electric | 01022021 |  | Schneider Electric |  | SED | MTN3300-6034 |  |  | 8.48 |  | 1 |  | 5 | SYSTEEM-D WISSELWIP ANTRACIET | Rocker ant SDsg |  | Rocker ant SDsg | [18 empty] | 1 | 3606480887963 | 0 |  | 25 | 7 | 7 | 3 | 0.147 | 13606480887960 | 5 | 156 | 13 | 8 | 8 | [17 empty] | 2 | Y | [12 empty] | MT4 | ML | 85389099
Schneider Electric | Schneider Electric | 01022021 |  | Schneider Electric |  | SED | MTN3300-6035 |  |  | 6.67 |  | 1 |  | 10 | SYSTEEM-D WISSELWIP LOTUSWIT | Rocker lw SDsg |  | Rocker lw SDsg | [18 empty] | 1 | 3606480887956 | 0 |  | 25 | 7 | 7 | 3 | 0.147 | 13606480887953 | 10 | 304 | 16 | 12 | 12 | [17 empty] | 8 | N | [12 empty] | MT4 | ML | 85389099
Schneider Electric | Schneider Electric | 01022021 |  | Schneider Electric |  | SED | MTN3300-6036 |  |  | 10.65 |  | 1 |  | 5 | SYSTEEM-D WISSELWIP RVS LOOK | Rocker stst SDsg |  | Rocker stst SDsg | [18 empty] | 1 | 3606480887987 | 0 |  | 25 | 7 | 7 | 3 | 0.147 | 13606480887984 | 5 | 154 | 12.3 | 7.1 | 6.9 | [17 empty] | 2 | Y | [12 empty] | MT4 | ML | 85389099
Schneider Electric | Schneider Electric | 01022021 |  | Schneider Electric |  | SED | MTN3300-6050 |  |  | 13.09 |  | 1 |  | 5 | SYSTEEM-D WISSELWIP NIKKEL METALLIC | Rocker nim SDsg |  | Rocker nim SDsg | [18 empty] | 1 | 3606480887994 | 0 |  | 42 | 7 | 7 | 3 | 0.147 | 13606480887991 | 5 | 240 | 12 | 7 | 7 | [17 empty] | 2 | Y | [12 empty] | MT4 | ML | 85389099
Schneider Electric | Schneider Electric | 01022021 |  | Schneider Electric |  | SED | MTN3300-6051 |  |  | 21.61 |  | 1 |  | 5 | SYSTEEM-D WISSELWIP CHAMPAGNE METALLIC | Rocker chm SDsg |  | Rocker chm SDsg | [18 empty] | 1 | 3606480888007 | 0 |  | 43 | 7 | 7 | 3 | 0.147 | 13606480888004 | 5 | 243 | 12 | 7 | 7 | [17 empty] | 2 | Y | [12 empty] | MT4 | ML | 85389099
Schneider Electric | Schneider Electric | 01022021 |  | Schneider Electric |  | SED | MTN3300-6052 |  |  | 21.61 |  | 1 |  | 5 | SYSTEEM-D WISSELWIP MOCCA METALLIC | Rocker mom SDsg |  | Rocker mom SDsg | [18 empty] | 1 | 3606480888014 | 0 |  | 43 | 7 | 7 | 3 | 0.147 | 13606480888011 | 5 | 240 | 12.3 | 7.1 | 7.2 | [17 empty] | 2 | Y | [12 empty] | MT4 | ML | 85389099
Schneider Electric | Schneider Electric | 01022021 |  | Schneider Electric |  | SED | MTN3301-6033 |  |  | 10.46 |  | 1 |  | 5 | SYSTEEM-D WISSELWIP 0/I SAHARA | Rocker mark. 0/1 sah SDsg |  | Rocker mark. 0/1 sah SDsg | [18 empty] | 1 | 3606480888250 | 0 |  | 24 | 7 | 7 | 3 | 0.147 | 13606480888257 | 5 | 155 | 12.3 | 7.1 | 6.9 | [17 empty] | 2 | Y | [12 empty] | MT4 | ML | 85389099
Schneider Electric | Schneider Electric | 01022021 |  | Schneider Electric |  | SED | MTN3301-6034 |  |  | 10.46 |  | 1 |  | 5 | SYSTEEM-D WISSELWIP 0/I ANTRACIET | Rocker mark. 0/1 ant SDsg |  | Rocker mark. 0/1 ant SDsg | [18 empty] | 1 | 3606480888243 | 0 |  | 24 | 7 | 7 | 3 | 0.147 | 13606480888240 | 5 | 155 | 12.3 | 7.1 | 6.9 | [17 empty] | 2 | Y | [12 empty] | MT4 | ML | 85389099
Schneider Electric | Schneider Electric | 01022021 |  | Schneider Electric |  | SED | MTN3301-6035 |  |  | 7.93 |  | 1 |  | 10 | SYSTEEM-D WISSELWIP 0/I LOTUSWIT | Rocker mark. 0/1 lw SDsg |  | Rocker mark. 0/1 lw SDsg | [18 empty] | 1 | 3606480888236 | 0 |  | 25 | 7 | 7 | 3 | 0.147 | 13606480888233 | 10 | 307 | 16 | 12 | 12 | [17 empty] | 2 | Y | [12 empty] | MT4 | ML | 85389099
Schneider Electric | Schneider Electric | 01022021 |  | Schneider Electric |  | SED | MTN3301-6036 |  |  | 11.93 |  | 1 |  | 5 | SYSTEEM-D WISSELWIP 0/I RVS LOOK | Rocker mark. 0/1 stst SDsg |  | Rocker mark. 0/1 stst SDsg | [18 empty] | 1 | 3606480888267 | 0 |  | 24 | 7 | 7 | 3 | 0.147 | 13606480888264 | 5 | 155 | 12.3 | 7.1 | 6.9 | [17 empty] | 2 | Y | [12 empty] | MT4 | ML | 85389099
Schneider Electric | Schneider Electric | 01022021 |  | Schneider Electric |  | SED | MTN3301-6050 |  |  | 15.43 |  | 1 |  | 5 | SYSTEEM-D WISSELWIP 0/I NIKKEL METALLIC | Rocker mark. 0/1 nim SDsg |  | Rocker mark. 0/1 nim SDsg | [18 empty] | 1 | 3606480888274 | 0 |  | 42 | 7 | 7 | 3 | 0.147 | 13606480888271 | 5 | 240 | 12.3 | 7.1 | 7.3 | [17 empty] | 11 | N | [12 empty] | MT4 | ML | 85389099
Schneider Electric | Schneider Electric | 01022021 |  | Schneider Electric |  | SED | MTN3301-6051 |  |  | 22.52 |  | 1 |  | 5 | SYSTEEM-D WISSELWIP 0/I CHAMPAGNE METAL | Rocker mark. 0/1 chm SDsg |  | Rocker mark. 0/1 chm SDsg | [18 empty] | 1 | 3606480888281 | 0 |  | 43 | 7 | 7 | 3 | 0.147 | 13606480888288 | 5 | 242 | 12.3 | 7.1 | 7.2 | [17 empty] | 2 | Y | [12 empty] | MT4 | ML | 85389099
Schneider Electric | Schneider Electric | 01022021 |  | Schneider Electric |  | SED | MTN3301-6052 |  |  | 22.52 |  | 1 |  | 5 | SYSTEEM-D WISSELWIP 0/I MOCCA METALLIC | Rocker mark. 0/1 mom SDsg |  | Rocker mark. 0/1 mom SDsg | [18 empty] | 1 | 3606480888298 | 0 |  | 42 | 7 | 7 | 3 | 0.147 | 13606480888295 | 5 | 239 | 12.3 | 7.1 | 7.1 | [17 empty] | 2 | Y | [12 empty] | MT4 | ML | 85389099
Schneider Electric | Schneider Electric | 01022021 |  | Schneider Electric |  | SED | MTN3303-0414 |  |  | 6.45 |  | 1 |  | 10 | SYS-M WISSELWIP KEY SYMBOOL ANTRACIET | Rocker w. mark. key TPm ant SysM |  | Rocker w. mark. key TPm ant SysM | [18 empty] | 1 | 3606480307614 | 0 |  | 19 | 6 | 6 | 2 | 0.072 | 13606480307611 | 10 | 218 | 17.6 | 7.1 | 5.9 | [17 empty] | 2 | Y | [12 empty] | MT4 | ML | 85389099
Schneider Electric | Schneider Electric | 01022021 |  | Schneider Electric |  | SED | MTN3303-0460 |  |  | 9.49 |  | 1 |  | 10 | SYS-M WISSELWIP KEY SYMBOOL ALUMINIUM | Rocker w. mark. key TPm alu SysM |  | Rocker w. mark. key TPm alu SysM | [18 empty] | 1 | 3606480307607 | 0 |  | 19 | 6 | 6 | 2 | 0.072 | 13606480307604 | 10 | 218 | 17.6 | 7.1 | 5.9 | [17 empty] | 2 | Y | [12 empty] | MT4 | ML | 85389099
Schneider Electric | Schneider Electric | 01022021 |  | Schneider Electric |  | SED | MTN3304-6033 |  |  | 15.57 |  | 1 |  | 1 | SYSTEEM-D WISSELWIP IP44 SYMB SAHARA | Rocker w. seal set IP44 sah SDsg |  | Rocker w. seal set IP44 sah SDsg | [18 empty] | 1 | 3606480888670 | 0 |  | 44 | 8 | 8 | 5 | 0.32 | [23 empty] | 2 | Y | [12 empty] | MT4 | ML | 85389099
Schneider Electric | Schneider Electric | 01022021 |  | Schneider Electric |  | SED | MTN3304-6034 |  |  | 15.57 |  | 1 |  | 1 | SYSTEEM-D WISSELWIP IP44 SYMB ANTRACIET | Rocker w. seal set IP44 ant SDsg |  | Rocker w. seal set IP44 ant SDsg | [18 empty] | 1 | 3606480888663 | 0 |  | 44 | 8 | 8 | 5 | 0.32 | [23 empty] | 2 | Y | [12 empty] | MT4 | ML | 85389099
Schneider Electric | Schneider Electric | 01022021 |  | Schneider Electric |  | SED | MTN3304-6035 |  |  | 12.09 |  | 1 |  | 1 | SYSTEEM-D WISSELWIP IP44 SYMB LOTUSWIT | Rocker w. seal set IP44 lw SDsg |  | Rocker w. seal set IP44 lw SDsg | [18 empty] | 1 | 3606480888656 | 0 |  | 45 | 8 | 8 | 5 | 0.32 | [23 empty] | 2 | Y | [12 empty] | MT4 | ML | 85389099
Schneider Electric | Schneider Electric | 01022021 |  | Schneider Electric |  | SED | MTN3304-6036 |  |  | 16.38 |  | 1 |  | 1 | SYSTEEM-D WISSELWIP IP44 SYMB RVS LOOK | Rocker w. seal set IP44 stst SDsg |  | Rocker w. seal set IP44 stst SDsg | [18 empty] | 1 | 3606480888687 | 0 |  | 44 | 8 | 8 | 5 | 0.32 | [23 empty] | 2 | Y | [12 empty] | MT4 | ML | 85389099
Schneider Electric | Schneider Electric | 01022021 |  | Schneider Electric |  | SED | MTN3320-6033 |  |  | 10.46 |  | 1 |  | 5 | SYS-D WISSELWIP CONTRVENSTER SAHARA | Rocker w.con.win.sma.neutr. sah SDsg |  | Rocker w.con.win.sma.neutr. sah SDsg | [18 empty] | 1 | 3606480888465 | 0 |  | 25 | 7 | 7 | 3 | 0.147 | 13606480888462 | 5 | 157 | 12.3 | 7.1 | 6.9 | [17 empty] | 2 | Y | [12 empty] | MT4 | ML | 85389099
Schneider Electric | Schneider Electric | 01022021 |  | Schneider Electric |  | SED | MTN3320-6034 |  |  | 10.46 |  | 1 |  | 5 | SYS-D WISSELWIP CONTRVENSTER ANTRACIET | Rocker w.con.win.sma.neutr. ant SDsg |  | Rocker w.con.win.sma.neutr. ant SDsg | [18 empty] | 1 | 3606480888458 | 0 |  | 25 | 7 | 7 | 3 | 0.147 | 13606480888455 | 5 | 157 | 12 | 7 | 7 | [17 empty] | 2 | Y | [12 empty] | MT4 | ML | 85389099
Schneider Electric | Schneider Electric | 01022021 |  | Schneider Electric |  | SED | MTN3320-6035 |  |  | 6.28 |  | 1 |  | 5 | SYS-D WISSELWIP CONTRVENSTER LOTUSWIT | Rocker w.con.win.sma.neutr. lw SDsg |  | Rocker w.con.win.sma.neutr. lw SDsg | [18 empty] | 1 | 3606480888441 | 0 |  | 25 | 7 | 7 | 3 | 0.147 | 13606480888448 | 5 | 157 | 12 | 7 | 7 | [17 empty] | 2 | Y | [12 empty] | MT4 | ML | 85389099
Schneider Electric | Schneider Electric | 01022021 |  | Schneider Electric |  | SED | MTN3320-6036 |  |  | 11.93 |  | 1 |  | 5 | SYS-D WISSELWIP CONTRVENSTER RVS LOOK | Rocker w.con.win.sma.neutr. stst SDsg |  | Rocker w.con.win.sma.neutr. stst SDsg | [18 empty] | 1 | 3606480888472 | 0 |  | 25 | 7 | 7 | 3 | 0.147 | 13606480888479 | 5 | 157 | 12 | 7 | 7 | [17 empty] | 2 | Y | [12 empty] | MT4 | ML | 85389099
Schneider Electric | Schneider Electric | 01022021 |  | Schneider Electric |  | SED | MTN3320-6050 |  |  | 15.43 |  | 1 |  | 5 | SYS-D WISSELWIP CONTRVENSTER NIKKEL | Rocker w.con.win.sma.neutr. nim SDsg |  | Rocker w.con.win.sma.neutr. nim SDsg | [18 empty] | 1 | 3606480888489 | 0 |  | 43 | 7 | 7 | 3 | 0.147 | 13606480888486 | 5 | 241 | 12.3 | 7.1 | 7.3 | [17 empty] | 8 | N | [12 empty] | MT4 | ML | 85389099
Schneider Electric | Schneider Electric | 01022021 |  | Schneider Electric |  | SED | MTN3320-6051 |  |  | 22.52 |  | 1 |  | 5 | SYS-D WISSELWIP CONTRVENSTER CHAMPAGN | Rocker w.con.win.sma.neutr. chm SDsg |  | Rocker w.con.win.sma.neutr. chm SDsg | [18 empty] | 1 | 3606480888496 | 0 |  | 43 | 7 | 7 | 3 | 0.147 | 13606480888493 | 5 | 243 | 12.3 | 7.1 | 7.3 | [17 empty] | 2 | Y | [12 empty] | MT4 | ML | 85389099
Schneider Electric | Schneider Electric | 01022021 |  | Schneider Electric |  | SED | MTN3320-6052 |  |  | 22.52 |  | 1 |  | 5 | SYS-D WISSELWIP CONTRVENSTER MOCCA | Rocker w.con.win.sma.neutr. mom SDsg |  | Rocker w.con.win.sma.neutr. mom SDsg | [18 empty] | 1 | 3606480888502 | 0 |  | 43 | 7 | 7 | 3 | 0.147 | 13606480888509 | 5 | 241 | 12.3 | 7.1 | 7.3 | [17 empty] | 2 | Y | [12 empty] | MT4 | ML | 85389099
Schneider Electric | Schneider Electric | 01022021 |  | Schneider Electric |  | SED | MTN3325-6033 |  |  | 10.46 |  | 1 |  | 5 | SYS-D WISSELWIP CONTRVENSTER BEL SAHARA | Rocker w.con.win.sma.bell sah SDsg |  | Rocker w.con.win.sma.bell sah SDsg | [18 empty] | 1 | 3606480888601 | 0 |  | 25 | 7 | 7 | 3 | 0.147 | 13606480888608 | 5 | 157 | 12.3 | 7.1 | 6.9 | [17 empty] | 2 | Y | [12 empty] | MT4 | ML | 85389099
Schneider Electric | Schneider Electric | 01022021 |  | Schneider Electric |  | SED | MTN3325-6034 |  |  | 10.46 |  | 1 |  | 5 | SYS-D WISSELWIP CONTRVENSTER BEL ANTRACI | Rocker w.con.win.sma.bell ant SDsg |  | Rocker w.con.win.sma.bell ant SDsg | [18 empty] | 1 | 3606480888595 | 0 |  | 25 | 7 | 7 | 3 | 0.147 | 13606480888592 | 5 | 157 | 12.3 | 7.1 | 6.9 | [17 empty] | 2 | Y | [12 empty] | MT4 | ML | 85389099
Schneider Electric | Schneider Electric | 01022021 |  | Schneider Electric |  | SED | MTN3325-6035 |  |  | 6.28 |  | 1 |  | 5 | SYS-D WISSELWIP CONTRVENSTER BEL LOTWIT | Rocker w.con.win.sma.bell lw SDsg |  | Rocker w.con.win.sma.bell lw SDsg | [18 empty] | 1 | 3606480888588 | 0 |  | 25 | 7 | 7 | 3 | 0.147 | 13606480888585 | 5 | 157 | 12 | 7 | 7 | [17 empty] | 2 | Y | [12 empty] | MT4 | ML | 85389099
Schneider Electric | Schneider Electric | 01022021 |  | Schneider Electric |  | SED | MTN3325-6036 |  |  | 11.93 |  | 1 |  | 5 | SYS-D WISSELWIP CONTRVENSTER BEL RVSLOOK | Rocker w.con.win.sma.bell stst SDsg |  | Rocker w.con.win.sma.bell stst SDsg | [18 empty] | 1 | 3606480888618 | 0 |  | 25 | 7 | 7 | 3 | 0.147 | 13606480888615 | 5 | 157 | 12 | 7 | 7 | [17 empty] | 2 | Y | [12 empty] | MT4 | ML | 85389099
Schneider Electric | Schneider Electric | 01022021 |  | Schneider Electric |  | SED | MTN3325-6050 |  |  | 15.43 |  | 1 |  | 5 | SYS-D WISSELWIP CONTRVENSTER BEL NIKKEL | Rocker w.con.win.sma.bell nim SDsg |  | Rocker w.con.win.sma.bell nim SDsg | [18 empty] | 1 | 3606480888625 | 0 |  | 42 | 7 | 7 | 3 | 0.147 | 13606480888622 | 5 | 240 | 12.3 | 7.1 | 7.1 | [17 empty] | 2 | Y | [12 empty] | MT4 | ML | 85389099
Schneider Electric | Schneider Electric | 01022021 |  | Schneider Electric |  | SED | MTN3325-6051 |  |  | 22.52 |  | 1 |  | 5 | SYS-D WISSELWIP CONTRVENSTER BEL CHAMPAG | Rocker w.con.win.sma.bell chm SDsg |  | Rocker w.con.win.sma.bell chm SDsg | [18 empty] | 1 | 3606480888632 | 0 |  | 43 | 7 | 7 | 3 | 0.147 | 13606480888639 | 5 | 242 | 12.3 | 7.1 | 7.3 | [17 empty] | 2 | Y | [12 empty] | MT4 | ML | 85389099
Schneider Electric | Schneider Electric | 01022021 |  | Schneider Electric |  | SED | MTN3325-6052 |  |  | 22.52 |  | 1 |  | 5 | SYS-D WISSELWIP CONTRVENSTER BEL MOCCA | Rocker w.con.win.sma.bell mom SDsg |  | Rocker w.con.win.sma.bell mom SDsg | [18 empty] | 1 | 3606480888649 | 0 |  | 42 | 7 | 7 | 3 | 0.147 | 13606480888646 | 5 | 239 | 12.3 | 7.1 | 7.3 | [17 empty] | 2 | Y | [12 empty] | MT4 | ML | 85389099
Schneider Electric | Schneider Electric | 01022021 |  | Schneider Electric |  | SED | MTN3340-3500 |  |  | 13.38 |  | 1 |  | 5 | M-CREATIV WISSELWIP TRANSPARANT | Rocker f. 2w.sw. TPb pw M-Creativ |  | Rocker f. 2w.sw. TPb pw M-Creativ | [18 empty] | 1 | 3606480477836 | 0 |  | 20 | 6 | 6 | 3 | 0.108 | 13606480477833 | 5 | 123 | 9.5 | 7 | 5.8 | [17 empty] | 8 | N | [12 empty] | MT4 | ML | 85389099
Schneider Electric | Schneider Electric | 01022021 |  | Schneider Electric |  | SED | MTN3341-1406 |  |  | 31.5 |  | 1 |  | 1 | M-SMART JUMBOWISSELSCHAKELAAR ROBIJNROOD | Jumbo sw. TPb rd M-Sm |  | Jumbo sw. TPb rd M-Sm | [18 empty] | 1 | 3606480307515 | 0 |  | 379 | 19 | 18 | 9 | 3.078 | [23 empty] | 2 | Y | [12 empty] | MT4 | ML | 8536201090
Schneider Electric | Schneider Electric | 01022021 |  | Schneider Electric |  | SED | MTN3341-1419 |  |  | 31.5 |  | 1 |  | 1 | M-SMART JUMBOWISSELSCHAKELAAR POLARWIT | Jumbo sw. TPb pw M-Sm |  | Jumbo sw. TPb pw M-Sm | [18 empty] | 1 | 3606480307508 | 0 |  | 379 | 19 | 18 | 9 | 3.078 | [23 empty] | 2 | Y | [12 empty] | MT4 | ML | 8536201090
Schneider Electric | Schneider Electric | 01022021 |  | Schneider Electric |  | SED | MTN3350-6033 |  |  | 10.46 |  | 1 |  | 5 | SYS-D WISSELWIP SYMBOOLVENSTER SAHARA | Rocker w.recta.open.f.sym. sah SDsg |  | Rocker w.recta.open.f.sym. sah SDsg | [18 empty] | 1 | 3606480890307 | 0 |  | 27 | 7 | 7 | 3 | 0.147 | 13606480890304 | 5 | 169 | 12.5 | 7.2 | 7.2 | [17 empty] | 2 | Y | [12 empty] | MT4 | ML | 85389099
Schneider Electric | Schneider Electric | 01022021 |  | Schneider Electric |  | SED | MTN3350-6034 |  |  | 10.46 |  | 1 |  | 5 | SYS-D WISSELWIP SYMBOOLVENSTER ANTRACIET | Rocker w.recta.open.f.sym. ant SDsg |  | Rocker w.recta.open.f.sym. ant SDsg | [18 empty] | 1 | 3606480890291 | 0 |  | 27 | 7 | 7 | 2 | 0.098 | 13606480890298 | 5 | 169 | 12.5 | 7.2 | 7.2 | [17 empty] | 2 | Y | [12 empty] | MT4 | ML | 85389099
Schneider Electric | Schneider Electric | 01022021 |  | Schneider Electric |  | SED | MTN3350-6035 |  |  | 8.36 |  | 1 |  | 10 | SYS-D WISSELWIP SYMBOOLVENSTER LOTUSWIT | Rocker w.recta.open.f.sym. lw SDsg |  | Rocker w.recta.open.f.sym. lw SDsg | [18 empty] | 1 | 3606480890284 | 0 |  | 27 | 7 | 7 | 2 | 0.098 | 13606480890281 | 10 | 324 | 16.2 | 12 | 8.9 | [17 empty] | 2 | Y | [12 empty] | MT4 | ML | 85389099
Schneider Electric | Schneider Electric | 01022021 |  | Schneider Electric |  | SED | MTN3350-6036 |  |  | 11.93 |  | 1 |  | 5 | SYS-D WISSELWIP SYMBOOLVENSTER RVS LOOK | Rocker w.recta.open.f.sym. stst SDsg |  | Rocker w.recta.open.f.sym. stst SDsg | [18 empty] | 1 | 3606480890314 | 0 |  | 27 | 7 | 7 | 2 | 0.098 | 13606480890311 | 5 | 169 | 12.5 | 7.2 | 7.2 | [17 empty] | 2 | Y | [12 empty] | MT4 | ML | 85389099
Schneider Electric | Schneider Electric | 01022021 |  | Schneider Electric |  | SED | MTN3350-6050 |  |  | 15.43 |  | 1 |  | 5 | SYS-D WISSELWIP SYMBOOLVENSTER NIKKEL | Rocker w.recta.open.f.sym. nim SDsg |  | Rocker w.recta.open.f.sym. nim SDsg | [18 empty] | 1 | 3606480890321 | 0 |  | 41 | 7 | 7 | 2 | 0.098 | 13606480890328 | 5 | 245 | 12.3 | 7.3 | 6.9 | [17 empty] | 11 | N | [12 empty] | MT4 | ML | 85389099
Schneider Electric | Schneider Electric | 01022021 |  | Schneider Electric |  | SED | MTN3350-6051 |  |  | 22.52 |  | 1 |  | 5 | SYS-D WISSELWIP SYMBOOLVENSTER CHAMPAGNE | Rocker w.recta.open.f.sym. chm SDsg |  | Rocker w.recta.open.f.sym. chm SDsg | [18 empty] | 1 | 3606480890338 | 0 |  | 44 | 7 | 7 | 3 | 0.147 | 13606480890335 | 5 | 248 | 12.3 | 7.1 | 7.3 | [17 empty] | 2 | Y | [12 empty] | MT4 | ML | 85389099
Schneider Electric | Schneider Electric | 01022021 |  | Schneider Electric |  | SED | MTN3350-6052 |  |  | 22.52 |  | 1 |  | 5 | SYS-D WISSELWIP SYMBOOLVENSTER MOCCA | Rocker w.recta.open.f.sym. mom SDsg |  | Rocker w.recta.open.f.sym. mom SDsg | [18 empty] | 1 | 3606480890345 | 0 |  | 40 | 7 | 7 | 3 | 0.147 | 13606480890342 | 5 | 244 | 12.3 | 7.3 | 6.9 | [17 empty] | 2 | Y | [12 empty] | MT4 | ML | 85389099
Schneider Electric | Schneider Electric | 01022021 |  | Schneider Electric |  | SED | MTN3360-6033 |  |  | 12.14 |  | 1 |  | 5 | SYS-D WISSELWIP TEKSTVENSTER SAHARA | Rocker w.labell.f. sah SDsg |  | Rocker w.labell.f. sah SDsg | [18 empty] | 1 | 3606480888113 | 0 |  | 25 | 7 | 7 | 3 | 0.147 | 13606480888110 | 5 | 158 | 12.3 | 7.1 | 6.9 | [17 empty] | 2 | Y | [12 empty] | MT4 | ML | 85389099
Schneider Electric | Schneider Electric | 01022021 |  | Schneider Electric |  | SED | MTN3360-6034 |  |  | 12.14 |  | 1 |  | 5 | SYS-D WISSELWIP TEKSTVENSTER ANTRACIET | Rocker w.labell.f. ant SDsg |  | Rocker w.labell.f. ant SDsg | [18 empty] | 1 | 3606480888106 | 0 |  | 25 | 7 | 7 | 3 | 0.147 | 13606480888103 | 5 | 158 | 12.3 | 7.1 | 6.9 | [17 empty] | 2 | Y | [12 empty] | MT4 | ML | 85389099
Schneider Electric | Schneider Electric | 01022021 |  | Schneider Electric |  | SED | MTN3360-6035 |  |  | 9.97 |  | 1 |  | 5 | SYS-D WISSELWIP TEKSTVENSTER LOTUSWIT | Rocker w.labell.f. lw SDsg |  | Rocker w.labell.f. lw SDsg | [18 empty] | 1 | 3606480888090 | 0 |  | 26 | 7 | 7 | 3 | 0.147 | 13606480888097 | 5 | 158 | 12.3 | 7.1 | 6.9 | [17 empty] | 2 | Y | [12 empty] | MT4 | ML | 85389099
Schneider Electric | Schneider Electric | 01022021 |  | Schneider Electric |  | SED | MTN3360-6036 |  |  | 13.56 |  | 1 |  | 5 | SYS-D WISSELWIP TEKSTVENSTER RVS LOOK | Rocker w.labell.f. stst SDsg |  | Rocker w.labell.f. stst SDsg | [18 empty] | 1 | 3606480888120 | 0 |  | 25 | 7 | 7 | 3 | 0.147 | 13606480888127 | 5 | 158 | 12.3 | 7.1 | 6.9 | [17 empty] | 2 | Y | [12 empty] | MT4 | ML | 85389099
Schneider Electric | Schneider Electric | 01022021 |  | Schneider Electric |  | SED | MTN3360-6050 |  |  | 16.39 |  | 1 |  | 5 | SYS-D WISSELWIP TEKSTVENSTER NIKKEL | Rocker w.labell.f. nim SDsg |  | Rocker w.labell.f. nim SDsg | [18 empty] | 1 | 3606480888137 | 0 |  | 42 | 7 | 7 | 3 | 0.147 | 13606480888134 | 5 | 238 | 12.3 | 7.1 | 6.9 | [17 empty] | 2 | Y | [12 empty] | MT4 | ML | 85389099
Schneider Electric | Schneider Electric | 01022021 |  | Schneider Electric |  | SED | MTN3360-6051 |  |  | 23.48 |  | 1 |  | 5 | SYS-D WISSELWIP TEKSTVENSTER CHAMPAGNE | Rocker w.labell.f. chm SDsg |  | Rocker w.labell.f. chm SDsg | [18 empty] | 1 | 3606480888144 | 0 |  | 42 | 7 | 7 | 3 | 0.147 | 13606480888141 | 5 | 238 | 12.3 | 7.1 | 6.9 | [17 empty] | 2 | Y | [12 empty] | MT4 | ML | 85389099
Schneider Electric | Schneider Electric | 01022021 |  | Schneider Electric |  | SED | MTN3360-6052 |  |  | 23.48 |  | 1 |  | 5 | SYS-D WISSELWIP TEKSTVENSTER MOCCA METAL | Rocker w.labell.f. mom SDsg |  | Rocker w.labell.f. mom SDsg | [18 empty] | 1 | 3606480888151 | 0 |  | 42 | 7 | 7 | 3 | 0.147 | 13606480888158 | 5 | 235 | 12.3 | 7.1 | 7.1 | [17 empty] | 2 | Y | [12 empty] | MT4 | ML | 85389099
Schneider Electric | Schneider Electric | 01022021 |  | Schneider Electric |  | SED | MTN3365-0325 |  |  | 8.57 |  | 1 |  | 240 | Rocker w.la.labell.+mark. be TPb aw SysM | Rocker w.la.labell.+mark. be TPb aw SysM |  | Rocker w.la.labell.+mark. be TPb aw SysM | [18 empty] | 1 | 3606480307522 | 0 |  | 18 | 6 | 6 | 3 | 0.108 | 43606480307520 | 240 | 5450 | 40 | 30 | 18.5 | [17 empty] | 2 | Y | [12 empty] | MT4 | ML | 85389099
Schneider Electric | Schneider Electric | 01022021 |  | Schneider Electric |  | SED | MTN3365-6033 |  |  | 12.08 |  | 1 |  | 5 | SYS-D WISSELWIP INDICATIE BEL SAHARA | Rocker w.labell.+mark. be sah SDsg |  | Rocker w.labell.+mark. be sah SDsg | [18 empty] | 1 | 3606480888182 | 0 |  | 26 | 7 | 7 | 3 | 0.147 | 13606480888189 | 5 | 160 | 12.3 | 7.2 | 7.3 | [17 empty] | 8 | N | [12 empty] | MT4 | ML | 85389099
Schneider Electric | Schneider Electric | 01022021 |  | Schneider Electric |  | SED | MTN3365-6034 |  |  | 12.08 |  | 1 |  | 5 | SYS-D WISSELWIP INDICATIE BEL ANTRACIET | Rocker w.labell.+mark. be ant SDsg |  | Rocker w.labell.+mark. be ant SDsg | [18 empty] | 1 | 3606480888175 | 0 |  | 26 | 7 | 7 | 3 | 0.147 | 13606480888172 | 5 | 160 | 12.3 | 7.2 | 7.3 | [17 empty] | 2 | Y | [12 empty] | MT4 | ML | 85389099
Schneider Electric | Schneider Electric | 01022021 |  | Schneider Electric |  | SED | MTN3365-6035 |  |  | 9.97 |  | 1 |  | 5 | SYS-D WISSELWIP INDICATIE BEL LOTUSWIT | Rocker w.labell.+mark. be lw SDsg |  | Rocker w.labell.+mark. be lw SDsg | [18 empty] | 1 | 3606480888168 | 0 |  | 26 | 7 | 7 | 3 | 0.147 | 13606480888165 | 5 | 160 | 12.5 | 7.5 | 7.5 | [17 empty] | 2 | Y | [12 empty] | MT4 | ML | 85389099
Schneider Electric | Schneider Electric | 01022021 |  | Schneider Electric |  | SED | MTN3365-6036 |  |  | 14.9 |  | 1 |  | 5 | SYS-D WISSELWIP INDICATIE BEL RVS LOOK | Rocker w.labell.+mark. be stst SDsg |  | Rocker w.labell.+mark. be stst SDsg | [18 empty] | 1 | 3606480888199 | 0 |  | 26 | 7 | 7 | 3 | 0.147 | 13606480888196 | 5 | 160 | 12.3 | 7.2 | 7.3 | [17 empty] | 2 | Y | [12 empty] | MT4 | ML | 85389099
Schneider Electric | Schneider Electric | 01022021 |  | Schneider Electric |  | SED | MTN3365-6050 |  |  | 17.71 |  | 1 |  | 5 | SYS-D WISSELWIP INDICATIE BEL NIKKEL | Rocker w.labell.+mark. be nim SDsg |  | Rocker w.labell.+mark. be nim SDsg | [18 empty] | 1 | 3606480888205 | 0 |  | 41 | 7 | 7 | 3 | 0.147 | 13606480888202 | 5 | 230 | 12.3 | 7.1 | 7.2 | [17 empty] | 2 | Y | [12 empty] | MT4 | ML | 85389099
Schneider Electric | Schneider Electric | 01022021 |  | Schneider Electric |  | SED | MTN3365-6051 |  |  | 24.78 |  | 1 |  | 5 | SYS-D WISSELWIP INDICATIE BEL CHAMPAGNE | Rocker w.labell.+mark. be chm SDsg |  | Rocker w.labell.+mark. be chm SDsg | [18 empty] | 1 | 3606480888212 | 0 |  | 41 | 7 | 7 | 3 | 0.147 | 13606480888219 | 5 | 233 | 12.3 | 7.1 | 7.3 | [17 empty] | 2 | Y | [12 empty] | MT4 | ML | 85389099
Schneider Electric | Schneider Electric | 01022021 |  | Schneider Electric |  | SED | MTN3365-6052 |  |  | 24.78 |  | 1 |  | 5 | SYS-D WISSELWIP INDICATIE BEL MOCCA | Rocker w.labell.+mark. be mom SDsg |  | Rocker w.labell.+mark. be mom SDsg | [18 empty] | 1 | 3606480888229 | 0 |  | 40 | 7 | 7 | 3 | 0.147 | 13606480888226 | 5 | 230 | 12.3 | 7.1 | 7.1 | [17 empty] | 2 | Y | [12 empty] | MT4 | ML | 85389099
Schneider Electric | Schneider Electric | 01022021 |  | Schneider Electric |  | SED | MTN3400-6033 |  |  | 10.85 |  | 1 |  | 5 | SYSTEEM-D SERIEWIP SAHARA | Rocker f. 2circ.sw. sah SDsg |  | Rocker f. 2circ.sw. sah SDsg | [18 empty] | 1 | 3606480888045 | 0 |  | 30 | 7 | 7 | 3 | 0.147 | 13606480888042 | 5 | 181 | 12 | 7 | 7 | [17 empty] | 2 | Y | [12 empty] | MT4 | ML | 85389099
Schneider Electric | Schneider Electric | 01022021 |  | Schneider Electric |  | SED | MTN3400-6034 |  |  | 10.85 |  | 1 |  | 5 | SYSTEEM-D SERIEWIP ANTRACIET | Rocker f. 2circ.sw. ant SDsg |  | Rocker f. 2circ.sw. ant SDsg | [18 empty] | 1 | 3606480888038 | 0 |  | 30 | 7 | 7 | 3 | 0.147 | 13606480888035 | 5 | 181 | 12 | 7 | 7 | [17 empty] | 2 | Y | [12 empty] | MT4 | ML | 85389099
Schneider Electric | Schneider Electric | 01022021 |  | Schneider Electric |  | SED | MTN3400-6035 |  |  | 9.67 |  | 1 |  | 10 | SYSTEEM-D SERIEWIP LOTUSWIT | Rocker f. 2circ.sw. lw SDsg |  | Rocker f. 2circ.sw. lw SDsg | [18 empty] | 1 | 3606480888021 | 0 |  | 31 | 7 | 7 | 3 | 0.147 | 13606480888028 | 10 | 356 | 16 | 12 | 12 | [17 empty] | 8 | N | [12 empty] | MT4 | ML | 85389099
Schneider Electric | Schneider Electric | 01022021 |  | Schneider Electric |  | SED | MTN3400-6036 |  |  | 13.27 |  | 1 |  | 5 | SYSTEEM-D SERIEWIP RVS LOOK | Rocker f. 2circ.sw. stst SDsg |  | Rocker f. 2circ.sw. stst SDsg | [18 empty] | 1 | 3606480888052 | 0 |  | 30 | 7 | 7 | 3 | 0.147 | 13606480888059 | 5 | 181 | 12 | 7 | 7 | [17 empty] | 2 | Y | [12 empty] | MT4 | ML | 85389099
Schneider Electric | Schneider Electric | 01022021 |  | Schneider Electric |  | SED | MTN3400-6050 |  |  | 19.88 |  | 1 |  | 5 | SYSTEEM-D SERIEWIP NIKKEL | Rocker f. 2circ.sw. nim SDsg |  | Rocker f. 2circ.sw. nim SDsg | [18 empty] | 1 | 3606480888069 | 0 |  | 50 | 7 | 7 | 3 | 0.147 | 13606480888066 | 5 | 278 | 12 | 7 | 7 | [17 empty] | 2 | Y | [12 empty] | MT4 | ML | 85389099
Schneider Electric | Schneider Electric | 01022021 |  | Schneider Electric |  | SED | MTN3400-6051 |  |  | 26.91 |  | 1 |  | 5 | SYSTEEM-D SERIEWIP CHAMPAGNE | Rocker f. 2circ.sw. chm SDsg |  | Rocker f. 2circ.sw. chm SDsg | [18 empty] | 1 | 3606480888076 | 0 |  | 50 | 7 | 7 | 3 | 0.147 | 13606480888073 | 5 | 278 | 12 | 7 | 7 | [17 empty] | 2 | Y | [12 empty] | MT4 | ML | 85389099
Schneider Electric | Schneider Electric | 01022021 |  | Schneider Electric |  | SED | MTN3400-6052 |  |  | 26.91 |  | 1 |  | 5 | SYSTEEM-D SERIEWIP MOCCA METALLIC | Rocker f. 2circ.sw. mom SDsg |  | Rocker f. 2circ.sw. mom SDsg | [18 empty] | 1 | 3606480888083 | 0 |  | 50 | 7 | 7 | 3 | 0.147 | 13606480888080 | 5 | 278 | 12 | 7 | 7 | [17 empty] | 2 | Y | [12 empty] | MT4 | ML | 85389099
Schneider Electric | Schneider Electric | 01022021 |  | Schneider Electric |  | SED | MTN3420-6033 |  |  | 14.3 |  | 1 |  | 5 | SYS-D SERIEWIP CONTROLEVENSTER SAHARA | Dou.rocker w. cont.win. sah SDsg |  | Dou.rocker w. cont.win. sah SDsg | [18 empty] | 1 | 3606480888533 | 0 |  | 30 | 7 | 7 | 3 | 0.147 | 13606480888530 | 5 | 180 | 12.3 | 7.1 | 6.9 | [17 empty] | 2 | Y | [12 empty] | MT4 | ML | 85389099
Schneider Electric | Schneider Electric | 01022021 |  | Schneider Electric |  | SED | MTN3420-6034 |  |  | 14.3 |  | 1 |  | 5 | SYS-D SERIEWIP CONTROLEVENSTER ANTRACIET | Dou.rocker w. cont.win. ant SDsg |  | Dou.rocker w. cont.win. ant SDsg | [18 empty] | 1 | 3606480888526 | 0 |  | 30 | 7 | 7 | 3 | 0.147 | 13606480888523 | 5 | 180 | 12.3 | 7.1 | 6.9 | [17 empty] | 2 | Y | [12 empty] | MT4 | ML | 85389099
Schneider Electric | Schneider Electric | 01022021 |  | Schneider Electric |  | SED | MTN3420-6035 |  |  | 10.89 |  | 1 |  | 5 | SYS-D SERIEWIP CONTROLEVENSTER LOTUSWIT | Dou.rocker w. cont.win. lw SDsg |  | Dou.rocker w. cont.win. lw SDsg | [18 empty] | 1 | 3606480888519 | 0 |  | 30 | 7 | 7 | 3 | 0.147 | 13606480888516 | 5 | 180 | 12 | 7 | 7 | [17 empty] | 2 | Y | [12 empty] | MT4 | ML | 85389099
Schneider Electric | Schneider Electric | 01022021 |  | Schneider Electric |  | SED | MTN3420-6036 |  |  | 15.73 |  | 1 |  | 5 | SYS-D SERIEWIP CONTROLEVENSTER RVS LOOK | Dou.rocker w. cont.win. stst SDsg |  | Dou.rocker w. cont.win. stst SDsg | [18 empty] | 1 | 3606480888540 | 0 |  | 30 | 7 | 7 | 3 | 0.147 | 13606480888547 | 5 | 180 | 12.3 | 7.1 | 6.9 | [17 empty] | 2 | Y | [12 empty] | MT4 | ML | 85389099
Schneider Electric | Schneider Electric | 01022021 |  | Schneider Electric |  | SED | MTN3420-6050 |  |  | 22.75 |  | 1 |  | 5 | SYS-D SERIEWIP CONTROLEVENSTER NIKKEL | Dou.rocker w. cont.win. nim SDsg |  | Dou.rocker w. cont.win. nim SDsg | [18 empty] | 1 | 3606480888557 | 0 |  | 47 | 7 | 7 | 3 | 0.147 | 13606480888554 | 5 | 277 | 12.3 | 7.1 | 6.9 | [17 empty] | 2 | Y | [12 empty] | MT4 | ML | 85389099
Schneider Electric | Schneider Electric | 01022021 |  | Schneider Electric |  | SED | MTN3420-6051 |  |  | 29.71 |  | 1 |  | 5 | SYS-D SERIEWIP CONTROLEVENSTER CHAMPAGNE | Dou.rocker w. cont.win. chm SDsg |  | Dou.rocker w. cont.win. chm SDsg | [18 empty] | 1 | 3606480888564 | 0 |  | 47 | 7 | 7 | 3 | 0.147 | 13606480888561 | 5 | 277 | 12.3 | 7.1 | 6.9 | [17 empty] | 2 | Y | [12 empty] | MT4 | ML | 85389099
Schneider Electric | Schneider Electric | 01022021 |  | Schneider Electric |  | SED | MTN3420-6052 |  |  | 29.71 |  | 1 |  | 5 | SYS-D SERIEWIP CONTROLEVENSTER MOCCA | Dou.rocker w. cont.win. mom SDsg |  | Dou.rocker w. cont.win. mom SDsg | [18 empty] | 1 | 3606480888571 | 0 |  | 47 | 7 | 7 | 3 | 0.147 | 13606480888578 | 5 | 277 | 12.3 | 7.1 | 6.9 | [17 empty] | 2 | Y | [12 empty] | MT4 | ML | 85389099
Schneider Electric | Schneider Electric | 01022021 |  | Schneider Electric |  | SED | MTN3429-0319 |  |  | 12.19 |  | 1 |  | 120 | Dou.rock. cont.win+mark.maid TPb pw SysM | Dou.rock. cont.win+mark.maid TPb pw SysM |  | Dou.rock. cont.win+mark.maid TPb pw SysM | [18 empty] | 1 | 3606480307720 | 0 |  | 23 | 6 | 6 | 2 | 0.072 | 43606480307728 | 120 | 3930 | 40 | 30 | 18.5 | [17 empty] | 2 | Y | [12 empty] | MT4 | ML | 85389099
Schneider Electric | Schneider Electric | 01022021 |  | Schneider Electric |  | SED | MTN3429-0325 |  |  | 12.19 |  | 1 |  | 120 | Dou.rock. cont.win+mark.maid TPb aw SysM | Dou.rock. cont.win+mark.maid TPb aw SysM |  | Dou.rock. cont.win+mark.maid TPb aw SysM | [18 empty] | 1 | 3606480307713 | 0 |  | 23 | 6 | 6 | 2 | 0.072 | 43606480307711 | 120 | 3930 | 40 | 30 | 18.5 | [17 empty] | 2 | Y | [12 empty] | MT4 | ML | 85389099
Schneider Electric | Schneider Electric | 01022021 |  | Schneider Electric |  | SED | MTN3429-0344 |  |  | 12.19 |  | 1 |  | 120 | Dou.rock. cont.win+mark.maid TPb w SysM | Dou.rock. cont.win+mark.maid TPb w SysM |  | Dou.rock. cont.win+mark.maid TPb w SysM | [18 empty] | 1 | 3606480307737 | 0 |  | 23 | 6 | 6 | 2 | 0.072 | 43606480307735 | 120 | 3930 | 40 | 30 | 18.5 | [17 empty] | 2 | Y | [12 empty] | MT4 | ML | 85389099
Schneider Electric | Schneider Electric | 01022021 |  | Schneider Electric |  | SED | MTN3429-0414 |  |  | 15.22 |  | 1 |  | 120 | Dou.rock.cont.win+mark.maid TPm ant SysM | Dou.rock.cont.win+mark.maid TPm ant SysM |  | Dou.rock.cont.win+mark.maid TPm ant SysM | [18 empty] | 1 | 3606480307751 | 0 |  | 23 | 6 | 6 | 2 | 0.072 | 43606480307759 | 120 | 3930 | 40 | 30 | 18.5 | [17 empty] | 2 | Y | [12 empty] | MT4 | ML | 85389099
Schneider Electric | Schneider Electric | 01022021 |  | Schneider Electric |  | SED | MTN3429-0460 |  |  | 17.32 |  | 1 |  | 120 | Dou.rock.cont.win+mark.maid TPm alu SysM | Dou.rock.cont.win+mark.maid TPm alu SysM |  | Dou.rock.cont.win+mark.maid TPm alu SysM | [18 empty] | 1 | 3606480307744 | 0 |  | 23 | 6 | 6 | 2 | 0.072 | 43606480307742 | 120 | 3930 | 40 | 30 | 18.5 | [17 empty] | 2 | Y | [12 empty] | MT4 | ML | 85389099
Schneider Electric | Schneider Electric | 01022021 |  | Schneider Electric |  | SED | MTN3429-6033 |  |  | 14.3 |  | 1 |  | 5 | SYS-D SERIEWIP VENSTER BEL O/I SAHARA | Dou.rock. cont.win+mark.DND sah SDsg |  | Dou.rock. cont.win+mark.DND sah SDsg | [18 empty] | 1 | 3606480888328 | 0 |  | 30 | 7 | 7 | 3 | 0.147 | 13606480888325 | 5 | 180 | 12.3 | 7.1 | 6.9 | [17 empty] | 2 | Y | [12 empty] | MT4 | ML | 85389099
Schneider Electric | Schneider Electric | 01022021 |  | Schneider Electric |  | SED | MTN3429-6034 |  |  | 14.3 |  | 1 |  | 5 | SYS-D SERIEWIP VENSTER BEL O/I ANTRACIET | Dou.rock. cont.win+mark.DND ant SDsg |  | Dou.rock. cont.win+mark.DND ant SDsg | [18 empty] | 1 | 3606480888311 | 0 |  | 30 | 7 | 7 | 3 | 0.147 | 13606480888318 | 5 | 180 | 12.3 | 7.1 | 6.9 | [17 empty] | 2 | Y | [12 empty] | MT4 | ML | 85389099
Schneider Electric | Schneider Electric | 01022021 |  | Schneider Electric |  | SED | MTN3429-6035 |  |  | 11.73 |  | 1 |  | 5 | SYS-D SERIEWIP VENSTER BEL O/I LOTUSWIT | Dou.rock. cont.win+mark.DND lw SDsg |  | Dou.rock. cont.win+mark.DND lw SDsg | [18 empty] | 1 | 3606480888304 | 0 |  | 30 | 7 | 7 | 3 | 0.147 | 13606480888301 | 5 | 180 | 12.3 | 7.1 | 6.9 | [17 empty] | 2 | Y | [12 empty] | MT4 | ML | 85389099
Schneider Electric | Schneider Electric | 01022021 |  | Schneider Electric |  | SED | MTN3429-6036 |  |  | 18.06 |  | 1 |  | 5 | SYS-D SERIEWIP VENSTER BEL O/I RVS LOOK | Dou.rock. cont.win+mark.DND stst SDsg |  | Dou.rock. cont.win+mark.DND stst SDsg | [18 empty] | 1 | 3606480888335 | 0 |  | 30 | 7 | 7 | 3 | 0.147 | 13606480888332 | 5 | 180 | 12.3 | 7.1 | 6.9 | [17 empty] | 2 | Y | [12 empty] | MT4 | ML | 85389099
Schneider Electric | Schneider Electric | 01022021 |  | Schneider Electric |  | SED | MTN3429-6050 |  |  | 34.06 |  | 1 |  | 5 | SYS-D SERIEWIP VENSTER BEL O/I NIKKEL | Dou.rock. cont.win+mark.DND nim SDsg |  | Dou.rock. cont.win+mark.DND nim SDsg | [18 empty] | 1 | 3606480888342 | 0 |  | 47 | 7 | 7 | 3 | 0.147 | 13606480888349 | 5 | 276 | 12.3 | 7.1 | 6.9 | [17 empty] | 2 | Y | [12 empty] | MT4 | ML | 85389099
Schneider Electric | Schneider Electric | 01022021 |  | Schneider Electric |  | SED | MTN3429-6051 |  |  | 24.78 |  | 1 |  | 5 | SYS-D SERIEWIP VENSTER BEL O/I CHAMPAGNE | Dou.rock. cont.win+mark.DND chm SDsg |  | Dou.rock. cont.win+mark.DND chm SDsg | [18 empty] | 1 | 3606480888359 | 0 |  | 47 | 7 | 7 | 3 | 0.147 | 13606480888356 | 5 | 276 | 12.3 | 7.1 | 6.9 | [17 empty] | 8 | N | [12 empty] | MT4 | ML | 85389099
Schneider Electric | Schneider Electric | 01022021 |  | Schneider Electric |  | SED | MTN3429-6052 |  |  | 24.78 |  | 1 |  | 5 | SYS-D SERIEWIP VENSTER BEL O/I MOCCA | Dou.rock. cont.win+mark.DND mom SDsg |  | Dou.rock. cont.win+mark.DND mom SDsg | [18 empty] | 1 | 3606480888366 | 0 |  | 47 | 7 | 7 | 3 | 0.147 | 13606480888363 | 5 | 276 | 12.3 | 7.1 | 6.9 | [17 empty] | 2 | Y | [12 empty] | MT4 | ML | 85389099
Schneider Electric | Schneider Electric | 01022021 |  | Schneider Electric |  | SED | MTN343114 |  |  | 13.3 |  | 1 |  | 5 | AQUADESIGN WISSELWIP IP44 ANTRACIET | Rocker ant AQD |  | Rocker ant AQD | [18 empty] | 1 | 3606485002415 | 0 |  | 31 | 7 | 7 | 2 | 0.098 |  | 5 | 183 | 1.25 | 0.72 | 0.72 |  | 43606485002413 | 120 | 4680 | 40 | 30 | 30 | [10 empty] | 2 | Y | [12 empty] | MT4 | ML | 3925908000 | [33 empty] | https://eref.se.com/be/nl/sis-tarif/product/MTN343114 | https://eref.se.com/be/fr/sis-tarif/product/MTN343114
Schneider Electric | Schneider Electric | 01022021 |  | Schneider Electric |  | SED | MTN343160 |  |  | 13.3 |  | 1 |  | 5 | AQUADESIGN WISSELWIP IP44 ALUMINIUM | Rocker alu AQD |  | Rocker alu AQD | [18 empty] | 1 | 3606485002439 | 0 |  | 31 | 7 | 7 | 2 | 0.098 | 13606485002436 | 5 | 183 | 0.13 | 0.08 | 0.08 |  | 43606485002437 | 120 | 4950 | 40 | 30 | 30 | [10 empty] | 2 | Y | [12 empty] | MT4 | ML | 85389099 | [33 empty] | https://eref.se.com/be/nl/sis-tarif/product/MTN343160 | https://eref.se.com/be/fr/sis-tarif/product/MTN343160
Schneider Electric | Schneider Electric | 01022021 |  | Schneider Electric |  | SED | MTN343414 |  |  | 19.7 |  | 1 |  | 5 | AQUADESIGN SERIEWIP JALOEZIE ANTRACIET | Rocker f.rol.shut.sw.u.push-btn.ant AQD |  | Rocker f.rol.shut.sw.u.push-btn.ant AQD | [18 empty] | 1 | 3606485002286 | 0 |  | 29 | 6 | 7 | 2 | 0.084 | 13606485002283 | 5 | 188 | 12.5 | 7.2 | 7.2 | [17 empty] | 2 | Y | [12 empty] | MT4 | ML | 85389099
Schneider Electric | Schneider Electric | 01022021 |  | Schneider Electric |  | SED | MTN343419 |  |  | 15.69 |  | 1 |  | 5 | AQUADESIGN SERIEWIP JALOEZIE POLARWIT | Rocker f.rol.shut.sw.u.push-btn.pw AQD |  | Rocker f.rol.shut.sw.u.push-btn.pw AQD | [18 empty] | 1 | 3606485002446 | 0 |  | 33 | 7 | 7 | 2 | 0.098 | 13606485002443 | 5 | 188 | 12.5 | 7.2 | 7.2 | [17 empty] | 2 | Y | [12 empty] | MT4 | ML | 3926909790
Schneider Electric | Schneider Electric | 01022021 |  | Schneider Electric |  | SED | MTN343460 |  |  | 19.7 |  | 1 |  | 5 | AQUADESIGN SERIEWIP JALOEZIE ALUMINIUM | Rocker f.rol.shut.sw.u.push-btn.alu AQD |  | Rocker f.rol.shut.sw.u.push-btn.alu AQD | [18 empty] | 1 | 3606485002460 | 0 |  | 32 | 6 | 7 | 2 | 0.084 | 13606485002467 | 5 | 188 | 12.5 | 7.2 | 7.2 | [17 empty] | 2 | Y | [12 empty] | MT4 | ML | 3925908000
Schneider Electric | Schneider Electric | 01022021 |  | Schneider Electric |  | SED | MTN343514 |  |  | 17.05 |  | 1 |  | 5 | AQUADESIGN SERIEWIP IP44 ANTRACIET | Rocker f. 2circ.sw. ant AQD |  | Rocker f. 2circ.sw. ant AQD | [18 empty] | 1 | 3606485002309 | 0 |  | 31 | 7 | 7 | 3 | 0.147 | 13606485002306 | 5 | 188 | 12.5 | 7.2 | 7.2 | [17 empty] | 2 | Y | [12 empty] | MT4 | ML | 3925908000
Schneider Electric | Schneider Electric | 01022021 |  | Schneider Electric |  | SED | MTN343560 |  |  | 17.05 |  | 1 |  | 5 | AQUADESIGN SERIEWIP IP44 ALUMINIUM | Rocker f. 2circ.sw. alu AQD |  | Rocker f. 2circ.sw. alu AQD | [18 empty] | 1 | 3606485002491 | 0 |  | 32 | 7 | 7 | 2 | 0.098 | 13606485002498 | 5 | 192 | 0.13 | 0.08 | 0.07 |  | 43606485002499 | 120 | 5100 | 40 | 30 | 30 | [10 empty] | 2 | Y | [12 empty] | MT4 | ML | 85389099
Schneider Electric | Schneider Electric | 01022021 |  | Schneider Electric |  | SED | MTN343814 |  |  | 14.55 |  | 1 |  | 5 | AQUADESIGN WISSELWIP VENSTER ANTRACIET | Rocker w.recta.open. f.sym. ant AQD |  | Rocker w.recta.open. f.sym. ant AQD | [18 empty] | 1 | 3606485002507 | 0 |  | 32 | 7 | 7 | 3 | 0.147 | 13606485002504 | 5 | 185 | 12.5 | 7.2 | 7.2 | [17 empty] | 11 | N | [12 empty] | MT4 | ML | 3926909790
Schneider Electric | Schneider Electric | 01022021 |  | Schneider Electric |  | SED | MTN343819 |  |  | 11.28 |  | 1 |  | 5 | AQUADESIGN WISSELWIP VENSTER POLARWIT | Rocker w.recta.open. f.sym. pw AQD |  | Rocker w.recta.open. f.sym. pw AQD | [18 empty] | 1 | 3606485002521 | 0 |  | 33 | 7 | 7 | 3 | 0.147 |  | 5 | 175 | 1.25 | 0.72 | 0.72 |  | 43606485002529 | 120 | 4610 | 40 | 30 | 15 | [10 empty] | 2 | Y | [12 empty] | MT4 | ML | 3925908000 | [33 empty] | https://eref.se.com/be/nl/sis-tarif/product/MTN343819 | https://eref.se.com/be/fr/sis-tarif/product/MTN343819
Schneider Electric | Schneider Electric | 01022021 |  | Schneider Electric |  | SED | MTN343860 |  |  | 14.55 |  | 1 |  | 5 | AQUADESIGN WISSELWIP VENSTER ALUMINIUM | Rocker w.recta.open. f.sym. alu AQD |  | Rocker w.recta.open. f.sym. alu AQD | [18 empty] | 1 | 3606485002545 | 0 |  | 32 | 7 | 7 | 2 | 0.098 | 13606485002542 | 5 | 195 | 0.13 | 0.07 | 0.07 |  | 43606485002543 | 120 | 5170 | 40 | 30 | 30 | [10 empty] | 2 | Y | [12 empty] | MT4 | ML | 3925908000
Schneider Electric | Schneider Electric | 01022021 |  | Schneider Electric |  | SED | MTN343914 |  |  | 17.35 |  | 1 |  | 5 | AQUADESIGN WISSELWIP TEKSTVELD ANTRACIET | Rocker w.labell.f. illum.ant AQD |  | Rocker w.labell.f. illum.ant AQD | [18 empty] | 1 | 3606485002620 | 0 |  | 32 | 7 | 7 | 2 | 0.098 | 13606485002627 | 5 | 189 | 12.5 | 7.2 | 7.2 | [17 empty] | 2 | Y | [12 empty] | MT4 | ML | 3926909790 | [33 empty] | https://eref.se.com/be/nl/sis-tarif/product/MTN343914 | https://eref.se.com/be/fr/sis-tarif/product/MTN343914
Schneider Electric | Schneider Electric | 01022021 |  | Schneider Electric |  | SED | MTN343919 |  |  | 13.39 |  | 1 |  | 5 | AQUADESIGN WISSELWIP TEKSTVELD POLARWIT | Rocker w.labell.f. illum. pw AQD |  | Rocker w.labell.f. illum. pw AQD | [18 empty] | 1 | 3606485002644 | 0 |  | 32 | 7 | 7 | 2 | 0.098 |  | 5 | 189 | 1.25 | 0.72 | 0.72 |  | 43606485002642 | 120 | 5110 | 40 | 30 | 30 | [10 empty] | 11 | N | [12 empty] | MT4 | ML | 3926909790
Schneider Electric | Schneider Electric | 01022021 |  | Schneider Electric |  | SED | MTN343960 |  |  | 17.35 |  | 1 |  | 5 | AQUADESIGN WISSELWIP TEKSTVELD ALUMINIUM | Rocker w.labell.f. illum. alu AQD |  | Rocker w.labell.f. illum. alu AQD | [18 empty] | 1 | 3606485002569 | 0 |  | 32 | 7 | 7 | 2 | 0.098 |  | 5 | 194 | 0.13 | 0.07 | 0.07 |  | 43606485002567 | 120 | 5140 | 40 | 30 | 30 | [10 empty] | 11 | N | [12 empty] | MT4 | ML | 85389099
Schneider Electric | Schneider Electric | 01022021 |  | Schneider Electric |  | SED | MTN3456-0319 |  |  | 9.49 |  | 1 |  | 120 | Dou.rocker w. open.f.sym. TPb pw SysM | Dou.rocker w. open.f.sym. TPb pw SysM |  | Dou.rocker w. open.f.sym. TPb pw SysM | [18 empty] | 1 | 3606480307874 | 0 |  | 24 | 6 | 6 | 2 | 0.072 | 43606480307872 | 120 | 3860 | 40 | 30 | 18.5 | [17 empty] | 2 | Y | [12 empty] | MT4 | ML | 85389099
Schneider Electric | Schneider Electric | 01022021 |  | Schneider Electric |  | SED | MTN3456-0325 |  |  | 9.49 |  | 1 |  | 120 | Dou.rocker w. open.f.sym. TPb aw SysM | Dou.rocker w. open.f.sym. TPb aw SysM |  | Dou.rocker w. open.f.sym. TPb aw SysM | [18 empty] | 1 | 3606480307867 | 0 |  | 24 | 6 | 6 | 2 | 0.072 | 43606480307865 | 120 | 3860 | 40 | 30 | 18.5 | [17 empty] | 2 | Y | [12 empty] | MT4 | ML | 85389099
Schneider Electric | Schneider Electric | 01022021 |  | Schneider Electric |  | SED | MTN3456-0344 |  |  | 9.49 |  | 1 |  | 120 | Dou.rocker w. open.f.sym. TPb w SysM | Dou.rocker w. open.f.sym. TPb w SysM |  | Dou.rocker w. open.f.sym. TPb w SysM | [18 empty] | 1 | 3606480307881 | 0 |  | 24 | 6 | 6 | 2 | 0.072 | 43606480307889 | 120 | 3860 | 40 | 30 | 18.5 | [17 empty] | 2 | Y | [12 empty] | MT4 | ML | 85389099
Schneider Electric | Schneider Electric | 01022021 |  | Schneider Electric |  | SED | MTN3456-0460 |  |  | 12.88 |  | 1 |  | 120 | Dou.rocker w. open.f.sym. TPm alu SysM | Dou.rocker w. open.f.sym. TPm alu SysM |  | Dou.rocker w. open.f.sym. TPm alu SysM | [18 empty] | 1 | 3606480307898 | 0 |  | 24 | 6 | 6 | 2 | 0.072 | 43606480307896 | 120 | 3860 | 40 | 30 | 18.5 | [17 empty] | 2 | Y | [12 empty] | MT4 | ML | 85389099
Schneider Electric | Schneider Electric | 01022021 |  | Schneider Electric |  | SED | MTN348214 |  |  | 21.91 |  | 1 |  | 1 | AQUADESIGN JALOEZIESCHAK KEY ANTRACIET | Cen.pla.f.mom./maint.con.sw ant AQD |  | Cen.pla.f.mom./maint.con.sw ant AQD | [18 empty] | 1 | 3606485002576 | 0 |  | 51 | 8 | 8 | 5 | 0.32 | [23 empty] | 2 | Y | [12 empty] | MT4 | ML | 85389099
Schneider Electric | Schneider Electric | 01022021 |  | Schneider Electric |  | SED | MTN348219 |  |  | 13.1 |  | 1 |  | 1 | AQUADESIGN JALOEZIESCHAK KEY POLARWIT | Cen.pla.f.mom./maint.con.sw pw AQD |  | Cen.pla.f.mom./maint.con.sw pw AQD | [18 empty] | 1 | 3606485002651 | 0 |  | 51 | 8 | 8 | 5 | 0.32 | [23 empty] | 2 | Y | [12 empty] | MT4 | ML | 85389099
Schneider Electric | Schneider Electric | 01022021 |  | Schneider Electric |  | SED | MTN348260 |  |  | 21.91 |  | 1 |  | 1 | AQUADESIGN JALOEZIESCHAK KEY ALUMINIUM | Cen.pla.f.mom./maint.con.sw alu AQD |  | Cen.pla.f.mom./maint.con.sw alu AQD | [18 empty] | 1 | 3606485002675 | 0 |  | 51 | 8 | 8 | 5 | 0.32 | [23 empty] | 2 | Y | [12 empty] | MT4 | ML | 85389099
Schneider Electric | Schneider Electric | 01022021 |  | Schneider Electric |  | SED | MTN348314 |  |  | 19.63 |  | 1 |  | 5 | AQUADESIGN BLINDPLAAT IP44 ANTRACIET | Bla.cov. ant AQD |  | Bla.cov. ant AQD | [18 empty] | 1 | 3606485002682 | 0 |  | 40 | 7 | 7 | 2 | 0.098 | 13606485002689 | 5 | 227 | 12.5 | 7.2 | 7.2 | [17 empty] | 2 | Y | [12 empty] | MT4 | ML | 85389099
Schneider Electric | Schneider Electric | 01022021 |  | Schneider Electric |  | SED | MTN348319 |  |  | 12.95 |  | 1 |  | 5 | AQUADESIGN BLINDPLAAT IP44 POLARWIT | Bla.cov. pw AQD |  | Bla.cov. pw AQD | [18 empty] | 1 | 3606485002705 | 0 |  | 38 | 7 | 7 | 2 | 0.098 | 13606485002702 | 5 | 227 | 1.25 | 0.72 | 0.72 |  | 43606485002703 | 120 | 5940 | 40 | 30 | 30 | [10 empty] | 2 | Y | [12 empty] | MT4 | ML | 85389099 | [33 empty] | https://eref.se.com/be/nl/sis-tarif/product/MTN348319 | https://eref.se.com/be/fr/sis-tarif/product/MTN348319
Schneider Electric | Schneider Electric | 01022021 |  | Schneider Electric |  | SED | MTN348360 |  |  | 19.63 |  | 1 |  | 5 | AQUADESIGN BLINDPLAAT IP44 ALUMINIUM | Bla.cov. alu AQD |  | Bla.cov. alu AQD | [18 empty] | 1 | 3606485002729 | 0 |  | 39 | 7 | 7 | 2 | 0.098 | 13606485002726 | 5 | 227 | 12.5 | 7.2 | 7.2 | [17 empty] | 11 | N | [12 empty] | MT4 | ML | 85389099
Schneider Electric | Schneider Electric | 01022021 |  | Schneider Electric |  | SED | MTN3502-0000 |  |  | 36.96 |  | 1 |  | 40 | 1w.sw. w. ind.l. 2p 16AX ST FM | 1w.sw. w. ind.l. 2p 16AX ST FM |  | 1w.sw. w. ind.l. 2p 16AX ST FM | [18 empty] | 1 | 3606480307157 | 0 |  | 70 | 7 | 7 | 4 | 0.196 | 43606480307155 | 40 | 3700 | 40 | 30 | 18.5 | [17 empty] | 2 | Y | [12 empty] | MT4 | ML | 8536201090
Schneider Electric | Schneider Electric | 01022021 |  | Schneider Electric |  | SED | MTN3506-0000 |  |  | 27.6 |  | 1 |  | 40 | 2w.sw. w. ind.l. 1p 16AX ST FM | 2w.sw. w. ind.l. 1p 16AX ST FM |  | 2w.sw. w. ind.l. 1p 16AX ST FM | [18 empty] | 1 | 3606480307164 | 0 |  | 69 | 7 | 7 | 4 | 0.196 | 43606480307162 | 40 | 3660 | 40 | 30 | 18.5 | [17 empty] | 2 | Y | [12 empty] | MT4 | ML | 8536201090
Schneider Electric | Schneider Electric | 01022021 |  | Schneider Electric |  | SED | MTN3515-0000 |  |  | 18.95 |  | 1 |  | 60 | 2circ.sw. 1p 16AX ST FM | 2circ.sw. 1p 16AX ST FM |  | 2circ.sw. 1p 16AX ST FM | [18 empty] | 1 | 3606480307171 | 0 |  | 65 | 7 | 7 | 4 | 0.196 | 43606480307179 | 60 | 5090 | 40 | 30 | 32.5 | [17 empty] | 2 | Y | [12 empty] | MT4 | ML | 8536201090
Schneider Electric | Schneider Electric | 01022021 |  | Schneider Electric |  | SED | MTN3516-0000 |  |  | 14.12 |  | 1 |  | 60 | 2w.sw. 1p 16AX ST FM | 2w.sw. 1p 16AX ST FM |  | 2w.sw. 1p 16AX ST FM | [18 empty] | 1 | 3606480307188 | 0 |  | 65 | 7 | 7 | 4 | 0.196 | 43606480307186 | 60 | 5090 | 40 | 30 | 32.5 | [17 empty] | 2 | Y | [12 empty] | MT4 | ML | 8536201090
Schneider Electric | Schneider Electric | 01022021 |  | Schneider Electric |  | SED | MTN3517-0000 |  |  | 21.96 |  | 1 |  | 40 | Interm.sw. 1p 16AX ST FM | Interm.sw. 1p 16AX ST FM |  | Interm.sw. 1p 16AX ST FM | [18 empty] | 1 | 3606480307195 | 0 |  | 68 | 7 | 7 | 4 | 0.196 | 43606480307193 | 40 | 3630 | 40 | 30 | 18.5 | [17 empty] | 2 | Y | [12 empty] | MT4 | ML | 8536201090
Schneider Electric | Schneider Electric | 01022021 |  | Schneider Electric |  | SED | MTN3526-0000 |  |  | 29.04 |  | 1 |  | 40 | Dou.2w.sw. 1p 16AX ST FM | Dou.2w.sw. 1p 16AX ST FM |  | Dou.2w.sw. 1p 16AX ST FM | [18 empty] | 1 | 3606480307201 | 0 |  | 73 | 7 | 7 | 4 | 0.196 | 43606480307209 | 40 | 3830 | 40 | 30 | 18.5 | [17 empty] | 2 | Y | [12 empty] | MT4 | ML | 8536201090
Schneider Electric | Schneider Electric | 01022021 |  | Schneider Electric |  | SED | MTN3535-0000 |  |  | 25.86 |  | 1 |  | 40 | 2circ.sw. w. loc.l. 1p 16AX ST FM | 2circ.sw. w. loc.l. 1p 16AX ST FM |  | 2circ.sw. w. loc.l. 1p 16AX ST FM | [18 empty] | 1 | 3606480307218 | 0 |  | 70 | 7 | 7 | 4 | 0.196 | 43606480307216 | 40 | 3690 | 40 | 30 | 18.5 | [17 empty] | 2 | Y | [12 empty] | MT4 | ML | 8536201090
Schneider Electric | Schneider Electric | 01022021 |  | Schneider Electric |  | SED | MTN3536-0000 |  |  | 20.27 |  | 1 |  | 40 | 2w.sw. w. loc.l. 1p 16AX ST FM | 2w.sw. w. loc.l. 1p 16AX ST FM |  | 2w.sw. w. loc.l. 1p 16AX ST FM | [18 empty] | 1 | 3606480307225 | 0 |  | 67 | 7 | 7 | 4 | 0.196 | 43606480307223 | 40 | 3560 | 40 | 30 | 18.5 | [17 empty] | 2 | Y | [12 empty] | MT4 | ML | 8536201090
Schneider Electric | Schneider Electric | 01022021 |  | Schneider Electric |  | SED | MTN3560-0000 |  |  | 21.43 |  | 1 |  | 40 | Ma.con.push-btn. w.loc.l. 1p 16A ST FM | Ma.con.push-btn. w.loc.l. 1p 16A ST FM |  | Ma.con.push-btn. w.loc.l. 1p 16A ST FM | [18 empty] | 1 | 3606480307232 | 0 |  | 65 | 7 | 7 | 4 | 0.196 | 43606480307230 | 40 | 3510 | 40 | 30 | 18.5 | [17 empty] | 2 | Y | [12 empty] | MT4 | ML | 8536201090
Schneider Electric | Schneider Electric | 01022021 |  | Schneider Electric |  | SED | MTN3605-0000 |  |  | 32.34 |  | 1 |  | 10 | MERTEN SOKKEL SERIESCHAKELAAR LAMP 16A | 2cir.sw. w. ind.l. 1p 16AX PiT FM |  | 2cir.sw. w. ind.l. 1p 16AX PiT FM | [18 empty] | 1 | 3606480307263 | 0 |  | 66 | 7 | 7 | 4 | 0.196 | 13606480307260 | 10 | 806 | 27.1 | 18.1 | 9.1 | [17 empty] | 2 | Y | [12 empty] | MT4 | ML | 8536201090
Schneider Electric | Schneider Electric | 01022021 |  | Schneider Electric |  | SED | MTN3606-0000 |  |  | 27.6 |  | 1 |  | 10 | MERTEN SOKKEL WISSELSCHAKELAAR LAMP 16A | 2w.sw. w. ind.l. 1p 16AX PiT FM |  | 2w.sw. w. ind.l. 1p 16AX PiT FM | [18 empty] | 1 | 3606480307270 | 0 |  | 66 | 7 | 7 | 4 | 0.196 | 13606480307277 | 10 | 777 | 27.1 | 18.1 | 9.1 | [17 empty] | 2 | Y | [12 empty] | MT4 | ML | 8536201090
Schneider Electric | Schneider Electric | 01022021 |  | Schneider Electric |  | SED | MTN3615-0000 |  |  | 18.95 |  | 1 |  | 10 | MERTEN SOKKEL SERIESCHAKELAAR 16A/AC | 2circ.sw. 1p 16AX PiT FM |  | 2circ.sw. 1p 16AX PiT FM | [18 empty] | 1 | 3606480307294 | 0 |  | 62 | 7 | 7 | 4 | 0.196 | 13606480307291 | 10 | 741 | 27.1 | 18.1 | 9.1 | [17 empty] | 2 | Y | [12 empty] | MT4 | ML | 8536201090
Schneider Electric | Schneider Electric | 01022021 |  | Schneider Electric |  | SED | MTN3617-0000 |  |  | 21.96 |  | 1 |  | 10 | MERTEN SOKKEL KRUISSCHAKELAAR 16A/AC | Interm.sw. 1p 16AX PiT FM |  | Interm.sw. 1p 16AX PiT FM | [18 empty] | 1 | 3606480307317 | 0 |  | 64 | 7 | 7 | 4 | 0.196 | 13606480307314 | 10 | 766 | 27.1 | 18.1 | 9.1 | [17 empty] | 2 | Y | [12 empty] | MT4 | ML | 8536201090
Schneider Electric | Schneider Electric | 01022021 |  | Schneider Electric |  | SED | MTN3626-0000 |  |  | 29.04 |  | 1 |  | 10 | MERTEN SOKKEL WISSEL/WISSELSCHAKELAAR | Dou.2w.sw. 1p 16AX PiT FM |  | Dou.2w.sw. 1p 16AX PiT FM | [18 empty] | 1 | 3606480307324 | 0 |  | 67 | 7 | 7 | 4 | 0.196 | 13606480307321 | 10 | 791 | 27.1 | 18.1 | 9.1 | [17 empty] | 2 | Y | [12 empty] | MT4 | ML | 8536201090
Schneider Electric | Schneider Electric | 01022021 |  | Schneider Electric |  | SED | MTN3635-0000 |  |  | 25.86 |  | 1 |  | 10 | MERTEN SOKKEL SERIESCHAKELAAR ORIENTATIE | 2circ.sw. w. loc.l. 1p 16AX PiT FM |  | 2circ.sw. w. loc.l. 1p 16AX PiT FM | [18 empty] | 1 | 3606480307331 | 0 |  | 66 | 7 | 7 | 4 | 0.196 | 13606480307338 | 10 | 786 | 27.1 | 18.1 | 9.1 | [17 empty] | 8 | N | [12 empty] | MT4 | ML | 8536201090
Schneider Electric | Schneider Electric | 01022021 |  | Schneider Electric |  | SED | MTN3636-0000 |  |  | 20.27 |  | 1 |  | 10 | MERTEN SOKKEL WISSELSCHAKELAAR ORIENTATI | 2w.sw. w. loc.l. 1p 16AX PiT FM |  | 2w.sw. w. loc.l. 1p 16AX PiT FM | [18 empty] | 1 | 3606480307348 | 0 |  | 65 | 7 | 7 | 4 | 0.196 | 13606480307345 | 10 | 762 | 27.1 | 18.1 | 9.1 | [17 empty] | 2 | Y | [12 empty] | MT4 | ML | 8536201090
Schneider Electric | Schneider Electric | 01022021 |  | Schneider Electric |  | SED | MTN3637-0000 |  |  | 29.58 |  | 1 |  | 10 | MERTEN SOKKEL KRUISSCHAKELAAR ORIENTATIE | Interm.sw. w. loc.l. 1p 16AX PiT FM |  | Interm.sw. w. loc.l. 1p 16AX PiT FM | [18 empty] | 1 | 3606480307355 | 0 |  | 66 | 7 | 7 | 4 | 0.196 | 13606480307352 | 10 | 782 | 27.1 | 18.1 | 9.1 | [17 empty] | 2 | Y | [12 empty] | MT4 | ML | 8536201090
Schneider Electric | Schneider Electric | 01022021 |  | Schneider Electric |  | SED | MTN3854-6033 |  |  | 59.46 |  | 1 |  | 1 | SYS-D KAARSCHAKELAAR TEKSTVENS SAHARA | Hotel keycard holder+lab. sah SDsg |  | Hotel keycard holder+lab. sah SDsg | [18 empty] | 1 | 3606480888717 | 0 |  | 45 | 7 | 7 | 3 | 0.147 | [23 empty] | 2 | Y | [12 empty] | MT4 | ML | 8536201090
Schneider Electric | Schneider Electric | 01022021 |  | Schneider Electric |  | SED | MTN3854-6034 |  |  | 59.46 |  | 1 |  | 1 | SYS-D KAARSCHAKELAAR TEKSTVENS ANTRACIET | Hotel keycard holder+lab. ant SDsg |  | Hotel keycard holder+lab. ant SDsg | [18 empty] | 1 | 3606480888700 | 0 |  | 45 | 7 | 7 | 3 | 0.147 | [23 empty] | 2 | Y | [12 empty] | MT4 | ML | 8536201090
Schneider Electric | Schneider Electric | 01022021 |  | Schneider Electric |  | SED | MTN3854-6035 |  |  | 56.34 |  | 1 |  | 1 | SYS-D KAARSCHAKELAAR TEKSTVENS LOTUSWIT | Hotel keycard holder+lab. lw SDsg |  | Hotel keycard holder+lab. lw SDsg | [18 empty] | 1 | 3606480888694 | 0 |  | 45 | 7 | 7 | 3 | 0.147 | [23 empty] | 2 | Y | [12 empty] | MT4 | ML | 8536201090
Schneider Electric | Schneider Electric | 01022021 |  | Schneider Electric |  | SED | MTN3854-6036 |  |  | 54.36 |  | 1 |  | 1 | SYS-D KAARSCHAKELAAR TEKSTVENS RVS LOOK | Hotel keycard holder+lab. stst SDsg |  | Hotel keycard holder+lab. stst SDsg | [18 empty] | 1 | 3606480888724 | 0 |  | 45 | 7 | 7 | 3 | 0.147 | [23 empty] | 2 | Y | [12 empty] | MT4 | ML | 8536201090
Schneider Electric | Schneider Electric | 01022021 |  | Schneider Electric |  | SED | MTN3854-6050 |  |  | 62.4 |  | 1 |  | 1 | SYS-D KAARSCHAKELAAR TEKSTVENS NIKKEL | Hotel keycard holder+lab. nim SDsg |  | Hotel keycard holder+lab. nim SDsg | [18 empty] | 1 | 3606480888731 | 0 |  | 45 | 7 | 7 | 3 | 0.147 | [23 empty] | 11 | N | [12 empty] | MT4 | ML | 8536201090
Schneider Electric | Schneider Electric | 01022021 |  | Schneider Electric |  | SED | MTN3854-6051 |  |  | 68.4 |  | 1 |  | 1 | SYS-D KAARSCHAKELAAR TEKSTVENS CHAMPAGNE | Hotel keycard holder+lab. chm SDsg |  | Hotel keycard holder+lab. chm SDsg | [18 empty] | 1 | 3606480888748 | 0 |  | 45 | 7 | 7 | 3 | 0.147 | [23 empty] | 2 | Y | [12 empty] | MT4 | ML | 8536201090
Schneider Electric | Schneider Electric | 01022021 |  | Schneider Electric |  | SED | MTN3854-6052 |  |  | 68.4 |  | 1 |  | 1 | SYS-D KAARSCHAKELAAR TEKSTVENS MOCCA | Hotel keycard holder+lab. mom SDsg |  | Hotel keycard holder+lab. mom SDsg | [18 empty] | 1 | 3606480888755 | 0 |  | 45 | 7 | 7 | 3 | 0.147 | [23 empty] | 2 | Y | [12 empty] | MT4 | ML | 8536201090
Schneider Electric | Schneider Electric | 01022021 |  | Schneider Electric |  | SED | MTN3855-6033 |  |  | 14.35 |  | 1 |  | 5 | SYS-D SERIEWIP JALOEZIE PIJLEN SAHARA | Rocker f. rol.shut.sw.+push-bt.sahSDsg |  | Rocker f. rol.shut.sw.+push-bt.sahSDsg | [18 empty] | 1 | 3606480888397 | 0 |  | 30 | 7 | 7 | 3 | 0.147 | 13606480888394 | 5 | 183 | 12 | 7 | 7 | [17 empty] | 8 | N | [12 empty] | MT4 | ML | 85389099
Schneider Electric | Schneider Electric | 01022021 |  | Schneider Electric |  | SED | MTN3855-6034 |  |  | 14.35 |  | 1 |  | 5 | SYS-D SERIEWIP JALOEZIE PIJLEN ANTRACIET | Rocker f. rol.shut.sw.+push-bt.antSDsg |  | Rocker f. rol.shut.sw.+push-bt.antSDsg | [18 empty] | 1 | 3606480888380 | 0 |  | 30 | 7 | 7 | 3 | 0.147 | 13606480888387 | 5 | 183 | 12 | 7 | 7 | [17 empty] | 2 | Y | [12 empty] | MT4 | ML | 85389099
Schneider Electric | Schneider Electric | 01022021 |  | Schneider Electric |  | SED | MTN3855-6035 |  |  | 11.74 |  | 1 |  | 5 | SYS-D SERIEWIP JALOEZIE PIJLEN LOTUSWIT | Rocker f. rol.shut.sw.+push-bt.lwSDsg |  | Rocker f. rol.shut.sw.+push-bt.lwSDsg | [18 empty] | 1 | 3606480888373 | 0 |  | 30 | 7 | 7 | 3 | 0.147 | 13606480888370 | 5 | 183 | 12.3 | 7.1 | 6.9 | [17 empty] | 8 | N | [12 empty] | MT4 | ML | 85389099
Schneider Electric | Schneider Electric | 01022021 |  | Schneider Electric |  | SED | MTN3855-6036 |  |  | 15.76 |  | 1 |  | 5 | SYS-D SERIEWIP JALOEZIE PIJLEN RVS LOOK | Rocker f. rol.shut.sw.+push-bt.ststSDsg |  | Rocker f. rol.shut.sw.+push-bt.ststSDsg | [18 empty] | 1 | 3606480888403 | 0 |  | 30 | 7 | 7 | 3 | 0.147 | 13606480888400 | 5 | 183 | 12 | 7 | 7 | [17 empty] | 2 | Y | [12 empty] | MT4 | ML | 85389099
Schneider Electric | Schneider Electric | 01022021 |  | Schneider Electric |  | SED | MTN3855-6050 |  |  | 22.36 |  | 1 |  | 5 | SYS-D SERIEWIP JALOEZIE PIJLEN NIKKEL | Rocker f. rol.shut.sw.+push-bt.nimSDsg |  | Rocker f. rol.shut.sw.+push-bt.nimSDsg | [18 empty] | 1 | 3606480888410 | 0 |  | 50 | 7 | 7 | 3 | 0.147 | 13606480888417 | 5 | 277 | 12 | 7 | 7 | [17 empty] | 8 | N | [12 empty] | MT4 | ML | 85389099
Schneider Electric | Schneider Electric | 01022021 |  | Schneider Electric |  | SED | MTN3855-6051 |  |  | 29.38 |  | 1 |  | 5 | SYS-D SERIEWIP JALOEZIE PIJLEN CHAMPAGNE | Rocker f. rol.shut.sw.+push-bt.chmSDsg |  | Rocker f. rol.shut.sw.+push-bt.chmSDsg | [18 empty] | 1 | 3606480888427 | 0 |  | 50 | 7 | 7 | 3 | 0.147 | 13606480888424 | 5 | 277 | 12.3 | 7.1 | 6.9 | [17 empty] | 11 | N | [12 empty] | MT4 | ML | 85389099
Schneider Electric | Schneider Electric | 01022021 |  | Schneider Electric |  | SED | MTN3855-6052 |  |  | 29.38 |  | 1 |  | 5 | SYS-D SERIEWIP JALOEZIE PIJLEN MOCCA | Rocker f. rol.shut.sw.+push-bt.momSDsg |  | Rocker f. rol.shut.sw.+push-bt.momSDsg | [18 empty] | 1 | 3606480888434 | 0 |  | 50 | 7 | 7 | 3 | 0.147 | 13606480888431 | 5 | 277 | 12.3 | 7.1 | 6.9 | [17 empty] | 11 | N | [12 empty] | MT4 | ML | 85389099
Schneider Electric | Schneider Electric | 01022021 |  | Schneider Electric |  | SED | MTN3875-6033 |  |  | 13.79 |  | 1 |  | 1 | SYS-D DRAAIKNOP JALOEZIE PIJLEN SAHARA | Cen.pla.f.mom./maint.con.sw. sah SDsg |  | Cen.pla.f.mom./maint.con.sw. sah SDsg | [18 empty] | 1 | 3606480888786 | 0 |  | 35 | 7 | 7 | 3 | 0.147 | [23 empty] | 2 | Y | [12 empty] | MT4 | ML | 85389099
Schneider Electric | Schneider Electric | 01022021 |  | Schneider Electric |  | SED | MTN3875-6034 |  |  | 13.79 |  | 1 |  | 1 | SYS-D DRAAIKNOP JALOEZIE PIJL ANTRACIET | Cen.pla.f.mom./maint.con.sw. ant SDsg |  | Cen.pla.f.mom./maint.con.sw. ant SDsg | [18 empty] | 1 | 3606480888779 | 0 |  | 35 | 7 | 7 | 3 | 0.147 | [23 empty] | 2 | Y | [12 empty] | MT4 | ML | 85389099
Schneider Electric | Schneider Electric | 01022021 |  | Schneider Electric |  | SED | MTN3875-6035 |  |  | 9.92 |  | 1 |  | 1 | SYS-D DRAAIKNOP JALOEZIE PIJLEN LOTUSWIT | Cen.pla.f.mom./maint.con.sw. lw SDsg |  | Cen.pla.f.mom./maint.con.sw. lw SDsg | [18 empty] | 1 | 3606480888762 | 0 |  | 35 | 7 | 7 | 3 | 0.147 | [23 empty] | 2 | Y | [12 empty] | MT4 | ML | 85389099
Schneider Electric | Schneider Electric | 01022021 |  | Schneider Electric |  | SED | MTN3875-6036 |  |  | 14.7 |  | 1 |  | 1 | SYS-D DRAAIKNOP JALOEZIE PIJLEN RVS LOOK | Cen.pla.f.mom./maint.con.sw. stst SDsg |  | Cen.pla.f.mom./maint.con.sw. stst SDsg | [18 empty] | 1 | 3606480888793 | 0 |  | 35 | 7 | 7 | 3 | 0.147 | [23 empty] | 2 | Y | [12 empty] | MT4 | ML | 85389099
Schneider Electric | Schneider Electric | 01022021 |  | Schneider Electric |  | SED | MTN3875-6050 |  |  | 22.75 |  | 1 |  | 1 | SYS-D DRAAIKNOP JALOEZIE PIJLEN NIKKEL | Cen.pla.f.mom./maint.con.sw. nim SDsg |  | Cen.pla.f.mom./maint.con.sw. nim SDsg | [18 empty] | 1 | 3606480888809 | 0 |  | 56 | 7 | 7 | 3 | 0.147 | [23 empty] | 11 | N | [12 empty] | MT4 | ML | 85389099
Schneider Electric | Schneider Electric | 01022021 |  | Schneider Electric |  | SED | MTN3875-6051 |  |  | 30.81 |  | 1 |  | 1 | SYS-D DRAAIKNOP JALOEZIE PIJL CHAMPAGNE | Cen.pla.f.mom./maint.con.sw. chm SDsg |  | Cen.pla.f.mom./maint.con.sw. chm SDsg | [18 empty] | 1 | 3606480888816 | 0 |  | 56 | 7 | 7 | 3 | 0.147 | [23 empty] | 2 | Y | [12 empty] | MT4 | ML | 85389099
Schneider Electric | Schneider Electric | 01022021 |  | Schneider Electric |  | SED | MTN3875-6052 |  |  | 30.81 |  | 1 |  | 1 | SYS-D DRAAIKNOP JALOEZIE PIJLEN MOCCA | Cen.pla.f.mom./maint.con.sw. mom SDsg |  | Cen.pla.f.mom./maint.con.sw. mom SDsg | [18 empty] | 1 | 3606480888823 | 0 |  | 56 | 7 | 7 | 3 | 0.147 | [23 empty] | 2 | Y | [12 empty] | MT4 | ML | 85389099
Schneider Electric | Schneider Electric | 01022021 |  | Schneider Electric |  | SED | MTN3926-6000 |  |  | 4.56 |  | 1 |  | 100 | Labelling strips SDsg | Labelling strips SDsg |  | Labelling strips SDsg | [18 empty] | 1 | 3606480984402 | 0 |  | 116 | 12 | 7 | 7 | 0.588 | 43606480984400 | 100 | 11600 | 40 | 30 | 18.5 | [17 empty] | 2 | Y | [12 empty] | MT4 | ML | 4821901000
Schneider Electric | Schneider Electric | 01022021 |  | Schneider Electric |  | SED | MTN3927-6000 |  |  | 4.56 |  | 1 |  | 1 | SYSTEEM-D STICKERSET SYMBOLEN TRANSP | Set of symb f.SCH-sock.out. SDsg |  | Set of symb f.SCH-sock.out. SDsg | [18 empty] | 1 | 3606480984396 | 0 |  | 11 | 5 | 8 | 0 | 0 | [23 empty] | 2 | Y | [12 empty] | MT4 | ML | 4821909000
Schneider Electric | Schneider Electric | 01022021 |  | Schneider Electric |  | SED | MTN393803 |  |  | 14.72 |  | 1 |  | 5 | SYSTEEM-M CENTRAALPL NOODSCHAKELAAR GEEL | Cen.pla.f. emg.sw. TPb yw SysM |  | Cen.pla.f. emg.sw. TPb yw SysM | [18 empty] | 1 | 3606485094120 | 0 |  | 28 | 7 | 7 | 1 | 0.049 | 13606485094127 | 5 | 225 | 12.5 | 7.2 | 7.2 | [17 empty] | 11 | N | [12 empty] | MT4 | ML | 3926909790
Schneider Electric | Schneider Electric | 01022021 |  | Schneider Electric |  | SED | MTN393819 |  |  | 12.32 |  | 1 |  | 5 | SYSTEEM-M NOODSCHAKELAAR POLARWIT | Cen.pla. f. command dev. TPb pw SysM |  | Cen.pla. f. command dev. TPb pw SysM | [18 empty] | 1 | 3606485094137 | 0 |  | 28 | 7 | 7 | 1 | 0.049 | 13606485094134 | 5 | 225 | 12.5 | 7.2 | 7.2 | [17 empty] | 11 | N | [12 empty] | MT4 | ML | 85389099
Schneider Electric | Schneider Electric | 01022021 |  | Schneider Electric |  | SED | MTN393825 |  |  | 12.32 |  | 1 |  | 5 | SYSTEEM-M NOODSCHAKELAAR ACTIEF WIT | Cen.pla. f. command dev. TPb aw SysM |  | Cen.pla. f. command dev. TPb aw SysM | [18 empty] | 1 | 3606485094144 | 0 |  | 28 | 7 | 7 | 1 | 0.049 | 13606485094141 | 5 | 225 | 12.5 | 7.2 | 7.2 | [17 empty] | 2 | Y | [12 empty] | MT4 | ML | 85389099
Schneider Electric | Schneider Electric | 01022021 |  | Schneider Electric |  | SED | MTN393844 |  |  | 12.32 |  | 1 |  | 5 | Cen.pla. f. command dev. TPb w SysM | Cen.pla. f. command dev. TPb w SysM |  | Cen.pla. f. command dev. TPb w SysM | [18 empty] | 1 | 3606480351228 | 0 |  | 28 | 7 | 7 | 1 | 0.049 | 13606480351225 | 5 | 184 | 12.5 | 7.2 | 7.2 | [17 empty] | 2 | Y | [12 empty] | MT4 | ML | 85389099
Schneider Electric | Schneider Electric | 01022021 |  | Schneider Electric |  | SED | MTN393914 |  |  | 15.2 |  | 1 |  | 5 | SYSTEEM-M NOODSCHAKELAAR ANTRACIET | Cen.pla. f. command dev. TPm ant SysM |  | Cen.pla. f. command dev. TPm ant SysM | [18 empty] | 1 | 3606485094151 | 0 |  | 30 | 7 | 7 | 1 | 0.049 | 13606485094158 | 5 | 225 | 12.5 | 7.2 | 7.2 | [17 empty] | 2 | Y | [12 empty] | MT4 | ML | 85389099
Schneider Electric | Schneider Electric | 01022021 |  | Schneider Electric |  | SED | MTN393960 |  |  | 19.03 |  | 1 |  | 5 | SYSTEEM-M NOODSCHAKELAAR ALUMINIUM | Cen.pla. f. command dev. TPm alu SysM |  | Cen.pla. f. command dev. TPm alu SysM | [18 empty] | 1 | 3606485094168 | 0 |  | 28 | 7 | 7 | 1 | 0.049 | 13606485094165 | 5 | 225 | 12.5 | 7.2 | 7.2 | [17 empty] | 2 | Y | [12 empty] | MT4 | ML | 85389099
Schneider Electric | Schneider Electric | 01022021 |  | Schneider Electric |  | SED | MTN395569 |  |  | 1.33 |  | 1 |  | 10 | SYSTEEM-M RECHTHOEK SYMBOOL NEUTRAAL | Sym recta. neutral crcl SysM/F |  | Sym recta. neutral crcl SysM/F | [18 empty] | 1 | 3606485003177 | 0 |  | 4 | 4 | 3 | 2 | 0.024 | 13606485003174 | 10 | 110 | 8.2 | 8.2 | 5.8 | [17 empty] | 2 | Y | [12 empty] | MT4 | ML | 3926909790
Schneider Electric | Schneider Electric | 01022021 |  | Schneider Electric |  | SED | MTN395669 |  |  | 1.33 |  | 1 |  | 10 | SYSTEEM-M RECHTHOEK SYMBOOL LAMP | Sym recta. light crcl SysM/F |  | Sym recta. light crcl SysM/F | [18 empty] | 1 | 3606485003191 | 0 |  | 2 | 6 | 5 | 1 | 0.03 | 13606485003198 | 10 | 110 | 8.2 | 8.2 | 5.8 | [17 empty] | 2 | Y | [12 empty] | MT4 | ML | 3926909790
Schneider Electric | Schneider Electric | 01022021 |  | Schneider Electric |  | SED | MTN395769 |  |  | 1.33 |  | 1 |  | 10 | SYSTEEM-M RECHTHOEK SYMBOOL SLEUTEL | Sym recta. door crcl SysM/F |  | Sym recta. door crcl SysM/F | [18 empty] | 1 | 3606485002958 | 0 |  | 3.9 | 4 | 3 | 1 | 0.012 | 13606485002955 | 10 | 100 | 8.2 | 8.2 | 5.8 | [17 empty] | 2 | Y | [12 empty] | MT4 | ML | 3926909790
Schneider Electric | Schneider Electric | 01022021 |  | Schneider Electric |  | SED | MTN395800 |  |  | 1.33 |  | 1 |  | 400 | Sym recta. bell w SysM/F | Sym recta. bell w SysM/F |  | Sym recta. bell w SysM/F | [18 empty] | 1 | 3606485002965 | 0 |  | 3 | 6 | 4 | 1 | 0.024 | 43606485002963 | 400 | 4800 | 40 | 30 | 18.5 | [17 empty] | 2 | Y | [12 empty] | MT4 | ML | 3925908000
Schneider Electric | Schneider Electric | 01022021 |  | Schneider Electric |  | SED | MTN395869 |  |  | 1.33 |  | 1 |  | 10 | SYSTEEM-M RECHTHOEK SYMBOOL BEL | Sym recta. bell crcl SysM/F |  | Sym recta. bell crcl SysM/F | [18 empty] | 1 | 3606485003214 | 0 |  | 4 | 8 | 4 | 1 | 0.032 | 13606485003211 | 10 | 100 | 8.2 | 8.2 | 5.8 | [17 empty] | 2 | Y | [12 empty] | MT4 | ML | 3926909790
Schneider Electric | Schneider Electric | 01022021 |  | Schneider Electric |  | SED | MTN400114 |  |  | 15.81 |  | 1 |  | 10 | AQUADESIGN AFDEKRAAM 1V IP44 ANTRACIET | Fra. 1g ant AQD |  | Fra. 1g ant AQD | [18 empty] | 1 | 3606485039015 | 0 |  | 34 | 9 | 10 | 1 | 0.09 |  | 10 | 470 | 0.22 | 0.1 | 0.12 |  | 43606485039013 | 60 | 2990 | 40 | 30 | 30 | [10 empty] | 2 | Y | [12 empty] | MT4 | ML | 3926909790 | [33 empty] | https://eref.se.com/be/nl/sis-tarif/product/MTN400114 | https://eref.se.com/be/fr/sis-tarif/product/MTN400114
Schneider Electric | Schneider Electric | 01022021 |  | Schneider Electric |  | SED | MTN400160 |  |  | 15.81 |  | 1 |  | 10 | AQUADESIGN AFDEKRAAM 1V IP44 ALUMINIUM | Fra. 1g alu AQD |  | Fra. 1g alu AQD | [18 empty] | 1 | 3606485039121 | 0 |  | 34 | 9 | 10 | 1 | 0.09 |  | 10 | 453 | 2.18 | 1.16 | 0.98 |  | 43606485039129 | 60 | 3180 | 40 | 30 | 30 | [10 empty] | 2 | Y | [12 empty] | MT4 | ML | 3926909790 | [33 empty] | https://eref.se.com/be/nl/sis-tarif/product/MTN400160 | https://eref.se.com/be/fr/sis-tarif/product/MTN400160
Schneider Electric | Schneider Electric | 01022021 |  | Schneider Electric |  | SED | MTN400214 |  |  | 22.33 |  | 1 |  | 8 | AQUADESIGN AFDEKRAAM 2V IP44 ANTRACIET | Fra. 2g ant AQD |  | Fra. 2g ant AQD | [18 empty] | 1 | 3606485039138 | 0 |  | 55 | 16 | 10 | 2 | 0.32 | 13606485039135 | 8 | 532 | 25.7 | 17.2 | 9.2 | [17 empty] | 2 | Y | [12 empty] | MT4 | ML | 3926909790 | [33 empty] | https://eref.se.com/be/nl/sis-tarif/product/MTN400214 | https://eref.se.com/be/fr/sis-tarif/product/MTN400214
Schneider Electric | Schneider Electric | 01022021 |  | Schneider Electric |  | SED | MTN400260 |  |  | 22.33 |  | 1 |  | 8 | AQUADESIGN AFDEKRAAM 2V IP44 ALUMINIUM | Fra. 2g alu AQD |  | Fra. 2g alu AQD | [18 empty] | 1 | 3606485039176 | 0 |  | 54 | 16 | 10 | 2 | 0.32 | 13606485039173 | 8 | 606 | 25.9 | 17.4 | 9.2 | [17 empty] | 2 | Y | [12 empty] | MT4 | ML | 3926909790 | [33 empty] | https://eref.se.com/be/nl/sis-tarif/product/MTN400260 | https://eref.se.com/be/fr/sis-tarif/product/MTN400260
Schneider Electric | Schneider Electric | 01022021 |  | Schneider Electric |  | SED | MTN400314 |  |  | 43.88 |  | 1 |  | 2 | AQUADESIGN AFDEKRAAM 3V IP44 ANTRACIET | Fra. 3g ant AQD |  | Fra. 3g ant AQD | [18 empty] | 1 | 3606485039183 | 0 |  | 85 | 24 | 10 | 3 | 0.72 | 13606485039180 | 2 | 230 | 33.4 | 10.6 | 5.6 | [17 empty] | 2 | Y | [12 empty] | MT4 | ML | 3926909790
Schneider Electric | Schneider Electric | 01022021 |  | Schneider Electric |  | SED | MTN400319 |  |  | 33.61 |  | 1 |  | 2 | AQUADESIGN AFDEKRAAM 3V IP44 POLARWIT | Fra. 3g pw AQD |  | Fra. 3g pw AQD | [18 empty] | 1 | 3606485039206 | 0 |  | 83 | 23 | 11 | 3 | 0.759 | 13606485039203 | 2 | 233 | 33.4 | 10.6 | 5.6 | [17 empty] | 2 | Y | [12 empty] | MT4 | ML | 3926909790 | [33 empty] | https://eref.se.com/be/nl/sis-tarif/product/MTN400319 | https://eref.se.com/be/fr/sis-tarif/product/MTN400319
Schneider Electric | Schneider Electric | 01022021 |  | Schneider Electric |  | SED | MTN400360 |  |  | 43.88 |  | 1 |  | 2 | AQUADESIGN AFDEKRAAM 3V IP44 ALUMINIUM | Fra. 3g alu AQD |  | Fra. 3g alu AQD | [18 empty] | 1 | 3606485039053 | 0 |  | 83 | 24 | 10 | 3 | 0.72 | 13606485039050 | 2 | 233 | 33.4 | 10.6 | 5.6 | [17 empty] | 2 | Y | [12 empty] | MT4 | ML | 3926909790
Schneider Electric | Schneider Electric | 01022021 |  | Schneider Electric |  | SED | MTN400414 |  |  | 69.55 |  | 1 |  | 2 | AQUADESIGN AFDEKRAAM 4V IP44 ANTRACIET | Fra. 4g ant AQD |  | Fra. 4g ant AQD | [18 empty] | 1 | 3606485039060 | 0 |  | 107 | 31 | 11 | 3 | 1.023 | 13606485039067 | 2 | 280 | 33.4 | 10.6 | 5.6 | [17 empty] | 2 | Y | [12 empty] | MT4 | ML | 3926909790
Schneider Electric | Schneider Electric | 01022021 |  | Schneider Electric |  | SED | MTN400419 |  |  | 52.33 |  | 1 |  | 2 | AQUADESIGN AFDEKRAAM 4V IP44 POLARWIT | Fra. 4g pw AQD |  | Fra. 4g pw AQD | [18 empty] | 1 | 3606485039220 | 0 |  | 108 | 31 | 10 | 3 | 0.93 | 13606485039227 | 2 | 280 | 33.4 | 10.6 | 5.6 | [17 empty] | 2 | Y | [12 empty] | MT4 | ML | 3926909790
Schneider Electric | Schneider Electric | 01022021 |  | Schneider Electric |  | SED | MTN400460 |  |  | 69.55 |  | 1 |  | 2 | AQUADESIGN AFDEKRAAM 4V IP44 ALUMINIUM | Fra. 4g alu AQD |  | Fra. 4g alu AQD | [18 empty] | 1 | 3606485039244 | 0 |  | 106 | 31 | 11 | 3 | 1.023 | 13606485039241 | 2 | 280 | 33.4 | 10.6 | 5.6 | [17 empty] | 2 | Y | [12 empty] | MT4 | ML | 3926909790
Schneider Electric | Schneider Electric | 01022021 |  | Schneider Electric |  | SED | MTN4010-3500 |  |  | 14.08 |  | 1 |  | 2 | M-CREATIV AFDEKRAAM 1V TRANSPARANT | Fra. 1g TPb pw M-Creativ |  | Fra. 1g TPb pw M-Creativ | [18 empty] | 1 | 3606480477720 | 0 |  | 29 | 9 | 9 | 1 | 0.081 | 13606480477727 | 2 | 66 | 9 | 9 | 9 | [17 empty] | 8 | N | [12 empty] | MT4 | ML | 3926909790
Schneider Electric | Schneider Electric | 01022021 |  | Schneider Electric |  | SED | MTN4010-3519 |  |  | 6.58 |  | 1 |  | 2 | M-CREATIV AFDEKRAAM 1V POLARWIT | 1-gang frame pw, SysM, M-Creativ |  | 1-gang frame pw, SysM, M-Creativ | [18 empty] | 1 | 3606480660382 | 0 |  | 27 | 9 | 9 | 1 | 0.081 | 13606480660389 | 2 | 69 | 9.1 | 9.1 | 2.5 | [17 empty] | 2 | Y | [12 empty] | MT4 | ML | 3926909790
Schneider Electric | Schneider Electric | 01022021 |  | Schneider Electric |  | SED | MTN4010-3646 |  |  | 13.29 |  | 1 |  | 2 | M-Pure Decor 1-gang frame St.Steel | M-Pure Decor 1-gang frame St.Steel |  | M-Pure Decor 1-gang frame St.Steel | [18 empty] | 1 | 3606480593284 | 0 |  | 28 | 8 | 9 | 1 | 0.072 | 13606480593281 | 2 | 70 | 0.9 | 0.3 | 0.9 |  | 43606480593282 | 176 | 7310 | 40 | 30 | 30 | [10 empty] | 8 | N | [12 empty] | MT4 | ML | 3925901000
Schneider Electric | Schneider Electric | 01022021 |  | Schneider Electric |  | SED | MTN4010-3660 |  |  | 11.06 |  | 1 |  | 10 | M-Pure1-gang frame alumnium | M-Pure1-gang frame alumnium |  | M-Pure1-gang frame alumnium | [18 empty] | 1 | 3606480593109 | 0 |  | 17 | 8 | 8 | 1 | 0.064 | 13606480593106 | 10 | 212 | 9.1 | 9 | 12 |  | 43606480593107 | 180 | 4330 | 40 | 30 | 30 | [10 empty] | 8 | N | [12 empty] | MT4 | ML | 3925901000
Schneider Electric | Schneider Electric | 01022021 |  | Schneider Electric |  | SED | MTN4010-3669 |  |  | 20.03 |  | 1 |  | 2 | M-Pure Decor 1-gang frame Slate | M-Pure Decor 1-gang frame Slate |  | M-Pure Decor 1-gang frame Slate | [18 empty] | 1 | 3606480593345 | 0 |  | 31 | 8 | 9 | 1 | 0.072 | 13606480593342 | 2 | 76 | 9 | 3 | 9 | [17 empty] | 8 | N | [12 empty] | MT4 | ML | 3925901000
Schneider Electric | Schneider Electric | 01022021 |  | Schneider Electric |  | SED | MTN4010-3671 |  |  | 13.29 |  | 1 |  | 2 | M-Pure Decor 1-gang frame Wenge | M-Pure Decor 1-gang frame Wenge |  | M-Pure Decor 1-gang frame Wenge | [18 empty] | 1 | 3606480593222 | 0 |  | 28 | 8 | 9 | 1 | 0.072 | 13606480593229 | 2 | 70 | 0.92 | 0.92 | 0.25 |  | 43606480593220 | 176 | 5990 | 40 | 30 | 30 | [10 empty] | 2 | Y | [12 empty] | MT4 | ML | 3925901000
Schneider Electric | Schneider Electric | 01022021 |  | Schneider Electric |  | SED | MTN4010-3674 |  |  | 13.29 |  | 1 |  | 2 | M-Pure Decor 1-gang frame Oak | M-Pure Decor 1-gang frame Oak |  | M-Pure Decor 1-gang frame Oak | [18 empty] | 1 | 3606480593161 | 0 |  | 28 | 8 | 9 | 1 | 0.072 | 13606480593168 | 2 | 70 | 2.5 | 9.2 | 9.2 |  | 43606480593169 | 176 | 5990 | 40 | 30 | 30 | [10 empty] | 8 | N | [12 empty] | MT4 | ML | 3925901000
Schneider Electric | Schneider Electric | 01022021 |  | Schneider Electric |  | SED | MTN4010-6533 |  |  | 7.25 |  | 1 |  | 2 | D-LIFE AFDEKRAAM 1V KUNSTSTOF SAHARA | Fra. 1g sah D-Life |  | Fra. 1g sah D-Life | [18 empty] | 1 | 3606480890444 | 0 |  | 20 | 9 | 8 | 1 | 0.072 | 13606480890441 | 2 | 52 | 9 | 9 | 3 | [17 empty] | 8 | N | [12 empty] | MT4 | ML | 3925901000
Schneider Electric | Schneider Electric | 01022021 |  | Schneider Electric |  | SED | MTN4010-6547 |  |  | 44.01 |  | 1 |  | 1 | D-LIFE AFDEKRAAM 1V STEEN ANTRACIET | Stone frame 1g slate polished D-Life |  | Stone frame 1g slate polished D-Life | [18 empty] | 1 | 3606480890642 | 0 |  | 82 | 13 | 10 | 2 | 0.26 | [23 empty] | 8 | N | [12 empty] | MT4 | ML | 85389099
Schneider Electric | Schneider Electric | 01022021 |  | Schneider Electric |  | SED | MTN4010-6551 |  |  | 45.31 |  | 1 |  | 1 | D-LIFE AFDEKRAAM 1V METAAL CHAMPAGNE | Metal frame 1g chm D-Life |  | Metal frame 1g chm D-Life | [18 empty] | 1 | 3606480890789 | 0 |  | 114 | 13 | 10 | 2 | 0.26 | [23 empty] | 8 | N | [12 empty] | MT4 | ML | 85389099
Schneider Electric | Schneider Electric | 01022021 |  | Schneider Electric |  | SED | MTN4010-6552 |  |  | 45.31 |  | 1 |  | 1 | D-LIFE AFDEKRAAM 1V METAAL MOCCA | Metal frame 1g mom D-Life |  | Metal frame 1g mom D-Life | [18 empty] | 1 | 3606480890796 | 0 |  | 114 | 13 | 10 | 2 | 0.26 | [23 empty] | 8 | N | [12 empty] | MT4 | ML | 85389099
Schneider Electric | Schneider Electric | 01022021 |  | Schneider Electric |  | SED | MTN401114 |  |  | 16.78 |  | 1 |  | 10 | AQUADESIGN AFDEKRAAM 1V SCHROEF ANTRACIE | Fra 1g w. screw conn. ant AQD |  | Fra 1g w. screw conn. ant AQD | [18 empty] | 1 | 3606485003306 | 0 |  | 36 | 9 | 10 | 1 | 0.09 | 13606485003303 | 10 | 504 | 21.8 | 11.6 | 9.8 | [17 empty] | 11 | N | [12 empty] | MT4 | ML | 3926909790
Schneider Electric | Schneider Electric | 01022021 |  | Schneider Electric |  | SED | MTN401119 |  |  | 12.09 |  | 1 |  | 10 | AQUADESIGN AFDEKRAAM 1V SCHROEF POLARWIT | Fra 1g w. screw conn. pw AQD |  | Fra 1g w. screw conn. pw AQD | [18 empty] | 1 | 3606485003375 | 0 |  | 36 | 9 | 10 | 1 | 0.09 |  | 10 | 504 | 2.18 | 1.16 | 0.98 |  | 43606485003373 | 60 | 3510 | 40 | 30 | 30 | [10 empty] | 11 | N | [12 empty] | MT4 | ML | 3926909790
Schneider Electric | Schneider Electric | 01022021 |  | Schneider Electric |  | SED | MTN401160 |  |  | 16.78 |  | 1 |  | 10 | AQUADESIGN AFDEKRAAM 1V SCHROEF ALUMINIU | Fra 1g w. screw conn. alu AQD |  | Fra 1g w. screw conn. alu AQD | [18 empty] | 1 | 3606485003399 | 0 |  | 36 | 9 | 10 | 1 | 0.09 | 13606485003396 | 10 | 504 | 2.15 | 1.13 | 0.91 |  | 43606485003397 | 60 | 3480 | 40 | 30 | 30 | [10 empty] | 11 | N | [12 empty] | MT4 | ML | 3926909790
Schneider Electric | Schneider Electric | 01022021 |  | Schneider Electric |  | SED | MTN401214 |  |  | 22.7 |  | 1 |  | 8 | AQUADESIGN AFDEKRAAM 2V SCHROEF ANTRACIE | Fra 2g w. screw conn. ant AQD |  | Fra 2g w. screw conn. ant AQD | [18 empty] | 1 | 3606485003405 | 0 |  | 56 | 16 | 10 | 2 | 0.32 | 13606485003402 | 8 | 653 | 25.9 | 17.4 | 9.2 | [17 empty] | 11 | N | [12 empty] | MT4 | ML | 3926909790
Schneider Electric | Schneider Electric | 01022021 |  | Schneider Electric |  | SED | MTN401219 |  |  | 15.42 |  | 1 |  | 8 | AQUADESIGN AFDEKRAAM 2V SCHROEF POLARWIT | Fra 2g w. screw conn. pw AQD |  | Fra 2g w. screw conn. pw AQD | [18 empty] | 1 | 3606485003429 | 0 |  | 56 | 16 | 10 | 2 | 0.32 | 13606485003426 | 8 | 653 | 2.59 | 1.74 | 0.92 |  | 43606485003427 | 32 | 3280 | 40 | 30 | 30 | [10 empty] | 11 | N | [12 empty] | MT4 | ML | 3926909790
Schneider Electric | Schneider Electric | 01022021 |  | Schneider Electric |  | SED | MTN401260 |  |  | 22.7 |  | 1 |  | 8 | AQUADESIGN AFDEKRAAM 2V SCHROEF ALUMINIU | Fra 2g w. screw conn. alu AQD |  | Fra 2g w. screw conn. alu AQD | [18 empty] | 1 | 3606485003443 | 0 |  | 56 | 16 | 10 | 2 | 0.32 | 13606485003440 | 8 | 653 | 25.9 | 17.4 | 9.2 | [17 empty] | 11 | N | [12 empty] | MT4 | ML | 3926909790
Schneider Electric | Schneider Electric | 01022021 |  | Schneider Electric |  | SED | MTN401314 |  |  | 44.2 |  | 1 |  | 2 | AQUADESIGN AFDEKRAAM 3V SCHROEF ANTRACIE | Fra 3g w. screw conn. ant AQD |  | Fra 3g w. screw conn. ant AQD | [18 empty] | 1 | 3606485003511 | 0 |  | 90 | 24 | 11 | 3 | 0.792 | 13606485003518 | 2 | 244 | 33.3 | 10.9 | 5.6 | [17 empty] | 11 | N | [12 empty] | MT4 | ML | 3926909790
Schneider Electric | Schneider Electric | 01022021 |  | Schneider Electric |  | SED | MTN401319 |  |  | 33.93 |  | 1 |  | 2 | AQUADESIGN AFDEKRAAM 3V SCHROEF POLARWIT | Fra 3g w. screw conn. pw AQD |  | Fra 3g w. screw conn. pw AQD | [18 empty] | 1 | 3606485003450 | 0 |  | 91 | 23 | 11 | 3 | 0.759 | 13606485003457 | 2 | 240 | 33.3 | 10.9 | 5.6 | [17 empty] | 2 | Y | [12 empty] | MT4 | ML | 3926909790
Schneider Electric | Schneider Electric | 01022021 |  | Schneider Electric |  | SED | MTN401360 |  |  | 44.2 |  | 1 |  | 2 | AQUADESIGN AFDEKRAAM 3V SCHROEF ALUMINIU | Fra 3g w. screw conn. alu AQD |  | Fra 3g w. screw conn. alu AQD | [18 empty] | 1 | 3606485003542 | 0 |  | 91 | 23 | 11 | 3 | 0.759 | 13606485003549 | 2 | 240 | 33.3 | 10.9 | 5.6 | [17 empty] | 2 | Y | [12 empty] | MT4 | ML | 3926909790
Schneider Electric | Schneider Electric | 01022021 |  | Schneider Electric |  | SED | MTN401414 |  |  | 69.55 |  | 1 |  | 2 | AQUADESIGN AFDEKRAAM 4V SCHROEF ANTRACIE | Fra 4g w. screw conn. ant AQD |  | Fra 4g w. screw conn. ant AQD | [18 empty] | 1 | 3606485003559 | 0 |  | 112 | 31 | 11 | 3 | 1.023 | 13606485003556 | 2 | 283 | 33.4 | 10.6 | 5.6 | [17 empty] | 2 | Y | [12 empty] | MT4 | ML | 3926909790 | [33 empty] | https://eref.se.com/be/nl/sis-tarif/product/MTN401414 | https://eref.se.com/be/fr/sis-tarif/product/MTN401414
Schneider Electric | Schneider Electric | 01022021 |  | Schneider Electric |  | SED | MTN401419 |  |  | 52.85 |  | 1 |  | 2 | AQUADESIGN AFDEKRAAM 4V SCHROEF POLARWIT | Fra 4g w. screw conn. pw AQD |  | Fra 4g w. screw conn. pw AQD | [18 empty] | 1 | 3606485003573 | 0 |  | 114 | 31 | 10 | 3 | 0.93 | 13606485003570 | 2 | 292 | 33.4 | 10.6 | 5.6 | [17 empty] | 2 | Y | [12 empty] | MT4 | ML | 3926909790
Schneider Electric | Schneider Electric | 01022021 |  | Schneider Electric |  | SED | MTN401460 |  |  | 69.55 |  | 1 |  | 2 | AQUADESIGN AFDEKRAAM 4V SCHROEF ALUMINIU | Fra 4g w. screw conn. alu AQD |  | Fra 4g w. screw conn. alu AQD | [18 empty] | 1 | 3606485003467 | 0 |  | 131 | 31 | 11 | 3 | 1.023 | 13606485003464 | 2 | 281 | 33.3 | 10.9 | 5.6 | [17 empty] | 2 | Y | [12 empty] | MT4 | ML | 3926909790
Schneider Electric | Schneider Electric | 01022021 |  | Schneider Electric |  | SED | MTN4020-3500 |  |  | 17.6 |  | 1 |  | 2 | M-CREATIV AFDEKRAAM 2V TRANSPARANT | Fra. 2g TPb pw M-Creativ |  | Fra. 2g TPb pw M-Creativ | [18 empty] | 1 | 3606480477737 | 0 |  | 45 | 16 | 9 | 1 | 0.144 | 13606480477734 | 2 | 112 | 16.2 | 9.1 | 2.5 | [17 empty] | 8 | N | [12 empty] | MT4 | ML | 3926909790
Schneider Electric | Schneider Electric | 01022021 |  | Schneider Electric |  | SED | MTN4020-3519 |  |  | 8.97 |  | 1 |  | 2 | M-CREATIV AFDEKRAAM 2V POLARWIT | 2-gang frame pw, SysM, M-Creativ |  | 2-gang frame pw, SysM, M-Creativ | [18 empty] | 1 | 3606480660399 | 0 |  | 47 | 16 | 9 | 1 | 0.144 | 13606480660396 | 2 | 116 | 16.2 | 9.1 | 2.5 | [17 empty] | 2 | Y | [12 empty] | MT4 | ML | 3926909790
Schneider Electric | Schneider Electric | 01022021 |  | Schneider Electric |  | SED | MTN4020-3619 |  |  | 9.1 |  | 1 |  | 10 | M-Pure 2-gang frame polarwhite | M-Pure 2-gang frame polarwhite |  | M-Pure 2-gang frame polarwhite | [18 empty] | 1 | 3606480592997 | 0 |  | 29 | 15 | 8 | 1 | 0.12 | 13606480592994 | 10 | 330 | 1.62 | 0.9 | 1.2 |  | 43606480592995 | 90 | 3680 | 40 | 30 | 30 | [10 empty] | 8 | N | [12 empty] | MT4 | ML | 3925901000
Schneider Electric | Schneider Electric | 01022021 |  | Schneider Electric |  | SED | MTN4020-3646 |  |  | 22.92 |  | 1 |  | 2 | M-Pure Decor 2-gang frame St.Steel | M-Pure Decor 2-gang frame St.Steel |  | M-Pure Decor 2-gang frame St.Steel | [18 empty] | 1 | 3606480593291 | 0 |  | 45 | 16 | 8 | 1 | 0.128 | 13606480593298 | 2 | 110 | 9 | 3 | 16 | [17 empty] | 2 | Y | [12 empty] | MT4 | ML | 3925901000
Schneider Electric | Schneider Electric | 01022021 |  | Schneider Electric |  | SED | MTN4020-3660 |  |  | 16.25 |  | 1 |  | 10 | M-Pure 2-gang frame alumnium | M-Pure 2-gang frame alumnium |  | M-Pure 2-gang frame alumnium | [18 empty] | 1 | 3606480593116 | 0 |  | 29 | 15 | 8 | 1 | 0.12 | 13606480593113 | 10 | 330 | 1.62 | 0.9 | 1.2 |  | 43606480593114 | 90 | 3860 | 40 | 30 | 30 | [10 empty] | 2 | Y | [12 empty] | MT4 | ML | 3925901000
Schneider Electric | Schneider Electric | 01022021 |  | Schneider Electric |  | SED | MTN4020-3669 |  |  | 34.32 |  | 1 |  | 2 | M-Pure Decor 2-gang frame Slate | M-Pure Decor 2-gang frame Slate |  | M-Pure Decor 2-gang frame Slate | [18 empty] | 1 | 3606480593352 | 0 |  | 49 | 16 | 8 | 1 | 0.128 | 13606480593359 | 2 | 120 | 16.2 | 9.2 | 9.2 | [17 empty] | 2 | Y | [12 empty] | MT4 | ML | 3925901000
Schneider Electric | Schneider Electric | 01022021 |  | Schneider Electric |  | SED | MTN4020-3671 |  |  | 22.92 |  | 1 |  | 2 | M-Pure Decor 2-gang frame Wenge | M-Pure Decor 2-gang frame Wenge |  | M-Pure Decor 2-gang frame Wenge | [18 empty] | 1 | 3606480593239 | 0 |  | 45 | 16 | 8 | 1 | 0.128 | 13606480593236 | 2 | 111 | 16.2 | 9.2 | 9.2 | [17 empty] | 2 | Y | [12 empty] | MT4 | ML | 3925901000
Schneider Electric | Schneider Electric | 01022021 |  | Schneider Electric |  | SED | MTN4020-3674 |  |  | 22.92 |  | 1 |  | 2 | M-Pure Decor 2-gang frame Oak | M-Pure Decor 2-gang frame Oak |  | M-Pure Decor 2-gang frame Oak | [18 empty] | 1 | 3606480593178 | 0 |  | 45 | 16 | 8 | 1 | 0.128 | 13606480593175 | 2 | 112 | 16.2 | 9.2 | 9.2 | [17 empty] | 2 | Y | [12 empty] | MT4 | ML | 3926909790
Schneider Electric | Schneider Electric | 01022021 |  | Schneider Electric |  | SED | MTN4020-6503 |  |  | 56.22 |  | 1 |  | 1 | D-LIFE AFDEKRAAM 2V GLAS ZWART | Real glass frame 2g obk D-Life |  | Real glass frame 2g obk D-Life | [18 empty] | 1 | 3606480890666 | 0 |  | 124 | 25 | 10 | 2 | 0.5 | [23 empty] | 2 | Y | [12 empty] | MT4 | ML | 7013990090
Schneider Electric | Schneider Electric | 01022021 |  | Schneider Electric |  | SED | MTN4020-6520 |  |  | 56.22 |  | 1 |  | 1 | D-LIFE AFDEKRAAM 2V GLAS WIT | Real glass frame 2g crw D-Life |  | Real glass frame 2g crw D-Life | [18 empty] | 1 | 3606480909054 | 0 |  | 124 | 25 | 10 | 2 | 0.5 | [23 empty] | 2 | Y | [12 empty] | MT4 | ML | 7013990090
Schneider Electric | Schneider Electric | 01022021 |  | Schneider Electric |  | SED | MTN4020-6533 |  |  | 11.3 |  | 1 |  | 2 | D-LIFE AFDEKRAAM 2V KUNSTSTOF SAHARA | Fra. 2g sah D-Life |  | Fra. 2g sah D-Life | [18 empty] | 1 | 3606480890482 | 0 |  | 28 | 16 | 8 | 1 | 0.128 | 13606480890489 | 2 | 77 | 9.2 | 16.3 | 2.6 | [17 empty] | 8 | N | [12 empty] | MT4 | ML | 3926909790
Schneider Electric | Schneider Electric | 01022021 |  | Schneider Electric |  | SED | MTN4020-6534 |  |  | 11.3 |  | 1 |  | 2 | D-LIFE AFDEKRAAM 2V KUNSTSTOF ANTRACIET | Fra. 2g ant D-Life |  | Fra. 2g ant D-Life | [18 empty] | 1 | 3606480890475 | 0 |  | 28 | 16 | 8 | 1 | 0.128 | 13606480890472 | 2 | 76 | 17 | 9 | 2 | [17 empty] | 2 | Y | [12 empty] | MT4 | ML | 3926909790
Schneider Electric | Schneider Electric | 01022021 |  | Schneider Electric |  | SED | MTN4020-6535 |  |  | 8.67 |  | 1 |  | 10 | D-LIFE AFDEKRAAM 2V KUNSTSTOF LOTUSWIT | Fra. 2g lw D-Life |  | Fra. 2g lw D-Life | [18 empty] | 1 | 3606480890468 | 0 |  | 29 | 16 | 8 | 1 | 0.128 | 13606480890465 | 10 | 346 | 24 | 12 | 12 | [17 empty] | 8 | N | [12 empty] | MT4 | ML | 3926909790
Schneider Electric | Schneider Electric | 01022021 |  | Schneider Electric |  | SED | MTN4020-6547 |  |  | 56.22 |  | 1 |  | 1 | D-LIFE AFDEKRAAM 2V STEEN ANTRACIET | Stone frame 2g slate polished D-Life |  | Stone frame 2g slate polished D-Life | [18 empty] | 1 | 3606480890673 | 0 |  | 126 | 25 | 10 | 2 | 0.5 | [23 empty] | 2 | Y | [12 empty] | MT4 | ML | 85389099
Schneider Electric | Schneider Electric | 01022021 |  | Schneider Electric |  | SED | MTN4020-6551 |  |  | 63 |  | 1 |  | 1 | D-LIFE AFDEKRAAM 2V METAAL CHAMPAGNE | Metal frame 2g chm D-Life |  | Metal frame 2g chm D-Life | [18 empty] | 1 | 3606480890819 | 0 |  | 172 | 25 | 10 | 2 | 0.5 | [23 empty] | 2 | Y | [12 empty] | MT4 | ML | 85389099
Schneider Electric | Schneider Electric | 01022021 |  | Schneider Electric |  | SED | MTN4020-6552 |  |  | 63 |  | 1 |  | 1 | D-LIFE AFDEKRAAM 2V METAAL MOCCA | Metal frame 2g mom D-Life |  | Metal frame 2g mom D-Life | [18 empty] | 1 | 3606480890826 | 0 |  | 172 | 25 | 10 | 2 | 0.5 | [23 empty] | 2 | Y | [12 empty] | MT4 | ML | 85389099
Schneider Electric | Schneider Electric | 01022021 |  | Schneider Electric |  | SED | MTN4025-3500 |  |  | 17.6 |  | 1 |  | 2 | M-CREATIV AFDEKRAAM 2V Z-MIDDENST TRANS | Fra. 2g wo cen.brdg.pie TPb pw M-Creativ |  | Fra. 2g wo cen.brdg.pie TPb pw M-Creativ | [18 empty] | 1 | 3606480477775 | 0 |  | 42 | 16 | 9 | 1 | 0.144 | 13606480477772 | 2 | 102 | 16.2 | 9.1 | 2.5 | [17 empty] | 2 | Y | [12 empty] | MT4 | ML | 3926909790
Schneider Electric | Schneider Electric | 01022021 |  | Schneider Electric |  | SED | MTN4025-3519 |  |  | 8.97 |  | 1 |  | 96 | 2-gang frame w/o bridge pw, SysM, M-Crea | 2-gang frame w/o bridge pw, SysM, M-Crea |  | 2-gang frame w/o bridge pw, SysM, M-Crea | [18 empty] | 1 | 3606480660436 | 0 |  | 43 | 16 | 9 | 1 | 0.144 | 43606480660434 | 96 | 5490 | 40 | 30 | 18.5 | [17 empty] | 2 | Y | [12 empty] | MT4 | ML | 3926909790
Schneider Electric | Schneider Electric | 01022021 |  | Schneider Electric |  | SED | MTN4025-3614 |  |  | 12.34 |  | 1 |  | 10 | M-Pure 2-gang frame w/o b anthracite | M-Pure 2-gang frame w/o b anthracite |  | M-Pure 2-gang frame w/o b anthracite | [18 empty] | 1 | 3606480593093 | 0 |  | 25 | 15 | 8 | 1 | 0.12 | 13606480593090 | 10 | 300 | 1.62 | 0.9 | 1.2 |  | 43606480593091 | 90 | 3410 | 40 | 30 | 30 | [10 empty] | 2 | Y | [12 empty] | MT4 | ML | 3926909790
Schneider Electric | Schneider Electric | 01022021 |  | Schneider Electric |  | SED | MTN4025-3619 |  |  | 9.1 |  | 1 |  | 10 | M-Pure 2-gang frame w/o b polarwhite | M-Pure 2-gang frame w/o b polarwhite |  | M-Pure 2-gang frame w/o b polarwhite | [18 empty] | 1 | 3606480593031 | 0 |  | 25 | 15 | 8 | 1 | 0.12 | 13606480593038 | 10 | 318 | 16.2 | 9 | 12 | [17 empty] | 2 | Y | [12 empty] | MT4 | ML | 3926909790
Schneider Electric | Schneider Electric | 01022021 |  | Schneider Electric |  | SED | MTN4025-3625 |  |  | 9.1 |  | 1 |  | 10 | M-Pure 2-gang frame w/o b activewhite | M-Pure 2-gang frame w/o b activewhite |  | M-Pure 2-gang frame w/o b activewhite | [18 empty] | 1 | 3606480592973 | 0 |  | 25 | 15 | 8 | 1 | 0.12 | 13606480592970 | 10 | 319 | 16.2 | 9 | 12 | [17 empty] | 2 | Y | [12 empty] | MT4 | ML | 3926909790
Schneider Electric | Schneider Electric | 01022021 |  | Schneider Electric |  | SED | MTN4025-3646 |  |  | 22.92 |  | 1 |  | 2 | M-Pure Decor 2-gang frame w/o b St.Steel | M-Pure Decor 2-gang frame w/o b St.Steel |  | M-Pure Decor 2-gang frame w/o b St.Steel | [18 empty] | 1 | 3606480593338 | 0 |  | 40 | 16 | 8 | 1 | 0.128 | 13606480593335 | 2 | 101 | 16.2 | 9.2 | 9.2 | [17 empty] | 2 | Y | [12 empty] | MT4 | ML | 3925901000
Schneider Electric | Schneider Electric | 01022021 |  | Schneider Electric |  | SED | MTN4025-3660 |  |  | 15.5 |  | 1 |  | 10 | M-Pure 2-gang frame w/o b alumnium | M-Pure 2-gang frame w/o b alumnium |  | M-Pure 2-gang frame w/o b alumnium | [18 empty] | 1 | 3606480593154 | 0 |  | 25 | 15 | 8 | 1 | 0.12 | 13606480593151 | 10 | 315 | 16.2 | 9 | 12 | [17 empty] | 2 | Y | [12 empty] | MT4 | ML | 3925901000
Schneider Electric | Schneider Electric | 01022021 |  | Schneider Electric |  | SED | MTN4025-3669 |  |  | 34.32 |  | 1 |  | 2 | M-Pure Decor 2-gang frame w/o b Slate | M-Pure Decor 2-gang frame w/o b Slate |  | M-Pure Decor 2-gang frame w/o b Slate | [18 empty] | 1 | 3606480593390 | 0 |  | 44 | 16 | 8 | 1 | 0.128 | 13606480593397 | 2 | 109 | 16.2 | 9.2 | 9.2 | [17 empty] | 2 | Y | [12 empty] | MT4 | ML | 3925901000
Schneider Electric | Schneider Electric | 01022021 |  | Schneider Electric |  | SED | MTN4025-3671 |  |  | 22.92 |  | 1 |  | 2 | M-Pure Decor 2-gang frame w/o b Wenge | M-Pure Decor 2-gang frame w/o b Wenge |  | M-Pure Decor 2-gang frame w/o b Wenge | [18 empty] | 1 | 3606480593277 | 0 |  | 39 | 16 | 8 | 1 | 0.128 | 13606480593274 | 2 | 100 | 16.2 | 9.2 | 9.2 | [17 empty] | 2 | Y | [12 empty] | MT4 | ML | 3925901000
Schneider Electric | Schneider Electric | 01022021 |  | Schneider Electric |  | SED | MTN4025-3674 |  |  | 22.92 |  | 1 |  | 2 | M-Pure Decor 2-gang frame w/o b Oak | M-Pure Decor 2-gang frame w/o b Oak |  | M-Pure Decor 2-gang frame w/o b Oak | [18 empty] | 1 | 3606480593215 | 0 |  | 40 | 16 | 8 | 1 | 0.128 | 13606480593212 | 2 | 101 | 16.2 | 9.2 | 9.2 | [17 empty] | 2 | Y | [12 empty] | MT4 | ML | 3926909790
Schneider Electric | Schneider Electric | 01022021 |  | Schneider Electric |  | SED | MTN4025-6535 |  |  | 9.02 |  | 1 |  | 10 | D-LIFE AFDEKRAAM 1.5V KUNSTSTOF LOTUSWIT | Fra. 2g f. shaver sock.out. lw D-Life |  | Fra. 2g f. shaver sock.out. lw D-Life | [18 empty] | 1 | 3606480890925 | 0 |  | 25 | 16 | 8 | 1 | 0.128 | 13606480890922 | 10 | 305 | 16.2 | 12 | 8.9 | [17 empty] | 2 | Y | [12 empty] | MT4 | ML | 3926909790
Schneider Electric | Schneider Electric | 01022021 |  | Schneider Electric |  | SED | MTN4030-3500 |  |  | 29.84 |  | 1 |  | 2 | M-CREATIV AFDEKRAAM 3V TRANSPARANT | Fra. 3g TPb pw M-Creativ |  | Fra. 3g TPb pw M-Creativ | [18 empty] | 1 | 3606480477744 | 0 |  | 60 | 9 | 1 | 23 | 0.207 | 13606480477741 | 2 | 152 | 9.1 | 2.5 | 23.4 | [17 empty] | 2 | Y | [12 empty] | MT4 | ML | 3926909790
Schneider Electric | Schneider Electric | 01022021 |  | Schneider Electric |  | SED | MTN4030-3519 |  |  | 15.28 |  | 1 |  | 2 | M-CREATIV AFDEKRAAM 3V POLARWIT | 3-gang frame pw, SysM, M-Creativ |  | 3-gang frame pw, SysM, M-Creativ | [18 empty] | 1 | 3606480660405 | 0 |  | 65 | 9 | 1 | 23 | 0.207 | 13606480660402 | 2 | 158 | 9.1 | 2.5 | 23.4 | [17 empty] | 2 | Y | [12 empty] | MT4 | ML | 3926909790
Schneider Electric | Schneider Electric | 01022021 |  | Schneider Electric |  | SED | MTN4030-3619 |  |  | 15.28 |  | 1 |  | 10 | M-Pure 3-gang frame polarwhite | M-Pure 3-gang frame polarwhite |  | M-Pure 3-gang frame polarwhite | [18 empty] | 1 | 3606480593000 | 0 |  | 40 | 23 | 8 | 1 | 0.184 |  | 10 | 445 | 2.43 | 0.9 | 1.2 | [17 empty] | 2 | Y | [12 empty] | MT4 | ML | 3926909790
Schneider Electric | Schneider Electric | 01022021 |  | Schneider Electric |  | SED | MTN4030-3646 |  |  | 33.22 |  | 1 |  | 2 | M-Pure Decor 3-gang frame St.Steel | M-Pure Decor 3-gang frame St.Steel |  | M-Pure Decor 3-gang frame St.Steel | [18 empty] | 1 | 3606480593307 | 0 |  | 64 | 23 | 8 | 1 | 0.184 | 13606480593304 | 2 | 157 | 23.4 | 9.2 | 2.5 | [17 empty] | 2 | Y | [12 empty] | MT4 | ML | 3926909790
Schneider Electric | Schneider Electric | 01022021 |  | Schneider Electric |  | SED | MTN4030-3660 |  |  | 26.85 |  | 1 |  | 10 | M-Pure 3-gang frame alumnium | M-Pure 3-gang frame alumnium |  | M-Pure 3-gang frame alumnium | [18 empty] | 1 | 3606480593123 | 0 |  | 40 | 23 | 8 | 1 | 0.184 |  | 10 | 445 | 2.43 | 0.9 | 1.2 |  | 43606480593121 | 60 | 3580 | 40 | 30 | 30 | [10 empty] | 2 | Y | [12 empty] | MT4 | ML | 3925901000
Schneider Electric | Schneider Electric | 01022021 |  | Schneider Electric |  | SED | MTN4030-3669 |  |  | 46.2 |  | 1 |  | 2 | M-Pure Decor 3-gang frame Slate | M-Pure Decor 3-gang frame Slate |  | M-Pure Decor 3-gang frame Slate | [18 empty] | 1 | 3606480593369 | 0 |  | 69 | 23 | 8 | 1 | 0.184 | 13606480593366 | 2 | 169 | 23.4 | 9.2 | 2.5 | [17 empty] | 2 | Y | [12 empty] | MT4 | ML | 3926909790
Schneider Electric | Schneider Electric | 01022021 |  | Schneider Electric |  | SED | MTN4030-3671 |  |  | 33.22 |  | 1 |  | 2 | M-Pure Decor 3-gang frame Wenge | M-Pure Decor 3-gang frame Wenge |  | M-Pure Decor 3-gang frame Wenge | [18 empty] | 1 | 3606480593246 | 0 |  | 63 | 23 | 8 | 1 | 0.184 | 13606480593243 | 2 | 155 | 23.4 | 9.2 | 2.5 | [17 empty] | 2 | Y | [12 empty] | MT4 | ML | 3925901000
Schneider Electric | Schneider Electric | 01022021 |  | Schneider Electric |  | SED | MTN4030-3674 |  |  | 33.22 |  | 1 |  | 2 | M-Pure Decor 3-gang frame Oak | M-Pure Decor 3-gang frame Oak |  | M-Pure Decor 3-gang frame Oak | [18 empty] | 1 | 3606480593185 | 0 |  | 63 | 23 | 8 | 1 | 0.184 | 13606480593182 | 2 | 155 | 23.4 | 9.2 | 2.5 | [17 empty] | 2 | Y | [12 empty] | MT4 | ML | 3926909790
Schneider Electric | Schneider Electric | 01022021 |  | Schneider Electric |  | SED | MTN4030-6503 |  |  | 94.2 |  | 1 |  | 1 | D-LIFE AFDEKRAAM 3V GLAS ZWART | Real glass frame 3g obk D-Life |  | Real glass frame 3g obk D-Life | [18 empty] | 1 | 3606480890697 | 0 |  | 136 | 25 | 10 | 2 | 0.5 | [23 empty] | 2 | Y | [12 empty] | MT4 | ML | 7013990090
Schneider Electric | Schneider Electric | 01022021 |  | Schneider Electric |  | SED | MTN4030-6520 |  |  | 94.2 |  | 1 |  | 1 | D-LIFE AFDEKRAAM 3V GLAS WIT | Real glass frame 3g crw D-Life |  | Real glass frame 3g crw D-Life | [18 empty] | 1 | 3606480909061 | 0 |  | 136 | 25 | 10 | 2 | 0.5 | [23 empty] | 2 | Y | [12 empty] | MT4 | ML | 7013990090
Schneider Electric | Schneider Electric | 01022021 |  | Schneider Electric |  | SED | MTN4030-6533 |  |  | 20.8 |  | 1 |  | 2 | D-LIFE AFDEKRAAM 3V KUNSTSTOF SAHARA | Fra. 3g sah D-Life |  | Fra. 3g sah D-Life | [18 empty] | 1 | 3606480890529 | 0 |  | 39 | 23 | 8 | 1 | 0.184 | 13606480890526 | 2 | 104 | 9 | 24 | 3 | [17 empty] | 2 | Y | [12 empty] | MT4 | ML | 3926909790
Schneider Electric | Schneider Electric | 01022021 |  | Schneider Electric |  | SED | MTN4030-6534 |  |  | 20.8 |  | 1 |  | 2 | D-LIFE AFDEKRAAM 3V KUNSTSTOF ANTRACIET | Fra. 3g ant D-Life |  | Fra. 3g ant D-Life | [18 empty] | 1 | 3606480890512 | 0 |  | 39 | 23 | 8 | 1 | 0.184 | 13606480890519 | 2 | 104 | 9.2 | 23.7 | 2.6 | [17 empty] | 2 | Y | [12 empty] | MT4 | ML | 3926909790
Schneider Electric | Schneider Electric | 01022021 |  | Schneider Electric |  | SED | MTN4030-6535 |  |  | 13.63 |  | 1 |  | 5 | D-LIFE AFDEKRAAM 3V KUNSTSTOF LOTUSWIT | Fra. 3g lw D-Life |  | Fra. 3g lw D-Life | [18 empty] | 1 | 3606480890505 | 0 |  | 39 | 23 | 8 | 1 | 0.184 | 13606480890502 | 5 | 263 | 23 | 23 | 23 | [17 empty] | 8 | N | [12 empty] | MT4 | ML | 3926909790
Schneider Electric | Schneider Electric | 01022021 |  | Schneider Electric |  | SED | MTN4030-6547 |  |  | 94.2 |  | 1 |  | 1 | D-LIFE AFDEKRAAM 3V STEEN ANTRACIET | Stone frame 3g slate polished D-Life |  | Stone frame 3g slate polished D-Life | [18 empty] | 1 | 3606480890703 | 0 |  | 160 | 25 | 10 | 2 | 0.5 | [23 empty] | 2 | Y | [12 empty] | MT4 | ML | 85389099
Schneider Electric | Schneider Electric | 01022021 |  | Schneider Electric |  | SED | MTN4030-6551 |  |  | 96 |  | 1 |  | 1 | D-LIFE AFDEKRAAM 3V METAAL CHAMPAGNE | Metal frame 3g chm D-Life |  | Metal frame 3g chm D-Life | [18 empty] | 1 | 3606480890840 | 0 |  | 208 | 25 | 10 | 2 | 0.5 | [23 empty] | 2 | Y | [12 empty] | MT4 | ML | 85389099
Schneider Electric | Schneider Electric | 01022021 |  | Schneider Electric |  | SED | MTN4030-6552 |  |  | 96 |  | 1 |  | 1 | D-LIFE AFDEKRAAM 3V METAAL MOCCA | Metal frame 3g mom D-Life |  | Metal frame 3g mom D-Life | [18 empty] | 1 | 3606480890857 | 0 |  | 205 | 25 | 10 | 2 | 0.5 | [23 empty] | 2 | Y | [12 empty] | MT4 | ML | 85389099
Schneider Electric | Schneider Electric | 01022021 |  | Schneider Electric |  | SED | MTN4040-3500 |  |  | 43.32 |  | 1 |  | 2 | M-CREATIV AFDEKRAAM 4V TRANSPARANT | Fra. 4g TPb pw M-Creativ |  | Fra. 4g TPb pw M-Creativ | [18 empty] | 1 | 3606480477751 | 0 |  | 78 | 30 | 9 | 1 | 0.27 | 13606480477758 | 2 | 193 | 30.5 | 9.1 | 2.5 | [17 empty] | 2 | Y | [12 empty] | MT4 | ML | 3926909790
Schneider Electric | Schneider Electric | 01022021 |  | Schneider Electric |  | SED | MTN4040-3519 |  |  | 24.6 |  | 1 |  | 2 | M-CREATIV AFDEKRAAM 4V POLARWIT | 4-gang frame pw, SysM, M-Creativ |  | 4-gang frame pw, SysM, M-Creativ | [18 empty] | 1 | 3606480660412 | 0 |  | 83 | 30 | 9 | 1 | 0.27 | 13606480660419 | 2 | 200 | 30.5 | 9.1 | 2.5 | [17 empty] | 2 | Y | [12 empty] | MT4 | ML | 3926909790
Schneider Electric | Schneider Electric | 01022021 |  | Schneider Electric |  | SED | MTN4040-3614 |  |  | 9.78 |  | 1 |  | 2 | M-Pure 4-gang frame anthracite | M-Pure 4-gang frame anthracite |  | M-Pure 4-gang frame anthracite | [18 empty] | 1 | 3606480593079 | 0 |  | 51 | 30 | 8 | 1 | 0.24 | 13606480593076 | 2 | 138 | 9 | 3 | 31 | [17 empty] | 8 | N | [12 empty] | MT4 | ML | 3925901000 | [33 empty] | https://eref.se.com/be/nl/sis-tarif/product/MTN4040-3614 | https://eref.se.com/be/fr/sis-tarif/product/MTN4040-3614
Schneider Electric | Schneider Electric | 01022021 |  | Schneider Electric |  | SED | MTN4040-3619 |  |  | 24.6 |  | 1 |  | 2 | M-Pure 4-gang frame polarwhite | M-Pure 4-gang frame polarwhite |  | M-Pure 4-gang frame polarwhite | [18 empty] | 1 | 3606480593017 | 0 |  | 51 | 30 | 8 | 1 | 0.24 |  | 2 | 135 | 3.05 | 0.91 | 0.25 |  | 43606480593015 | 44 | 3640 | 40 | 30 | 30 | [10 empty] | 2 | Y | [12 empty] | MT4 | ML | 3926909790
Schneider Electric | Schneider Electric | 01022021 |  | Schneider Electric |  | SED | MTN4040-3646 |  |  | 49.44 |  | 1 |  | 2 | M-Pure Decor 4-gang frame St.Steel | M-Pure Decor 4-gang frame St.Steel |  | M-Pure Decor 4-gang frame St.Steel | [18 empty] | 1 | 3606480593314 | 0 |  | 82 | 30 | 8 | 1 | 0.24 | 13606480593311 | 2 | 202 | 30.5 | 9.2 | 2.5 | [17 empty] | 2 | Y | [12 empty] | MT4 | ML | 3926909790
Schneider Electric | Schneider Electric | 01022021 |  | Schneider Electric |  | SED | MTN4040-3660 |  |  | 42.84 |  | 1 |  | 2 | M-Pure 4-gang frame alumnium | M-Pure 4-gang frame alumnium |  | M-Pure 4-gang frame alumnium | [18 empty] | 1 | 3606480593130 | 0 |  | 51 | 30 | 8 | 1 | 0.24 | 13606480593137 | 2 | 140 | 9 | 3 | 31 | [17 empty] | 2 | Y | [12 empty] | MT4 | ML | 3926909790
Schneider Electric | Schneider Electric | 01022021 |  | Schneider Electric |  | SED | MTN4040-3669 |  |  | 73.2 |  | 1 |  | 2 | M-Pure Decor 4-gang frame Slate | M-Pure Decor 4-gang frame Slate |  | M-Pure Decor 4-gang frame Slate | [18 empty] | 1 | 3606480593376 | 0 |  | 91 | 30 | 8 | 1 | 0.24 | 13606480593373 | 2 | 224 | 30.5 | 9.2 | 2.5 | [17 empty] | 2 | Y | [12 empty] | MT4 | ML | 3925901000
Schneider Electric | Schneider Electric | 01022021 |  | Schneider Electric |  | SED | MTN4040-3671 |  |  | 49.44 |  | 1 |  | 2 | M-Pure Decor 4-gang frame Wenge | M-Pure Decor 4-gang frame Wenge |  | M-Pure Decor 4-gang frame Wenge | [18 empty] | 1 | 3606480593253 | 0 |  | 81 | 30 | 8 | 1 | 0.24 | 13606480593250 | 2 | 198 | 30.5 | 9.2 | 2.5 | [17 empty] | 2 | Y | [12 empty] | MT4 | ML | 3925901000
Schneider Electric | Schneider Electric | 01022021 |  | Schneider Electric |  | SED | MTN4040-3674 |  |  | 49.44 |  | 1 |  | 2 | M-Pure Decor 4-gang frame Oak | M-Pure Decor 4-gang frame Oak |  | M-Pure Decor 4-gang frame Oak | [18 empty] | 1 | 3606480593192 | 0 |  | 81 | 30 | 8 | 1 | 0.24 | 13606480593199 | 2 | 200 | 30.5 | 9.2 | 2.5 | [17 empty] | 2 | Y | [12 empty] | MT4 | ML | 3926909790
Schneider Electric | Schneider Electric | 01022021 |  | Schneider Electric |  | SED | MTN4040-6503 |  |  | 133.8 |  | 1 |  | 1 | D-LIFE AFDEKRAAM 4V GLAS ZWART | Real glass frame 4g obk D-Life |  | Real glass frame 4g obk D-Life | [18 empty] | 1 | 3606480890727 | 0 |  | 192 | 40 | 10 | 2 | 0.8 | [23 empty] | 2 | Y | [12 empty] | MT4 | ML | 7013990090
Schneider Electric | Schneider Electric | 01022021 |  | Schneider Electric |  | SED | MTN4040-6520 |  |  | 133.8 |  | 1 |  | 1 | D-LIFE AFDEKRAAM 4V GLAS WIT | Real glass frame 4g crw D-Life |  | Real glass frame 4g crw D-Life | [18 empty] | 1 | 3606480909078 | 0 |  | 192 | 40 | 10 | 2 | 0.8 | [23 empty] | 2 | Y | [12 empty] | MT4 | ML | 7013990090
Schneider Electric | Schneider Electric | 01022021 |  | Schneider Electric |  | SED | MTN4040-6533 |  |  | 29.84 |  | 1 |  | 2 | D-LIFE AFDEKRAAM 4V KUNSTSTOF SAHARA | Fra. 4g sah D-Life |  | Fra. 4g sah D-Life | [18 empty] | 1 | 3606480890567 | 0 |  | 48 | 31 | 8 | 1 | 0.248 | 13606480890564 | 2 | 132 | 9.2 | 30.6 | 2.6 | [17 empty] | 8 | N | [12 empty] | MT4 | ML | 3926909790
Schneider Electric | Schneider Electric | 01022021 |  | Schneider Electric |  | SED | MTN4040-6534 |  |  | 29.84 |  | 1 |  | 2 | D-LIFE AFDEKRAAM 4V KUNSTSTOF ANTRACIET | Fra. 4g ant D-Life |  | Fra. 4g ant D-Life | [18 empty] | 1 | 3606480890550 | 0 |  | 48 | 31 | 8 | 1 | 0.248 | 13606480890557 | 2 | 132 | 9 | 31 | 3 | [17 empty] | 2 | Y | [12 empty] | MT4 | ML | 3926909790
Schneider Electric | Schneider Electric | 01022021 |  | Schneider Electric |  | SED | MTN4040-6535 |  |  | 20.57 |  | 1 |  | 2 | D-LIFE AFDEKRAAM 4V KUNSTSTOF LOTUSWIT | Fra. 4g lw D-Life |  | Fra. 4g lw D-Life | [18 empty] | 1 | 3606480890543 | 0 |  | 50 | 31 | 8 | 1 | 0.248 | 13606480890540 | 2 | 135 | 9 | 31 | 3 | [17 empty] | 2 | Y | [12 empty] | MT4 | ML | 3926909790
Schneider Electric | Schneider Electric | 01022021 |  | Schneider Electric |  | SED | MTN4040-6547 |  |  | 133.8 |  | 1 |  | 1 | D-LIFE AFDEKRAAM 4V STEEN ANTRACIET | Stone frame 4g slate polished D-Life |  | Stone frame 4g slate polished D-Life | [18 empty] | 1 | 3606480890734 | 0 |  | 193 | 39 | 10 | 2 | 0.78 | [23 empty] | 2 | Y | [12 empty] | MT4 | ML | 85389099
Schneider Electric | Schneider Electric | 01022021 |  | Schneider Electric |  | SED | MTN4040-6551 |  |  | 136.8 |  | 1 |  | 1 | D-LIFE AFDEKRAAM 4V METAAL CHAMPAGNE | Metal frame 4g chm D-Life |  | Metal frame 4g chm D-Life | [18 empty] | 1 | 3606480890871 | 0 |  | 273 | 39 | 10 | 2 | 0.78 | [23 empty] | 2 | Y | [12 empty] | MT4 | ML | 85389099
Schneider Electric | Schneider Electric | 01022021 |  | Schneider Electric |  | SED | MTN4040-6552 |  |  | 136.8 |  | 1 |  | 38 | D-LIFE AFDEKRAAM 4V METAAL MOCCA | Metal frame 4g mom D-Life |  | Metal frame 4g mom D-Life | [18 empty] | 1 | 3606480890888 | 0 |  | 273 | 39 | 10 | 2 | 0.78 | 53606480890883 | 38 | 10780 | 40 | 32.5 | 30 | [17 empty] | 2 | Y | [12 empty] | MT4 | ML | 85389099
Schneider Electric | Schneider Electric | 01022021 |  | Schneider Electric |  | SED | MTN4050-3500 |  |  | 67.2 |  | 1 |  | 38 | M-CREATIV AFDEKRAAM 5V TRANSPARANT | Fra. 5g TPb pw M-Creativ |  | Fra. 5g TPb pw M-Creativ | [18 empty] | 1 | 3606480477768 | 0 |  | 126 | 38 | 9 | 1 | 0.342 | 43606480477766 | 38 | 4788 | 40 | 30 | 18.5 | [17 empty] | 2 | Y | [12 empty] | MT4 | ML | 3926909790
Schneider Electric | Schneider Electric | 01022021 |  | Schneider Electric |  | SED | MTN4050-3519 |  |  | 37.2 |  | 1 |  | 1 | M-CREATIV AFDEKRAAM 5V POLARWIT | 5-gang frame pw, SysM, M-Creativ |  | 5-gang frame pw, SysM, M-Creativ | [18 empty] | 1 | 3606480660429 | 0 |  | 131 | 38 | 9 | 1 | 0.342 | [23 empty] | 2 | Y | [12 empty] | MT4 | ML | 3926909790
Schneider Electric | Schneider Electric | 01022021 |  | Schneider Electric |  | SED | MTN4050-3614 |  |  | 45.72 |  | 1 |  | 1 | M-Pure 5-gang frame anthracite | M-Pure 5-gang frame anthracite |  | M-Pure 5-gang frame anthracite | [18 empty] | 1 | 3606480593086 | 0 |  | 92 | 38 | 9 | 1 | 0.342 | [23 empty] | 2 | Y | [12 empty] | MT4 | ML | 3926909790
Schneider Electric | Schneider Electric | 01022021 |  | Schneider Electric |  | SED | MTN4050-3619 |  |  | 37.2 |  | 1 |  | 1 | M-Pure 5-gang frame polarwhite | M-Pure 5-gang frame polarwhite |  | M-Pure 5-gang frame polarwhite | [18 empty] | 1 | 3606480593024 | 0 |  | 94 | 38 | 9 | 1 | 0.342 | [23 empty] | 2 | Y | [12 empty] | MT4 | ML | 3926909790
Schneider Electric | Schneider Electric | 01022021 |  | Schneider Electric |  | SED | MTN4050-3625 |  |  | 37.2 |  | 1 |  | 1 | M-Pure 5-gang frame activewhite | M-Pure 5-gang frame activewhite |  | M-Pure 5-gang frame activewhite | [18 empty] | 1 | 3606480592966 | 0 |  | 94 | 38 | 9 | 1 | 0.342 |  | 1 | 90 | 37.5 | 9.3 | 1.4 |  | 43606480592964 | 38 | 4250 | 40 | 30 | 30 | [10 empty] | 2 | Y | [12 empty] | MT4 | ML | 3925901000
Schneider Electric | Schneider Electric | 01022021 |  | Schneider Electric |  | SED | MTN4050-3646 |  |  | 73.8 |  | 1 |  | 1 | M-Pure Decor 5-gang frame St.Steel | M-Pure Decor 5-gang frame St.Steel |  | M-Pure Decor 5-gang frame St.Steel | [18 empty] | 1 | 3606480593321 | 0 |  | 130 | 38 | 9 | 1 | 0.342 | [23 empty] | 2 | Y | [12 empty] | MT4 | ML | 3926909790
Schneider Electric | Schneider Electric | 01022021 |  | Schneider Electric |  | SED | MTN4050-3660 |  |  | 22.44 |  | 1 |  | 1 | M-Pure 5-gang frame alumnium | M-Pure 5-gang frame alumnium |  | M-Pure 5-gang frame alumnium | [18 empty] | 1 | 3606480593147 | 0 |  | 93 | 38 | 9 | 1 | 0.342 | [23 empty] | 8 | N | [12 empty] | MT4 | ML | 3925901000 | [33 empty] | https://eref.se.com/be/nl/sis-tarif/product/MTN4050-3660 | https://eref.se.com/be/fr/sis-tarif/product/MTN4050-3660
Schneider Electric | Schneider Electric | 01022021 |  | Schneider Electric |  | SED | MTN4050-3669 |  |  | 112.8 |  | 1 |  | 1 | M-Pure Decor 5-gang frame Slate | M-Pure Decor 5-gang frame Slate |  | M-Pure Decor 5-gang frame Slate | [18 empty] | 1 | 3606480593383 | 0 |  | 138 | 38 | 9 | 1 | 0.342 | [23 empty] | 2 | Y | [12 empty] | MT4 | ML | 3926909790
Schneider Electric | Schneider Electric | 01022021 |  | Schneider Electric |  | SED | MTN4050-3671 |  |  | 73.8 |  | 1 |  | 1 | M-Pure Decor 5-gang frame Wenge | M-Pure Decor 5-gang frame Wenge |  | M-Pure Decor 5-gang frame Wenge | [18 empty] | 1 | 3606480593260 | 0 |  | 128 | 38 | 9 | 1 | 0.342 | [23 empty] | 2 | Y | [12 empty] | MT4 | ML | 3926909790
Schneider Electric | Schneider Electric | 01022021 |  | Schneider Electric |  | SED | MTN4050-3674 |  |  | 73.8 |  | 1 |  | 1 | M-Pure Decor 5-gang frame Oak | M-Pure Decor 5-gang frame Oak |  | M-Pure Decor 5-gang frame Oak | [18 empty] | 1 | 3606480593208 | 0 |  | 128 | 38 | 9 | 1 | 0.342 | [23 empty] | 2 | Y | [12 empty] | MT4 | ML | 3926909790
Schneider Electric | Schneider Electric | 01022021 |  | Schneider Electric |  | SED | MTN4050-6503 |  |  | 204 |  | 1 |  | 1 | D-LIFE AFDEKRAAM 5V GLAS ZWART | Real glass frame 5g obk D-Life |  | Real glass frame 5g obk D-Life | [18 empty] | 1 | 3606480890758 | 0 |  | 205 | 40 | 10 | 2 | 0.8 | [23 empty] | 2 | Y | [12 empty] | MT4 | ML | 7013990090
Schneider Electric | Schneider Electric | 01022021 |  | Schneider Electric |  | SED | MTN4050-6520 |  |  | 204 |  | 1 |  | 1 | D-LIFE AFDEKRAAM 5V GLAS WIT | Real glass frame 5g crw D-Life |  | Real glass frame 5g crw D-Life | [18 empty] | 1 | 3606480909085 | 0 |  | 205 | 40 | 10 | 2 | 0.8 | [23 empty] | 2 | Y | [12 empty] | MT4 | ML | 7013990090
Schneider Electric | Schneider Electric | 01022021 |  | Schneider Electric |  | SED | MTN4050-6533 |  |  | 39.39 |  | 1 |  | 1 | D-LIFE AFDEKRAAM 5V KUNSTSTOF SAHARA | Fra. 5g sah D-Life |  | Fra. 5g sah D-Life | [18 empty] | 1 | 3606480890604 | 0 |  | 98 | 38 | 9 | 3 | 1.026 | [23 empty] | 2 | Y | [12 empty] | MT4 | ML | 3926909790
Schneider Electric | Schneider Electric | 01022021 |  | Schneider Electric |  | SED | MTN4050-6534 |  |  | 39.39 |  | 1 |  | 1 | D-LIFE AFDEKRAAM 5V KUNSTSTOF ANTRACIET | Fra. 5g ant D-Life |  | Fra. 5g ant D-Life | [18 empty] | 1 | 3606480890598 | 0 |  | 98 | 38 | 9 | 3 | 1.026 | [23 empty] | 2 | Y | [12 empty] | MT4 | ML | 3926909790
Schneider Electric | Schneider Electric | 01022021 |  | Schneider Electric |  | SED | MTN4050-6535 |  |  | 29.16 |  | 1 |  | 1 | D-LIFE AFDEKRAAM 5V KUNSTSTOF LOTUSWIT | Fra. 5g lw D-Life |  | Fra. 5g lw D-Life | [18 empty] | 1 | 3606480890581 | 0 |  | 98 | 38 | 9 | 3 | 1.026 | [23 empty] | 2 | Y | [12 empty] | MT4 | ML | 3926909790
Schneider Electric | Schneider Electric | 01022021 |  | Schneider Electric |  | SED | MTN4050-6547 |  |  | 204 |  | 1 |  | 1 | D-LIFE AFDEKRAAM 5V STEEN ANTRACIET | Stone frame 5g slate polished D-Life |  | Stone frame 5g slate polished D-Life | [18 empty] | 1 | 3606480890765 | 0 |  | 227 | 39 | 10 | 2 | 0.78 | [23 empty] | 2 | Y | [12 empty] | MT4 | ML | 85389099
Schneider Electric | Schneider Electric | 01022021 |  | Schneider Electric |  | SED | MTN4050-6551 |  |  | 205.8 |  | 1 |  | 1 | D-LIFE AFDEKRAAM 5V METAAL CHAMPAGNE | Metal frame 5g chm D-Life |  | Metal frame 5g chm D-Life | [18 empty] | 1 | 3606480890901 | 0 |  | 294 | 39 | 10 | 2 | 0.78 | [23 empty] | 2 | Y | [12 empty] | MT4 | ML | 85389099
Schneider Electric | Schneider Electric | 01022021 |  | Schneider Electric |  | SED | MTN4050-6552 |  |  | 205.8 |  | 1 |  | 1 | D-LIFE AFDEKRAAM 5V METAAL MOCCA | Metal frame 5g mom D-Life |  | Metal frame 5g mom D-Life | [18 empty] | 1 | 3606480890918 | 0 |  | 294 | 39 | 10 | 2 | 0.78 | [23 empty] | 2 | Y | [12 empty] | MT4 | ML | 85389099
Schneider Electric | Schneider Electric | 01022021 |  | Schneider Electric |  | SED | MTN4051-3470 |  |  | 38.03 |  | 1 |  | 80 | Wood frame 1g bch M-Ele | Wood frame 1g bch M-Ele |  | Wood frame 1g bch M-Ele | [18 empty] | 1 | 3606480457982 | 0 |  | 52 | 10 | 10 | 3 | 0.3 | 43606480457980 | 80 | 4570 | 40 | 30 | 18.5 |  | 43606480457980 | 80 | 4730 | 40 | 30 | 30 | [10 empty] | 2 | Y | [12 empty] | MT4 | ML | 4421999999
Schneider Electric | Schneider Electric | 01022021 |  | Schneider Electric |  | SED | MTN4051-3471 |  |  | 38.03 |  | 1 |  | 1 | Wood frame 1g wen M-Ele | Wood frame 1g wen M-Ele |  | Wood frame 1g wen M-Ele | [18 empty] | 1 | 3606480457999 | 0 |  | 52 | 10 | 10 | 3 | 0.3 | [23 empty] | 2 | Y | [12 empty] | MT4 | ML | 85389099
Schneider Electric | Schneider Electric | 01022021 |  | Schneider Electric |  | SED | MTN4051-3472 |  |  | 38.03 |  | 1 |  | 1 | Wood frame 1g cw M-Ele | Wood frame 1g cw M-Ele |  | Wood frame 1g cw M-Ele | [18 empty] | 1 | 3606480458002 | 0 |  | 52 | 10 | 10 | 3 | 0.3 |  | 1 | 52 | 9.7 | 9.5 | 2.5 |  | 43606480458000 | 80 | 4890 | 40 | 30 | 30 | [10 empty] | 2 | Y | [12 empty] | MT4 | ML | 85389099
Schneider Electric | Schneider Electric | 01022021 |  | Schneider Electric |  | SED | MTN4051-3473 |  |  | 38.03 |  | 1 |  | 1 | Wood frame 1g wnu M-Ele | Wood frame 1g wnu M-Ele |  | Wood frame 1g wnu M-Ele | [18 empty] | 1 | 3606480458019 | 0 |  | 52 | 10 | 10 | 3 | 0.3 | [23 empty] | 2 | Y | [12 empty] | MT4 | ML | 85389099
Schneider Electric | Schneider Electric | 01022021 |  | Schneider Electric |  | SED | MTN4052-3470 |  |  | 64.2 |  | 1 |  | 1 | Wood frame 2g bch M-Ele | Wood frame 2g bch M-Ele |  | Wood frame 2g bch M-Ele | [18 empty] | 1 | 3606480458026 | 0 |  | 79 | 17 | 10 | 3 | 0.51 | [23 empty] | 2 | Y | [12 empty] | MT4 | ML | 85389099
Schneider Electric | Schneider Electric | 01022021 |  | Schneider Electric |  | SED | MTN4052-3471 |  |  | 64.2 |  | 1 |  | 1 | Wood frame 2g wen M-Ele | Wood frame 2g wen M-Ele |  | Wood frame 2g wen M-Ele | [18 empty] | 1 | 3606480458033 | 0 |  | 79 | 17 | 10 | 3 | 0.51 | [23 empty] | 2 | Y | [12 empty] | MT4 | ML | 85389099
Schneider Electric | Schneider Electric | 01022021 |  | Schneider Electric |  | SED | MTN4052-3472 |  |  | 64.2 |  | 1 |  | 1 | Wood frame 2g cw M-Ele | Wood frame 2g cw M-Ele |  | Wood frame 2g cw M-Ele | [18 empty] | 1 | 3606480458040 | 0 |  | 79 | 17 | 10 | 3 | 0.51 | [23 empty] | 2 | Y | [12 empty] | MT4 | ML | 85389099
Schneider Electric | Schneider Electric | 01022021 |  | Schneider Electric |  | SED | MTN4052-3473 |  |  | 64.2 |  | 1 |  | 1 | Wood frame 2g wnu M-Ele | Wood frame 2g wnu M-Ele |  | Wood frame 2g wnu M-Ele | [18 empty] | 1 | 3606480458057 | 0 |  | 79 | 17 | 10 | 3 | 0.51 | [23 empty] | 2 | Y | [12 empty] | MT4 | ML | 85389099
Schneider Electric | Schneider Electric | 01022021 |  | Schneider Electric |  | SED | MTN4053-3470 |  |  | 97.8 |  | 1 |  | 1 | Wood frame 3g bch M-Ele | Wood frame 3g bch M-Ele |  | Wood frame 3g bch M-Ele | [18 empty] | 1 | 3606480458064 | 0 |  | 109 | 24 | 10 | 3 | 0.72 | [23 empty] | 2 | Y | [12 empty] | MT4 | ML | 85389099
Schneider Electric | Schneider Electric | 01022021 |  | Schneider Electric |  | SED | MTN4053-3471 |  |  | 97.8 |  | 1 |  | 1 | Wood frame 3g wen M-Ele | Wood frame 3g wen M-Ele |  | Wood frame 3g wen M-Ele | [18 empty] | 1 | 3606480458071 | 0 |  | 109 | 24 | 10 | 3 | 0.72 | [23 empty] | 2 | Y | [12 empty] | MT4 | ML | 85389099
Schneider Electric | Schneider Electric | 01022021 |  | Schneider Electric |  | SED | MTN4053-3472 |  |  | 97.8 |  | 1 |  | 1 | Wood frame 3g cw M-Ele | Wood frame 3g cw M-Ele |  | Wood frame 3g cw M-Ele | [18 empty] | 1 | 3606480458088 | 0 |  | 109 | 24 | 10 | 3 | 0.72 | [23 empty] | 2 | Y | [12 empty] | MT4 | ML | 85389099
Schneider Electric | Schneider Electric | 01022021 |  | Schneider Electric |  | SED | MTN4053-3473 |  |  | 97.8 |  | 1 |  | 1 | Wood frame 3g wnu M-Ele | Wood frame 3g wnu M-Ele |  | Wood frame 3g wnu M-Ele | [18 empty] | 1 | 3606480458095 | 0 |  | 109 | 24 | 10 | 3 | 0.72 | [23 empty] | 2 | Y | [12 empty] | MT4 | ML | 85389099
Schneider Electric | Schneider Electric | 01022021 |  | Schneider Electric |  | SED | MTN4054-3470 |  |  | 139.8 |  | 1 |  | 1 | Wood frame 4g bch M-Ele | Wood frame 4g bch M-Ele |  | Wood frame 4g bch M-Ele | [18 empty] | 1 | 3606480458101 | 0 |  | 153 | 31 | 10 | 3 | 0.93 | [23 empty] | 2 | Y | [12 empty] | MT4 | ML | 85389099
Schneider Electric | Schneider Electric | 01022021 |  | Schneider Electric |  | SED | MTN4054-3471 |  |  | 139.8 |  | 1 |  | 1 | Wood frame 4g wen M-Ele | Wood frame 4g wen M-Ele |  | Wood frame 4g wen M-Ele | [18 empty] | 1 | 3606480458118 | 0 |  | 153 | 31 | 10 | 3 | 0.93 | [23 empty] | 2 | Y | [12 empty] | MT4 | ML | 85389099
Schneider Electric | Schneider Electric | 01022021 |  | Schneider Electric |  | SED | MTN4054-3472 |  |  | 139.8 |  | 1 |  | 1 | Wood frame 4g cw M-Ele | Wood frame 4g cw M-Ele |  | Wood frame 4g cw M-Ele | [18 empty] | 1 | 3606480458125 | 0 |  | 153 | 31 | 10 | 3 | 0.93 | [23 empty] | 2 | Y | [12 empty] | MT4 | ML | 85389099
Schneider Electric | Schneider Electric | 01022021 |  | Schneider Electric |  | SED | MTN4054-3473 |  |  | 139.8 |  | 1 |  | 1 | Wood frame 4g wnu M-Ele | Wood frame 4g wnu M-Ele |  | Wood frame 4g wnu M-Ele | [18 empty] | 1 | 3606480458132 | 0 |  | 153 | 31 | 10 | 3 | 0.93 | [23 empty] | 2 | Y | [12 empty] | MT4 | ML | 85389099
Schneider Electric | Schneider Electric | 01022021 |  | Schneider Electric |  | SED | MTN4055-3470 |  |  | 211.8 |  | 1 |  | 1 | Wood frame 5g bch M-Ele | Wood frame 5g bch M-Ele |  | Wood frame 5g bch M-Ele | [18 empty] | 1 | 3606480458149 | 0 |  | 172 | 38 | 10 | 3 | 1.14 | [23 empty] | 8 | N | [12 empty] | MT4 | ML | 85389099
Schneider Electric | Schneider Electric | 01022021 |  | Schneider Electric |  | SED | MTN4055-3471 |  |  | 211.8 |  | 1 |  | 1 | Wood frame 5g wen M-Ele | Wood frame 5g wen M-Ele |  | Wood frame 5g wen M-Ele | [18 empty] | 1 | 3606480458156 | 0 |  | 172 | 38 | 10 | 3 | 1.14 | [23 empty] | 2 | Y | [12 empty] | MT4 | ML | 85389099
Schneider Electric | Schneider Electric | 01022021 |  | Schneider Electric |  | SED | MTN4055-3472 |  |  | 211.8 |  | 1 |  | 1 | Wood frame 5g cw M-Ele | Wood frame 5g cw M-Ele |  | Wood frame 5g cw M-Ele | [18 empty] | 1 | 3606480458163 | 0 |  | 172 | 38 | 10 | 3 | 1.14 | [23 empty] | 2 | Y | [12 empty] | MT4 | ML | 85389099
Schneider Electric | Schneider Electric | 01022021 |  | Schneider Electric |  | SED | MTN4055-3473 |  |  | 211.8 |  | 1 |  | 1 | Wood frame 5g wnu M-Ele | Wood frame 5g wnu M-Ele |  | Wood frame 5g wnu M-Ele | [18 empty] | 1 | 3606480458170 | 0 |  | 172 | 38 | 10 | 3 | 1.14 | [23 empty] | 2 | Y | [12 empty] | MT4 | ML | 85389099
Schneider Electric | Schneider Electric | 01022021 |  | Schneider Electric |  | SED | MTN4058-3470 |  |  | 64.2 |  | 1 |  | 1 | Wood frame 2g wo.cen.brdg.pie. bch M-Ele | Wood frame 2g wo.cen.brdg.pie. bch M-Ele |  | Wood frame 2g wo.cen.brdg.pie. bch M-Ele | [18 empty] | 1 | 3606480458187 | 0 |  | 75 | 17 | 10 | 3 | 0.51 | [23 empty] | 2 | Y | [12 empty] | MT4 | ML | 85389099
Schneider Electric | Schneider Electric | 01022021 |  | Schneider Electric |  | SED | MTN4058-3471 |  |  | 64.2 |  | 1 |  | 1 | Wood frame 2g wo.cen.brdg.pie. w | Wood frame 2g wo.cen.brdg.pie. w |  | Wood frame 2g wo.cen.brdg.pie. w | [18 empty] | 1 | 3606480458194 | 0 |  | 75 | 17 | 10 | 3 | 0.51 | [23 empty] | 2 | Y | [12 empty] | MT4 | ML | 85389099
Schneider Electric | Schneider Electric | 01022021 |  | Schneider Electric |  | SED | MTN4058-3472 |  |  | 64.2 |  | 1 |  | 1 | Wood frame 2g wo.cen.brdg.pie. cw M-Ele | Wood frame 2g wo.cen.brdg.pie. cw M-Ele |  | Wood frame 2g wo.cen.brdg.pie. cw M-Ele | [18 empty] | 1 | 3606480458200 | 0 |  | 75 | 17 | 10 | 3 | 0.51 | [23 empty] | 2 | Y | [12 empty] | MT4 | ML | 85389099
Schneider Electric | Schneider Electric | 01022021 |  | Schneider Electric |  | SED | MTN4058-3473 |  |  | 64.2 |  | 1 |  | 1 | Wood frame 2g wo.cen.brdg.pie. wnu M-Ele | Wood frame 2g wo.cen.brdg.pie. wnu M-Ele |  | Wood frame 2g wo.cen.brdg.pie. wnu M-Ele | [18 empty] | 1 | 3606480458217 | 0 |  | 75 | 17 | 10 | 3 | 0.51 | [23 empty] | 2 | Y | [12 empty] | MT4 | ML | 85389099
Schneider Electric | Schneider Electric | 01022021 |  | Schneider Electric |  | SED | MTN4061-3500 |  |  | 31.79 |  | 1 |  | 1 | M-CREATIV AFDEKRAAM 1V LABELS SYMBOLEN | Labelling sheet 1gang frame M-Creativ |  | Labelling sheet 1gang frame M-Creativ | [18 empty] | 1 | 3606480566738 | 0 |  | 78 | 33 | 22 | 0 | 0 | [23 empty] | 2 | Y | [12 empty] | MT4 | ML | 4821909000
Schneider Electric | Schneider Electric | 01022021 |  | Schneider Electric |  | SED | MTN4062-3500 |  |  | 31.79 |  | 1 |  | 1 | M-CREATIV AFDEKRAAM 2V LABELS SYMBOLEN | Labelling sheet 2gang frame M-Creativ |  | Labelling sheet 2gang frame M-Creativ | [18 empty] | 1 | 3606480566745 | 0 |  | 78 | 33 | 22 | 0 | 0 | [23 empty] | 2 | Y | [12 empty] | MT4 | ML | 4821909000
Schneider Electric | Schneider Electric | 01022021 |  | Schneider Electric |  | SED | MTN4063-3500 |  |  | 31.79 |  | 1 |  | 1 | M-CREATIV AFDEKRAAM 3V LABELS SYMBOLEN | Labelling sheet 3gang frame M-Creativ |  | Labelling sheet 3gang frame M-Creativ | [18 empty] | 1 | 3606480566752 | 0 |  | 78 | 33 | 22 | 0 | 0 | [23 empty] | 2 | Y | [12 empty] | MT4 | ML | 4821909000
Schneider Electric | Schneider Electric | 01022021 |  | Schneider Electric |  | SED | MTN4075-6033 |  |  | 14.6 |  | 1 |  | 1 | SYSTEEM-D BLINDPLAAT SAHARA | Bla.cov. sah SDsg |  | Bla.cov. sah SDsg | [18 empty] | 1 | 3606480889608 | 0 |  | 41 | 7 | 7 | 3 | 0.147 | [23 empty] | 8 | N | [12 empty] | MT4 | ML | 85389099
Schneider Electric | Schneider Electric | 01022021 |  | Schneider Electric |  | SED | MTN4075-6034 |  |  | 14.6 |  | 1 |  | 1 | SYSTEEM-D BLINDPLAAT ANTRACIET | Bla.cov. ant SDsg |  | Bla.cov. ant SDsg | [18 empty] | 1 | 3606480889592 | 0 |  | 41 | 7 | 7 | 3 | 0.147 | [23 empty] | 2 | Y | [12 empty] | MT4 | ML | 85389099
Schneider Electric | Schneider Electric | 01022021 |  | Schneider Electric |  | SED | MTN4075-6035 |  |  | 11.42 |  | 1 |  | 1 | SYSTEEM-D BLINDPLAAT LOTUSWIT | Obturateur blanc RAL9003 |  | Bla.cov. lw SDsg | [18 empty] | 1 | 3606480889585 | 0 |  | 45 | 7 | 7 | 3 | 0.147 | [23 empty] | 8 | N | [12 empty] | MT4 | ML | 85389099 | [33 empty] | https://eref.se.com/be/nl/sis-tarif/product/MTN4075-6035 | https://eref.se.com/be/fr/sis-tarif/product/MTN4075-6035
Schneider Electric | Schneider Electric | 01022021 |  | Schneider Electric |  | SED | MTN4075-6036 |  |  | 17.45 |  | 1 |  | 1 | SYSTEEM-D BLINDPLAAT RVS LOOK | Bla.cov. stst SDsg |  | Bla.cov. stst SDsg | [18 empty] | 1 | 3606480889615 | 0 |  | 41 | 7 | 7 | 3 | 0.147 | [23 empty] | 8 | N | [12 empty] | MT4 | ML | 85389099
Schneider Electric | Schneider Electric | 01022021 |  | Schneider Electric |  | SED | MTN4075-6050 |  |  | 19.66 |  | 1 |  | 1 | SYSTEEM-D BLINDPLAAT NIKKEL METALLIC | Bla.cov. nim SDsg |  | Bla.cov. nim SDsg | [18 empty] | 1 | 3606480889622 | 0 |  | 62 | 7 | 7 | 3 | 0.147 | [23 empty] | 8 | N | [12 empty] | MT4 | ML | 85389099
Schneider Electric | Schneider Electric | 01022021 |  | Schneider Electric |  | SED | MTN4075-6051 |  |  | 26.72 |  | 1 |  | 1 | SYSTEEM-D BLINDPLAAT CHAMPAGNE METALLIC | Bla.cov. chm SDsg |  | Bla.cov. chm SDsg | [18 empty] | 1 | 3606480889639 | 0 |  | 62 | 7 | 7 | 3 | 0.147 | [23 empty] | 11 | N | [12 empty] | MT4 | ML | 85389099
Schneider Electric | Schneider Electric | 01022021 |  | Schneider Electric |  | SED | MTN4075-6052 |  |  | 26.72 |  | 1 |  | 1 | SYSTEEM-D BLINDPLAAT MOCCA METALLIC | Bla.cov. mom SDsg |  | Bla.cov. mom SDsg | [18 empty] | 1 | 3606480889646 | 0 |  | 62 | 7 | 7 | 3 | 0.147 | [23 empty] | 2 | Y | [12 empty] | MT4 | ML | 85389099
Schneider Electric | Schneider Electric | 01022021 |  | Schneider Electric |  | SED | MTN4080-6033 |  |  | 4.84 |  | 1 |  | 5 | SYSTEEM-D ADAPTER SYS-M SAHARA | Adap. SysM in SDsg sah SDsg |  | Adap. SysM in SDsg sah SDsg | [18 empty] | 1 | 3606480888854 | 0 |  | 11 | 7 | 7 | 1 | 0.049 | 13606480888851 | 5 | 75 | 8.5 | 8.4 | 5.7 | [17 empty] | 2 | Y | [12 empty] | MT4 | ML | 3926909790
Schneider Electric | Schneider Electric | 01022021 |  | Schneider Electric |  | SED | MTN4080-6034 |  |  | 4.84 |  | 1 |  | 5 | SYSTEEM-D ADAPTER SYS-M ANTRACIET | Adap. SysM in SDsg ant SDsg |  | Adap. SysM in SDsg ant SDsg | [18 empty] | 1 | 3606480888847 | 0 |  | 11 | 7 | 7 | 1 | 0.049 | 13606480888844 | 5 | 75 | 9 | 8 | 8 | [17 empty] | 2 | Y | [12 empty] | MT4 | ML | 3926909790
Schneider Electric | Schneider Electric | 01022021 |  | Schneider Electric |  | SED | MTN4080-6035 |  |  | 4.42 |  | 1 |  | 10 | SYSTEEM-D ADAPTER SYS-M LOTUSWIT | Adap. SysM in SDsg lw SDsg |  | Adap. SysM in SDsg lw SDsg | [18 empty] | 1 | 3606480888830 | 0 |  | 11 | 7 | 7 | 1 | 0.049 | 13606480888837 | 10 | 148 | 12 | 8 | 8 | [17 empty] | 2 | Y | [12 empty] | MT4 | ML | 3926909790
Schneider Electric | Schneider Electric | 01022021 |  | Schneider Electric |  | SED | MTN4080-6036 |  |  | 6.25 |  | 1 |  | 5 | SYSTEEM-D ADAPTER SYS-MRVS LOOK | Adap. SysM in SDsg stst SDsg |  | Adap. SysM in SDsg stst SDsg | [18 empty] | 1 | 3606480888861 | 0 |  | 11 | 7 | 7 | 1 | 0.049 | 13606480888868 | 5 | 75 | 9 | 8 | 8 | [17 empty] | 2 | Y | [12 empty] | MT4 | ML | 3926909790
Schneider Electric | Schneider Electric | 01022021 |  | Schneider Electric |  | SED | MTN4080-6050 |  |  | 5.19 |  | 1 |  | 5 | SYSTEEM-D ADAPTER SYS-M NIKKEL METALLIC | Adap. SysM in SDsg nim SDsg |  | Adap. SysM in SDsg nim SDsg | [18 empty] | 1 | 3606480888878 | 0 |  | 12 | 7 | 7 | 1 | 0.049 | 13606480888875 | 5 | 78 | 8.2 | 8.3 | 5.7 | [17 empty] | 2 | Y | [12 empty] | MT4 | ML | 3926909790
Schneider Electric | Schneider Electric | 01022021 |  | Schneider Electric |  | SED | MTN4080-6051 |  |  | 12.27 |  | 1 |  | 5 | SYSTEEM-D ADAPTER SYS-M CHAMPAGNE METAL | Adap. SysM in SDsg chm SDsg |  | Adap. SysM in SDsg chm SDsg | [18 empty] | 1 | 3606480888885 | 0 |  | 12 | 7 | 7 | 1 | 0.049 | 13606480888882 | 5 | 78 | 8.2 | 8.3 | 5.7 | [17 empty] | 2 | Y | [12 empty] | MT4 | ML | 3926909790
Schneider Electric | Schneider Electric | 01022021 |  | Schneider Electric |  | SED | MTN4080-6052 |  |  | 12.27 |  | 1 |  | 5 | SYSTEEM-D ADAPTER SYS-M MOCCA METALLIC | Adap. SysM in SDsg mom SDsg |  | Adap. SysM in SDsg mom SDsg | [18 empty] | 1 | 3606480888892 | 0 |  | 12 | 7 | 7 | 1 | 0.049 | 13606480888899 | 5 | 78 | 8.2 | 8.3 | 5.7 | [17 empty] | 2 | Y | [12 empty] | MT4 | ML | 3926909790
Schneider Electric | Schneider Electric | 01022021 |  | Schneider Electric |  | SED | MTN4081-6033 |  |  | 11.87 |  | 1 |  | 5 | SYSTEEM-ADAPTER SYS-M KLEP SAHARA | Adap. w. hing.lid sah SDsg |  | Adap. w. hing.lid sah SDsg | [18 empty] | 1 | 3606480888960 | 0 |  | 24 | 7 | 7 | 2 | 0.098 | 13606480888967 | 5 | 152 | 12.3 | 7.1 | 6.9 | [17 empty] | 11 | N | [12 empty] | MT4 | ML | 3926909790
Schneider Electric | Schneider Electric | 01022021 |  | Schneider Electric |  | SED | MTN4081-6034 |  |  | 11.87 |  | 1 |  | 5 | SYSTEEM-D ADAPTER SYS-M KLEP ANTRACIET | Adap. w. hing.lid ant SDsg |  | Adap. w. hing.lid ant SDsg | [18 empty] | 1 | 3606480888953 | 0 |  | 24 | 7 | 7 | 2 | 0.098 | 13606480888950 | 5 | 152 | 12 | 7 | 7 | [17 empty] | 2 | Y | [12 empty] | MT4 | ML | 3926909790
Schneider Electric | Schneider Electric | 01022021 |  | Schneider Electric |  | SED | MTN4081-6035 |  |  | 9.71 |  | 1 |  | 5 | SYSTEEM-D ADAPTER SYS-M KLEP LOTUSWIT | Adap. w. hing.lid lw SDsg |  | Adap. w. hing.lid lw SDsg | [18 empty] | 1 | 3606480888946 | 0 |  | 24 | 7 | 7 | 2 | 0.098 | 13606480888943 | 5 | 152 | 12 | 7 | 7 | [17 empty] | 2 | Y | [12 empty] | MT4 | ML | 3926909790
Schneider Electric | Schneider Electric | 01022021 |  | Schneider Electric |  | SED | MTN4081-6036 |  |  | 13.35 |  | 1 |  | 5 | SYSTEEM-D ADAPTER SYS-M KLEP RVS LOOK | Adap. w. hing.lid stst SDsg |  | Adap. w. hing.lid stst SDsg | [18 empty] | 1 | 3606480888977 | 0 |  | 24 | 7 | 7 | 2 | 0.098 | 13606480888974 | 5 | 152 | 12.3 | 7.1 | 6.9 | [17 empty] | 11 | N | [12 empty] | MT4 | ML | 3926909790
Schneider Electric | Schneider Electric | 01022021 |  | Schneider Electric |  | SED | MTN4081-6050 |  |  | 19.14 |  | 1 |  | 5 | SYSTEEM-D ADAPTER SYS-M KLEP NIKKEL | Adap. w. hing.lid nim SDsg |  | Adap. w. hing.lid nim SDsg | [18 empty] | 1 | 3606480888984 | 0 |  | 52 | 7 | 7 | 2 | 0.098 | 13606480888981 | 5 | 260 | 12.3 | 7.1 | 6.9 | [17 empty] | 2 | Y | [12 empty] | MT4 | ML | 85389099
Schneider Electric | Schneider Electric | 01022021 |  | Schneider Electric |  | SED | MTN4081-6051 |  |  | 26.2 |  | 1 |  | 5 | SYSTEEM-D ADAPTER SYS-M KLEP CHAMPAGNE | Adap. w. hing.lid chm SDsg |  | Adap. w. hing.lid chm SDsg | [18 empty] | 1 | 3606480888991 | 0 |  | 52 | 7 | 7 | 2 | 0.098 | 13606480888998 | 5 | 260 | 12.3 | 7.1 | 6.9 | [17 empty] | 11 | N | [12 empty] | MT4 | ML | 85389099
Schneider Electric | Schneider Electric | 01022021 |  | Schneider Electric |  | SED | MTN4081-6052 |  |  | 26.2 |  | 1 |  | 5 | SYSTEEM-D ADAPTER SYS-M KLEP MOCCA METAL | Adap. w. hing.lid mom SDsg |  | Adap. w. hing.lid mom SDsg | [18 empty] | 1 | 3606480889004 | 0 |  | 52 | 7 | 7 | 2 | 0.098 | 13606480889001 | 5 | 260 | 12.3 | 7.1 | 6.9 | [17 empty] | 2 | Y | [12 empty] | MT4 | ML | 85389099
Schneider Electric | Schneider Electric | 01022021 |  | Schneider Electric |  | SED | MTN4122-0319 |  |  | 5.8 |  | 1 |  | 1 | SYSTEEM-M CAI 2 OPENINGEN POLARWIT | Cen.pla.f.ant.sock.out.2hole TPb pw SysM |  | Cen.pla.f.ant.sock.out.2hole TPb pw SysM | [18 empty] | 1 | 3606480309465 | 0 |  | 22 | 7 | 2 | 7 | 0.098 | [23 empty] | 2 | Y | [12 empty] | MT4 | ML | 85389099
Schneider Electric | Schneider Electric | 01022021 |  | Schneider Electric |  | SED | MTN4122-0344 |  |  | 5.8 |  | 1 |  | 1 | Cen.pla.f.ant.sock.out.2hole TPb w SysM | Cen.pla.f.ant.sock.out.2hole TPb w SysM |  | Cen.pla.f.ant.sock.out.2hole TPb w SysM | [18 empty] | 1 | 3606480309472 | 0 |  | 22 | 7 | 2 | 7 | 0.098 | [23 empty] | 2 | Y | [12 empty] | MT4 | ML | 85389099
Schneider Electric | Schneider Electric | 01022021 |  | Schneider Electric |  | SED | MTN4122-0414 |  |  | 9.78 |  | 1 |  | 1 | SYSTEEM-M CAI 2 OPENINGEN ANTRACIET | Cen.pla.f.ant.sock.ou.2hole TPm ant SysM |  | Cen.pla.f.ant.sock.ou.2hole TPm ant SysM | [18 empty] | 1 | 3606480309496 | 0 |  | 22 | 7 | 2 | 7 | 0.098 | [23 empty] | 2 | Y | [12 empty] | MT4 | ML | 85389099
Schneider Electric | Schneider Electric | 01022021 |  | Schneider Electric |  | SED | MTN4122-0460 |  |  | 11.73 |  | 1 |  | 1 | SYSTEEM-M CAI 2 OPENINGEN ALUMINIUM | Cen.pla.f.ant.sock.ou.2hole TPm alu SysM |  | Cen.pla.f.ant.sock.ou.2hole TPm alu SysM | [18 empty] | 1 | 3606480309489 | 0 |  | 22 | 7 | 2 | 7 | 0.098 | [23 empty] | 2 | Y | [12 empty] | MT4 | ML | 85389099
Schneider Electric | Schneider Electric | 01022021 |  | Schneider Electric |  | SED | MTN4123-6033 |  |  | 9.62 |  | 1 |  | 5 | SYSTEEM-D CAI 2/3 OPENINGEN SAHARA | Cen.pla f.ant.sock.out. sah SDsg |  | Cen.pla f.ant.sock.out. sah SDsg | [18 empty] | 1 | 3606480890161 | 0 |  | 17 | 7 | 7 | 1 | 0.049 | 13606480890168 | 5 | 100 | 8 | 8 | 5 | [17 empty] | 2 | Y | [12 empty] | MT4 | ML | 3926909790
Schneider Electric | Schneider Electric | 01022021 |  | Schneider Electric |  | SED | MTN4123-6034 |  |  | 9.62 |  | 1 |  | 5 | SYSTEEM-D CAI 2/3 OPENINGEN ANTRACIET | Cen.pla f.ant.sock.out. ant SDsg |  | Cen.pla f.ant.sock.out. ant SDsg | [18 empty] | 1 | 3606480890154 | 0 |  | 17 | 7 | 7 | 1 | 0.049 | 13606480890151 | 5 | 100 | 8 | 8 | 5 | [17 empty] | 2 | Y | [12 empty] | MT4 | ML | 3926909790
Schneider Electric | Schneider Electric | 01022021 |  | Schneider Electric |  | SED | MTN4123-6035 |  |  | 7.31 |  | 1 |  | 5 | SYSTEEM-D CAI 2/3 OPENINGEN LOTUSWIT | Cen.pla f.ant.sock.out. lw SDsg |  | Cen.pla f.ant.sock.out. lw SDsg | [18 empty] | 1 | 3606480890147 | 0 |  | 17 | 7 | 7 | 1 | 0.049 | 13606480890144 | 5 | 100 | 8 | 8 | 5 | [17 empty] | 2 | Y | [12 empty] | MT4 | ML | 3926909790
Schneider Electric | Schneider Electric | 01022021 |  | Schneider Electric |  | SED | MTN4123-6036 |  |  | 12.45 |  | 1 |  | 5 | SYSTEEM-D CAI 2/3 OPENINGEN RVS LOOK | Cen.pla f.ant.sock.out. stst SDsg |  | Cen.pla f.ant.sock.out. stst SDsg | [18 empty] | 1 | 3606480890178 | 0 |  | 17 | 7 | 7 | 1 | 0.049 | 13606480890175 | 5 | 100 | 8 | 8 | 5 | [17 empty] | 8 | N | [12 empty] | MT4 | ML | 3926909790
Schneider Electric | Schneider Electric | 01022021 |  | Schneider Electric |  | SED | MTN4123-6050 |  |  | 14.92 |  | 1 |  | 1 | SYSTEEM-D CAI 2/3 OPENINGEN NIKKEL | Cen.pla f.ant.sock.out. nim SDsg |  | Cen.pla f.ant.sock.out. nim SDsg | [18 empty] | 1 | 3606480890185 | 0 |  | 37 | 7 | 7 | 2 | 0.098 | [23 empty] | 8 | N | [12 empty] | MT4 | ML | 85389099
Schneider Electric | Schneider Electric | 01022021 |  | Schneider Electric |  | SED | MTN4123-6051 |  |  | 22.02 |  | 1 |  | 1 | SYSTEEM-D CAI 2/3 OPENINGEN CHAMPAGNE | Cen.pla f.ant.sock.out. chm SDsg |  | Cen.pla f.ant.sock.out. chm SDsg | [18 empty] | 1 | 3606480890192 | 0 |  | 37 | 7 | 7 | 2 | 0.098 | [23 empty] | 11 | N | [12 empty] | MT4 | ML | 85389099
Schneider Electric | Schneider Electric | 01022021 |  | Schneider Electric |  | SED | MTN4123-6052 |  |  | 22.02 |  | 1 |  | 1 | SYSTEEM-D CAI 2/3 OPENINGEN MOCCA METAL | Cen.pla f.ant.sock.out. mom SDsg |  | Cen.pla f.ant.sock.out. mom SDsg | [18 empty] | 1 | 3606480890208 | 0 |  | 37 | 7 | 7 | 2 | 0.098 | [23 empty] | 2 | Y | [12 empty] | MT4 | ML | 85389099
Schneider Electric | Schneider Electric | 01022021 |  | Schneider Electric |  | SED | MTN4250-6033 |  |  | 9.62 |  | 1 |  | 1 | SYSTEEM-D USB/HDMI SAHARA | Cen.pla. w. sq. opening+lab. sah SDsg |  | Cen.pla. w. sq. opening+lab. sah SDsg | [18 empty] | 1 | 3606480889745 | 0 |  | 25 | 7 | 7 | 3 | 0.147 | [23 empty] | 2 | Y | [12 empty] | MT4 | ML | 3926909790
Schneider Electric | Schneider Electric | 01022021 |  | Schneider Electric |  | SED | MTN4250-6034 |  |  | 9.62 |  | 1 |  | 1 | SYSTEEM-D USB/HDMI ANTRACIET | Cen.pla. w. sq. opening+lab. ant SDsg |  | Cen.pla. w. sq. opening+lab. ant SDsg | [18 empty] | 1 | 3606480889738 | 0 |  | 25 | 7 | 7 | 3 | 0.147 | [23 empty] | 2 | Y | [12 empty] | MT4 | ML | 3926909790
Schneider Electric | Schneider Electric | 01022021 |  | Schneider Electric |  | SED | MTN4250-6035 |  |  | 7.31 |  | 1 |  | 1 | SYSTEEM-D USB/HDMI LOTUSWIT | Cen.pla. w. sq. opening+lab. lw SDsg |  | Cen.pla. w. sq. opening+lab. lw SDsg | [18 empty] | 1 | 3606480889721 | 0 |  | 25 | 7 | 7 | 3 | 0.147 | [23 empty] | 2 | Y | [12 empty] | MT4 | ML | 3926909790
Schneider Electric | Schneider Electric | 01022021 |  | Schneider Electric |  | SED | MTN4250-6036 |  |  | 12.45 |  | 1 |  | 1 | SYSTEEM-D USB/HDMI RVS LOOK | Cen.pla. w. sq. opening+lab. stst SDsg |  | Cen.pla. w. sq. opening+lab. stst SDsg | [18 empty] | 1 | 3606480889752 | 0 |  | 25 | 7 | 7 | 3 | 0.147 | [23 empty] | 2 | Y | [12 empty] | MT4 | ML | 3926909790
Schneider Electric | Schneider Electric | 01022021 |  | Schneider Electric |  | SED | MTN4250-6050 |  |  | 14.92 |  | 1 |  | 1 | SYSTEEM-D USB/HDMI NIKKEL METALLIC | Cen.pla. w. sq. opening+lab. nim SDsg |  | Cen.pla. w. sq. opening+lab. nim SDsg | [18 empty] | 1 | 3606480889769 | 0 |  | 35 | 7 | 7 | 2 | 0.098 | [23 empty] | 2 | Y | [12 empty] | MT4 | ML | 85389099
Schneider Electric | Schneider Electric | 01022021 |  | Schneider Electric |  | SED | MTN4250-6051 |  |  | 22.02 |  | 1 |  | 1 | SYSTEEM-D USB/HDMI CHAMPAGNE METAL | Cen.pla. w. sq. opening+lab. chm SDsg |  | Cen.pla. w. sq. opening+lab. chm SDsg | [18 empty] | 1 | 3606480889776 | 0 |  | 35 | 7 | 7 | 2 | 0.098 | [23 empty] | 2 | Y | [12 empty] | MT4 | ML | 85389099
Schneider Electric | Schneider Electric | 01022021 |  | Schneider Electric |  | SED | MTN4250-6052 |  |  | 22.02 |  | 1 |  | 1 | SYSTEEM-D USB/HDMI MOCCA METALLIC | Cen.pla. w. sq. opening+lab. mom SDsg |  | Cen.pla. w. sq. opening+lab. mom SDsg | [18 empty] | 1 | 3606480889783 | 0 |  | 48 | 7 | 7 | 4 | 0.196 | [23 empty] | 11 | N | [12 empty] | MT4 | ML | 85389099
Schneider Electric | Schneider Electric | 01022021 |  | Schneider Electric |  | SED | MTN430714 |  |  | 7.96 |  | 1 |  | 5 | SYS-M WIP VENSTER SYMBOOL KEY ANTRACIET | Rocker w.con.win.sma.key TPm ant SysM |  | Rocker w.con.win.sma.key TPm ant SysM | [18 empty] | 1 | 3606485094526 | 0 |  | 18 | 6 | 6 | 2 | 0.072 | 13606485094523 | 5 | 110 | 9.6 | 7.1 | 5.9 | [17 empty] | 2 | Y | [12 empty] | MT4 | ML | 85389099
Schneider Electric | Schneider Electric | 01022021 |  | Schneider Electric |  | SED | MTN430760 |  |  | 9.74 |  | 1 |  | 5 | SYS-M WIP VENSTER SYMBOOL KEY ALUMINIUM | Rocker w.con.win.sma.key TPm alu SysM |  | Rocker w.con.win.sma.key TPm alu SysM | [18 empty] | 1 | 3606485094533 | 0 |  | 18 | 6 | 6 | 2 | 0.072 | 13606485094530 | 5 | 110 | 9.6 | 7.1 | 5.9 | [17 empty] | 2 | Y | [12 empty] | MT4 | ML | 85389099
Schneider Electric | Schneider Electric | 01022021 |  | Schneider Electric |  | SED | MTN430814 |  |  | 7.96 |  | 1 |  | 5 | SYS-M WIP VENSTER SYMBOOL BEL ANTRACIET | Rocker w.con.win.sma.bell TPm ant SysM |  | Rocker w.con.win.sma.bell TPm ant SysM | [18 empty] | 1 | 3606485094540 | 0 |  | 18 | 6 | 6 | 2 | 0.072 | 13606485094547 | 5 | 110 | 9.6 | 7.1 | 5.9 | [17 empty] | 2 | Y | [12 empty] | MT4 | ML | 85389099
Schneider Electric | Schneider Electric | 01022021 |  | Schneider Electric |  | SED | MTN430860 |  |  | 9.74 |  | 1 |  | 5 | SYS-M WIP VENSTER SYMBOOL BEL ALUMINIUM | Rocker w.con.win.sma.bell TPm alu SysM |  | Rocker w.con.win.sma.bell TPm alu SysM | [18 empty] | 1 | 3606485094557 | 0 |  | 18 | 6 | 6 | 2 | 0.072 | 13606485094554 | 5 | 110 | 10 | 7 | 7 | [17 empty] | 2 | Y | [12 empty] | MT4 | ML | 85389099
Schneider Electric | Schneider Electric | 01022021 |  | Schneider Electric |  | SED | MTN430914 |  |  | 7.96 |  | 1 |  | 5 | SYS-M WIP VENSTER SYMBOOL LAMP ANTRACIET | Rocker w.con.win.sma.light TPm ant SysM |  | Rocker w.con.win.sma.light TPm ant SysM | [18 empty] | 1 | 3606485094564 | 0 |  | 18 | 6 | 6 | 2 | 0.072 | 13606485094561 | 5 | 110 | 9.6 | 7.1 | 5.9 | [17 empty] | 2 | Y | [12 empty] | MT4 | ML | 85389099
Schneider Electric | Schneider Electric | 01022021 |  | Schneider Electric |  | SED | MTN430960 |  |  | 9.74 |  | 1 |  | 5 | SYS-M WIP VENSTER SYMBOOL LAMP ALUMINIUM | Rocker w.con.win.sma.light TPm alu SysM |  | Rocker w.con.win.sma.light TPm alu SysM | [18 empty] | 1 | 3606485094571 | 0 |  | 18 | 6 | 6 | 2 | 0.072 | 13606485094578 | 5 | 110 | 9.6 | 7.1 | 5.9 | [17 empty] | 2 | Y | [12 empty] | MT4 | ML | 85389099
Schneider Electric | Schneider Electric | 01022021 |  | Schneider Electric |  | SED | MTN431760 |  |  | 9.74 |  | 1 |  | 5 | SYS-M WIP VENSTER SYMBOOL WCD ALUMINIUM | Rocker w.con.win.sma.so.out.TPm alu SysM |  | Rocker w.con.win.sma.so.out.TPm alu SysM | [18 empty] | 1 | 3606485094618 | 0 |  | 18 | 6 | 6 | 2 | 0.072 | 13606485094615 | 5 | 110 | 9.6 | 7.1 | 5.9 | [17 empty] | 2 | Y | [12 empty] | MT4 | ML | 85389099
Schneider Electric | Schneider Electric | 01022021 |  | Schneider Electric |  | SED | MTN432619 |  |  | 10.22 |  | 1 |  | 5 | SYSTEEM-M SERIEWIP OPDRUK 0/I POLARWIT | Rocker f.2circ.sw. w.mark.TPb pw SysM |  | Rocker f.2circ.sw. w.mark.TPb pw SysM | [18 empty] | 1 | 3606485094748 | 0 |  | 23 | 6 | 6 | 2 | 0.072 | 13606485094745 | 5 | 135 | 9.6 | 7.1 | 5.9 | [17 empty] | 2 | Y | [12 empty] | MT4 | ML | 85389099
Schneider Electric | Schneider Electric | 01022021 |  | Schneider Electric |  | SED | MTN432625 |  |  | 10.22 |  | 1 |  | 5 | SYSTEEM-M SERIEWIP OPDRUK 0/I ACTIEF WIT | Rocker f.2circ.sw. w.mark.TPb aw SysM |  | Rocker f.2circ.sw. w.mark.TPb aw SysM | [18 empty] | 1 | 3606485094755 | 0 |  | 23 | 6 | 6 | 2 | 0.072 | 13606485094752 | 5 | 135 | 9.6 | 7.1 | 5.9 | [17 empty] | 2 | Y | [12 empty] | MT4 | ML | 85389099
Schneider Electric | Schneider Electric | 01022021 |  | Schneider Electric |  | SED | MTN432644 |  |  | 10.22 |  | 1 |  | 5 | Rocker f.2circ.sw. w.mark.TPb w SysM | Rocker f.2circ.sw. w.mark.TPb w SysM |  | Rocker f.2circ.sw. w.mark.TPb w SysM | [18 empty] | 1 | 3606485103716 | 0 |  | 23 | 6 | 6 | 2 | 0.072 | 13606485103713 | 5 | 135 | 9.6 | 7.1 | 5.9 | [17 empty] | 2 | Y | [12 empty] | MT4 | ML | 85389099
Schneider Electric | Schneider Electric | 01022021 |  | Schneider Electric |  | SED | MTN432819 |  |  | 4.88 |  | 1 |  | 10 | SYS-M WISSELWIP VENSTER RECHTH POLARWIT | Rocker w.rect.open. f.sym. TPb pw SysM |  | Rocker w.rect.open. f.sym. TPb pw SysM | [18 empty] | 1 | 3606485094786 | 0 |  | 20 | 6 | 6 | 2 | 0.072 |  | 10 | 229 | 1.89 | 0.7 | 0.59 |  | 43606485094784 | 240 | 5790 | 40 | 30 | 30 | [10 empty] | 2 | Y | [12 empty] | MT4 | ML | 3925908000
Schneider Electric | Schneider Electric | 01022021 |  | Schneider Electric |  | SED | MTN432825 |  |  | 4.94 |  | 1 |  | 10 | SYS-M WISSELWIP VENSTER RECHTH ACTIEFWIT | Rocker w.rect.open. f.sym. TPb aw SysM |  | Rocker w.rect.open. f.sym. TPb aw SysM | [18 empty] | 1 | 3606485094793 | 0 |  | 20 | 6 | 6 | 2 | 0.072 | 13606485094790 | 10 | 229 | 19 | 7 | 7 | [17 empty] | 2 | Y | [12 empty] | MT4 | ML | 3925908000
Schneider Electric | Schneider Electric | 01022021 |  | Schneider Electric |  | SED | MTN432844 |  |  | 4.88 |  | 1 |  | 10 | Rocker w.open. f.sym. TPb w SysM | Rocker w.open. f.sym. TPb w SysM |  | Rocker w.open. f.sym. TPb w SysM | [18 empty] | 1 | 3606485103723 | 0 |  | 20 | 6 | 6 | 2 | 0.072 | 13606485103720 | 10 | 229 | 18.9 | 7 | 5.9 | [17 empty] | 2 | Y | [12 empty] | MT4 | ML | 3925908000
Schneider Electric | Schneider Electric | 01022021 |  | Schneider Electric |  | SED | MTN433814 |  |  | 5.55 |  | 1 |  | 5 | SYS-M WISSELWIP VENSTER RECHTH ANTRACIET | Rocker w.open. f.sym. TPm ant SysM |  | Rocker w.open. f.sym. TPm ant SysM | [18 empty] | 1 | 3606485004419 | 0 |  | 18 | 6 | 6 | 2 | 0.072 | 13606485004416 | 5 | 103 | 0.96 | 0.71 | 0.59 |  | 43606485004417 | 225 | 5530 | 40 | 30 | 30 | [10 empty] | 2 | Y | [12 empty] | MT4 | ML | 85389099
Schneider Electric | Schneider Electric | 01022021 |  | Schneider Electric |  | SED | MTN433860 |  |  | 8.42 |  | 1 |  | 5 | SYS-M WISSELWIP VENSTER RECHTH ALUMINIUM | Rocker w.open. f.sym. TPm alu SysM |  | Rocker w.open. f.sym. TPm alu SysM | [18 empty] | 1 | 3606485004242 | 0 |  | 20 | 6 | 6 | 2 | 0.072 | 13606485004249 | 5 | 110 | 9.6 | 7.1 | 5.9 | [17 empty] | 2 | Y | [12 empty] | MT4 | ML | 85389099
Schneider Electric | Schneider Electric | 01022021 |  | Schneider Electric |  | SED | MTN4350-0319 |  |  | 31.98 |  | 1 |  | 1 | SYSTEEM-M WCD AUDIO CINCH POLARWIT | RCA Cinch sock.out. rd+w TPb pw SysM |  | RCA Cinch sock.out. rd+w TPb pw SysM | [18 empty] | 1 | 3606480309311 | 0 |  | 63 | 7 | 4 | 7 | 0.196 | [23 empty] | 2 | Y | [12 empty] | MT4 | ML | 8536699099
Schneider Electric | Schneider Electric | 01022021 |  | Schneider Electric |  | SED | MTN4350-0325 |  |  | 31.98 |  | 1 |  | 1 | SYSTEEM-M WCD AUDIO CINCH ACTIEFWIT | RCA Cinch sock.out. rd+w TPb aw SysM |  | RCA Cinch sock.out. rd+w TPb aw SysM | [18 empty] | 1 | 3606480309304 | 0 |  | 63 | 7 | 4 | 7 | 0.196 | [23 empty] | 2 | Y | [12 empty] | MT4 | ML | 8536699099
Schneider Electric | Schneider Electric | 01022021 |  | Schneider Electric |  | SED | MTN4350-0344 |  |  | 31.98 |  | 1 |  | 1 | RCA Cinch sock.out. rd+w TPb w SysM | RCA Cinch sock.out. rd+w TPb w SysM |  | RCA Cinch sock.out. rd+w TPb w SysM | [18 empty] | 1 | 3606480309328 | 0 |  | 63 | 7 | 4 | 7 | 0.196 | [23 empty] | 2 | Y | [12 empty] | MT4 | ML | 8536699099
Schneider Electric | Schneider Electric | 01022021 |  | Schneider Electric |  | SED | MTN4350-6033 |  |  | 36.14 |  | 1 |  | 1 | SYSTEEM-D WCD AUDIO CINCH SAHARA | RCA Cinch sock.out. rd+w sah SDsg |  | RCA Cinch sock.out. rd+w sah SDsg | [18 empty] | 1 | 3606480890239 | 0 |  | 69 | 8 | 8 | 5 | 0.32 | [23 empty] | 2 | Y | [12 empty] | MT4 | ML | 3926909790
Schneider Electric | Schneider Electric | 01022021 |  | Schneider Electric |  | SED | MTN4350-6034 |  |  | 36.14 |  | 1 |  | 1 | SYSTEEM-D WCD AUDIO CINCH ANTRACIET | RCA Cinch sock.out. rd+w ant SDsg |  | RCA Cinch sock.out. rd+w ant SDsg | [18 empty] | 1 | 3606480890222 | 0 |  | 69 | 8 | 8 | 5 | 0.32 | [23 empty] | 2 | Y | [12 empty] | MT4 | ML | 3926909790
Schneider Electric | Schneider Electric | 01022021 |  | Schneider Electric |  | SED | MTN4350-6035 |  |  | 30.72 |  | 1 |  | 1 | SYSTEEM-D WCD AUDIO CINCH LOTUSWIT | RCA Cinch sock.out. rd+w lw SDsg |  | RCA Cinch sock.out. rd+w lw SDsg | [18 empty] | 1 | 3606480890215 | 0 |  | 69 | 8 | 8 | 5 | 0.32 | [23 empty] | 2 | Y | [12 empty] | MT4 | ML | 3926909790
Schneider Electric | Schneider Electric | 01022021 |  | Schneider Electric |  | SED | MTN4350-6036 |  |  | 38.87 |  | 1 |  | 1 | SYSTEEM-D WCD AUDIO CINCH RVS LOOK | RCA Cinch sock.out. rd+w stst SDsg |  | RCA Cinch sock.out. rd+w stst SDsg | [18 empty] | 1 | 3606480890246 | 0 |  | 69 | 8 | 8 | 5 | 0.32 | [23 empty] | 11 | N | [12 empty] | MT4 | ML | 3926909790
Schneider Electric | Schneider Electric | 01022021 |  | Schneider Electric |  | SED | MTN4350-6050 |  |  | 44.01 |  | 1 |  | 1 | SYSTEEM-D WCD AUDIO CINCH NIKKEL METAL | RCA Cinch sock.out. rd+w nim SDsg |  | RCA Cinch sock.out. rd+w nim SDsg | [18 empty] | 1 | 3606480890253 | 0 |  | 69 | 8 | 8 | 5 | 0.32 | [23 empty] | 11 | N | [12 empty] | MT4 | ML | 85389099
Schneider Electric | Schneider Electric | 01022021 |  | Schneider Electric |  | SED | MTN4350-6051 |  |  | 45.9 |  | 1 |  | 1 | SYSTEEM-D WCD AUDIO CINCH CHAMPAGNE | RCA Cinch sock.out. rd+w chm SDsg |  | RCA Cinch sock.out. rd+w chm SDsg | [18 empty] | 1 | 3606480890260 | 0 |  | 69 | 8 | 8 | 5 | 0.32 | [23 empty] | 2 | Y | [12 empty] | MT4 | ML | 85389099
Schneider Electric | Schneider Electric | 01022021 |  | Schneider Electric |  | SED | MTN4350-6052 |  |  | 45.9 |  | 1 |  | 1 | SYSTEEM-D WCD AUDIO CINCH MOCCA METALLIC | RCA Cinch sock.out. rd+w mom SDsg |  | RCA Cinch sock.out. rd+w mom SDsg | [18 empty] | 1 | 3606480890277 | 0 |  | 69 | 8 | 8 | 5 | 0.32 | [23 empty] | 2 | Y | [12 empty] | MT4 | ML | 85389099
Schneider Electric | Schneider Electric | 01022021 |  | Schneider Electric |  | SED | MTN4351-0319 |  |  | 39.9 |  | 1 |  | 1 | SYSTEEM-M AUDIO/VIDEO AANSL POLARWIT | RCA Cinch sock.out. rd+w+ye TPb pw SysM |  | RCA Cinch sock.out. rd+w+ye TPb pw SysM | [18 empty] | 1 | 3606480309366 | 0 |  | 73 | 7 | 4 | 7 | 0.196 | [23 empty] | 2 | Y | [12 empty] | MT4 | ML | 8536699099
Schneider Electric | Schneider Electric | 01022021 |  | Schneider Electric |  | SED | MTN4351-0325 |  |  | 39.9 |  | 1 |  | 1 | SYSTEEM-M AUDIO/VIDEO AANSL ACTIEF WIT | RCA Cinch sock.out. rd+w+ye TPb aw SysM |  | RCA Cinch sock.out. rd+w+ye TPb aw SysM | [18 empty] | 1 | 3606480309359 | 0 |  | 73 | 7 | 4 | 7 | 0.196 | [23 empty] | 2 | Y | [12 empty] | MT4 | ML | 8536699099
Schneider Electric | Schneider Electric | 01022021 |  | Schneider Electric |  | SED | MTN4351-0344 |  |  | 39.9 |  | 1 |  | 1 | RCA Cinch sock.out. rd+w+ye TPb w SysM | RCA Cinch sock.out. rd+w+ye TPb w SysM |  | RCA Cinch sock.out. rd+w+ye TPb w SysM | [18 empty] | 1 | 3606480309373 | 0 |  | 73 | 7 | 4 | 7 | 0.196 | [23 empty] | 2 | Y | [12 empty] | MT4 | ML | 8536699099
Schneider Electric | Schneider Electric | 01022021 |  | Schneider Electric |  | SED | MTN4351-0414 |  |  | 44.04 |  | 1 |  | 1 | SYSTEEM-M AUDIO/VIDEO AANSL ANTRACIET | RCA Cinch sock.out. rd+w+ye TPm ant SysM |  | RCA Cinch sock.out. rd+w+ye TPm ant SysM | [18 empty] | 1 | 3606480309397 | 0 |  | 73 | 7 | 4 | 7 | 0.196 | [23 empty] | 2 | Y | [12 empty] | MT4 | ML | 8536699099
Schneider Electric | Schneider Electric | 01022021 |  | Schneider Electric |  | SED | MTN4351-0460 |  |  | 49.02 |  | 1 |  | 1 | SYSTEEM-M AUDIO/VIDEO AANSL ALUMINIUM | RCA Cinch sock.out. rd+w+ye TPm alu SysM |  | RCA Cinch sock.out. rd+w+ye TPm alu SysM | [18 empty] | 1 | 3606480309380 | 0 |  | 73 | 7 | 4 | 7 | 0.196 | [23 empty] | 2 | Y | [12 empty] | MT4 | ML | 8536699099
Schneider Electric | Schneider Electric | 01022021 |  | Schneider Electric |  | SED | MTN435219 |  |  | 6.36 |  | 1 |  | 5 | SYS-M WISSELWIP VENSTER SYMB WCD POLWIT | Rocker w.con.win.sma.so.out.TPb pw SysM |  | Rocker w.con.win.sma.so.out.TPb pw SysM | [18 empty] | 1 | 3606485094885 | 0 |  | 18 | 6 | 6 | 2 | 0.072 | 13606485094882 | 5 | 110 | 9.6 | 7.1 | 5.9 | [17 empty] | 2 | Y | [12 empty] | MT4 | ML | 85389099
Schneider Electric | Schneider Electric | 01022021 |  | Schneider Electric |  | SED | MTN435225 |  |  | 6.36 |  | 1 |  | 5 | SYS-M WISSELWIP VENSTER SYMB WCD ACTWIT | Rocker w.con.win.sma.so.out.TPb aw SysM |  | Rocker w.con.win.sma.so.out.TPb aw SysM | [18 empty] | 1 | 3606485094892 | 0 |  | 18 | 6 | 6 | 2 | 0.072 | 13606485094899 | 5 | 110 | 9.6 | 7.1 | 5.9 | [17 empty] | 2 | Y | [12 empty] | MT4 | ML | 85389099
Schneider Electric | Schneider Electric | 01022021 |  | Schneider Electric |  | SED | MTN435244 |  |  | 6.36 |  | 1 |  | 5 | Rocker w.con.win.sma.so.out.TPb w SysM | Rocker w.con.win.sma.so.out.TPb w SysM |  | Rocker w.con.win.sma.so.out.TPb w SysM | [18 empty] | 1 | 3606480351266 | 0 |  | 19 | 6 | 6 | 2 | 0.072 | 13606480351263 | 5 | 114 | 9.6 | 7.1 | 5.9 | [17 empty] | 2 | Y | [12 empty] | MT4 | ML | 85389099
Schneider Electric | Schneider Electric | 01022021 |  | Schneider Electric |  | SED | MTN435319 |  |  | 6.36 |  | 1 |  | 5 | SYS-M WISSELWIP VENSTER SYMB KEY POLWIT | Rocker w.con.win.sma.key TPb pw SysM |  | Rocker w.con.win.sma.key TPb pw SysM | [18 empty] | 1 | 3606485094908 | 0 |  | 18 | 6 | 6 | 2 | 0.072 | 13606485094905 | 5 | 110 | 9.6 | 7.1 | 5.9 | [17 empty] | 2 | Y | [12 empty] | MT4 | ML | 85389099
Schneider Electric | Schneider Electric | 01022021 |  | Schneider Electric |  | SED | MTN435325 |  |  | 6.36 |  | 1 |  | 5 | SYS-M WISSELWIP VENSTER SYMB KEY ACTWIT | Rocker w.con.win.sma.key TPb aw SysM |  | Rocker w.con.win.sma.key TPb aw SysM | [18 empty] | 1 | 3606485094915 | 0 |  | 18 | 6 | 6 | 2 | 0.072 | 13606485094912 | 5 | 110 | 9.6 | 7.1 | 5.9 | [17 empty] | 2 | Y | [12 empty] | MT4 | ML | 85389099
Schneider Electric | Schneider Electric | 01022021 |  | Schneider Electric |  | SED | MTN435344 |  |  | 6.36 |  | 1 |  | 5 | Rocker w.con.win.sma.key TPb w SysM | Rocker w.con.win.sma.key TPb w SysM |  | Rocker w.con.win.sma.key TPb w SysM | [18 empty] | 1 | 3606480351273 | 0 |  | 19 | 6 | 6 | 2 | 0.072 | 13606480351270 | 5 | 114 | 9.6 | 7.1 | 5.9 | [17 empty] | 2 | Y | [12 empty] | MT4 | ML | 85389099
Schneider Electric | Schneider Electric | 01022021 |  | Schneider Electric |  | SED | MTN435614 |  |  | 11.86 |  | 1 |  | 5 | SYSTEEM-M SERIEWIP OPDRUK 0/I ANTRACIET | Rocker f.2circ.sw. w.mark. TPm ant SysM |  | Rocker f.2circ.sw. w.mark. TPm ant SysM | [18 empty] | 1 | 3606485094922 | 0 |  | 23 | 6 | 6 | 2 | 0.072 | 13606485094929 | 5 | 135 | 9.6 | 7.1 | 5.9 | [17 empty] | 2 | Y | [12 empty] | MT4 | ML | 85389099
Schneider Electric | Schneider Electric | 01022021 |  | Schneider Electric |  | SED | MTN435660 |  |  | 12.73 |  | 1 |  | 5 | SYSTEEM-M SERIEWIP OPDRUK 0/I ALUMINIUM | Rocker f.2circ.sw. w.mark. TPm alu SysM |  | Rocker f.2circ.sw. w.mark. TPm alu SysM | [18 empty] | 1 | 3606485094939 | 0 |  | 23 | 6 | 6 | 2 | 0.072 | 13606485094936 | 5 | 135 | 9.6 | 7.1 | 5.9 | [17 empty] | 2 | Y | [12 empty] | MT4 | ML | 85389099
Schneider Electric | Schneider Electric | 01022021 |  | Schneider Electric |  | SED | MTN435819 |  |  | 6.36 |  | 1 |  | 5 | SYS-M WISSELWIP VENSTER SYMB BEL POLWIT | Rocker w.con.win.sma.bell TPb pw SysM |  | Rocker w.con.win.sma.bell TPb pw SysM | [18 empty] | 1 | 3606485094946 | 0 |  | 18 | 6 | 6 | 2 | 0.072 | 13606485094943 | 5 | 110 | 9.6 | 7.1 | 5.9 | [17 empty] | 2 | Y | [12 empty] | MT4 | ML | 85389099
Schneider Electric | Schneider Electric | 01022021 |  | Schneider Electric |  | SED | MTN435825 |  |  | 6.36 |  | 1 |  | 5 | SYS-M WISSELWIP VENSTER SYMB BEL ACTWIT | Rocker w.con.win.sma.bell TPb aw SysM |  | Rocker w.con.win.sma.bell TPb aw SysM | [18 empty] | 1 | 3606485094953 | 0 |  | 18 | 6 | 6 | 2 | 0.072 | 13606485094950 | 5 | 110 | 9.6 | 7.1 | 5.9 | [17 empty] | 2 | Y | [12 empty] | MT4 | ML | 85389099
Schneider Electric | Schneider Electric | 01022021 |  | Schneider Electric |  | SED | MTN435844 |  |  | 6.36 |  | 1 |  | 5 | Rocker w.con.win.sma.bell TPb w SysM | Rocker w.con.win.sma.bell TPb w SysM |  | Rocker w.con.win.sma.bell TPb w SysM | [18 empty] | 1 | 3606480351280 | 0 |  | 19 | 6 | 6 | 2 | 0.072 | 13606480351287 | 5 | 114 | 9.6 | 7.1 | 5.9 | [17 empty] | 2 | Y | [12 empty] | MT4 | ML | 85389099
Schneider Electric | Schneider Electric | 01022021 |  | Schneider Electric |  | SED | MTN435919 |  |  | 6.36 |  | 1 |  | 5 | SYS-M WISSELWIP VENSTER SYMB LAMP POLWIT | Rocker w.con.win.sma.light TPb pw SysM |  | Rocker w.con.win.sma.light TPb pw SysM | [18 empty] | 1 | 3606485094960 | 0 |  | 18 | 6 | 6 | 2 | 0.072 | 13606485094967 | 5 | 110 | 10 | 7 | 7 | [17 empty] | 2 | Y | [12 empty] | MT4 | ML | 85389099
Schneider Electric | Schneider Electric | 01022021 |  | Schneider Electric |  | SED | MTN435925 |  |  | 6.36 |  | 1 |  | 5 | SYS-M WISSELWIP VENSTER SYMB LAMP ACTWIT | Rocker w.con.win.sma.light TPb aw SysM |  | Rocker w.con.win.sma.light TPb aw SysM | [18 empty] | 1 | 3606485094977 | 0 |  | 18 | 6 | 6 | 2 | 0.072 | 13606485094974 | 5 | 110 | 10 | 7 | 7 | [17 empty] | 2 | Y | [12 empty] | MT4 | ML | 85389099
Schneider Electric | Schneider Electric | 01022021 |  | Schneider Electric |  | SED | MTN435944 |  |  | 6.36 |  | 1 |  | 5 | Rocker w.con.win.sma.light TPb w SysM | Rocker w.con.win.sma.light TPb w SysM |  | Rocker w.con.win.sma.light TPb w SysM | [18 empty] | 1 | 3606480351297 | 0 |  | 19 | 6 | 6 | 2 | 0.072 | 13606480351294 | 5 | 114 | 9.6 | 7.1 | 5.9 | [17 empty] | 2 | Y | [12 empty] | MT4 | ML | 85389099
Schneider Electric | Schneider Electric | 01022021 |  | Schneider Electric |  | SED | MTN4366-0100 |  |  | 41.6 |  | 1 |  | 1 | MERTEN SOKKEL USB 2V VOEDING 2100MA | Station de recharge USB |  | USB charger insert 2,1 A | [8 empty] | 09.07 | 1 | [8 empty] | 1 | 3606480996290 | 0 |  | 100 | 8 | 6 | 8 | 0.384 | [23 empty] | 8 | N | [12 empty] | MT4 | ML | 8504405590 | [33 empty] | https://eref.se.com/be/nl/sis-tarif/product/MTN4366-0100 | https://eref.se.com/be/fr/sis-tarif/product/MTN4366-0100
Schneider Electric | Schneider Electric | 01022021 |  | Schneider Electric |  | SED | MTN4367-0460 |  |  | 11.52 |  | 1 |  | 5 | SYSTEEM-M CENTRAALPL USB SYMB ALUMINIUM | Cen.pla. USB charger TPb alu SysM |  | Cen.pla. USB charger TPb alu SysM | [18 empty] | 1 | 3606480996344 | 0 |  | 12 | 6 | 6 | 2 | 0.072 | 13606480996341 | 5 | 74 | 8 | 7 | 7 | [17 empty] | 2 | Y | [12 empty] | MT4 | ML | 3925901000
Schneider Electric | Schneider Electric | 01022021 |  | Schneider Electric |  | SED | MTN4367-6033 |  |  | 9.62 |  | 1 |  | 5 | SYSTEEM-D CENTRAALPL USB SYMB SAHARA | Cen.pla. USB charger TPb sah SDsg |  | Cen.pla. USB charger TPb sah SDsg | [18 empty] | 1 | 3606480996375 | 0 |  | 16 | 7 | 7 | 2 | 0.098 | 13606480996372 | 5 | 110 | 12.3 | 6.9 | 7.1 | [17 empty] | 2 | Y | [12 empty] | MT4 | ML | 3925901000
Schneider Electric | Schneider Electric | 01022021 |  | Schneider Electric |  | SED | MTN4367-6034 |  |  | 9.62 |  | 1 |  | 5 | SYSTEEM-D CENTRAALPL USB SYMB ANTRACIET | Cen.pla. USB charger TPb ant SDsg |  | Cen.pla. USB charger TPb ant SDsg | [18 empty] | 1 | 3606480996368 | 0 |  | 16 | 7 | 7 | 2 | 0.098 | 13606480996365 | 5 | 110 | 12 | 7 | 7 | [17 empty] | 2 | Y | [12 empty] | MT4 | ML | 3925901000
Schneider Electric | Schneider Electric | 01022021 |  | Schneider Electric |  | SED | MTN4367-6035 |  |  | 7.31 |  | 1 |  | 5 | SYSTEEM-D CENTRAALPL USB SYMB LOTUSWIT | Cen.pla. USB charger TPb lw SDsg |  | Cen.pla. USB charger TPb lw SDsg | [18 empty] | 1 | 3606480996351 | 0 |  | 16 | 7 | 7 | 2 | 0.098 | 13606480996358 | 5 | 110 | 12 | 7 | 7 | [17 empty] | 2 | Y | [12 empty] | MT4 | ML | 3925901000
Schneider Electric | Schneider Electric | 01022021 |  | Schneider Electric |  | SED | MTN4367-6036 |  |  | 12.45 |  | 1 |  | 5 | SYSTEEM-D CENTRAALPL USB SYMB RVS LOOK | Cen.pla. USB charger TPb stst SDsg |  | Cen.pla. USB charger TPb stst SDsg | [18 empty] | 1 | 3606480996382 | 0 |  | 16 | 7 | 7 | 2 | 0.098 | 13606480996389 | 5 | 110 | 12 | 7 | 7 | [17 empty] | 2 | Y | [12 empty] | MT4 | ML | 3925901000
Schneider Electric | Schneider Electric | 01022021 |  | Schneider Electric |  | SED | MTN4367-6050 |  |  | 14.92 |  | 1 |  | 5 | SYSTEEM-D CENTRAALPL USB SYMBOOL NIKKEL | Cen.pla. USB charger TPb nim SDsg |  | Cen.pla. USB charger TPb nim SDsg | [18 empty] | 1 | 3606480996399 | 0 |  | 16 | 7 | 7 | 2 | 0.098 | 13606480996396 | 5 | 110 | 12.3 | 6.9 | 7.1 | [17 empty] | 2 | Y | [12 empty] | MT4 | ML | 3925901000
Schneider Electric | Schneider Electric | 01022021 |  | Schneider Electric |  | SED | MTN4367-6051 |  |  | 22.02 |  | 1 |  | 5 | SYSTEEM-D CENTRAALPLAAT USB CHAMPAGNE | Cen.pla. USB charger TPb chm SDsg |  | Cen.pla. USB charger TPb chm SDsg | [18 empty] | 1 | 3606480996405 | 0 |  | 16 | 7 | 7 | 2 | 0.098 | 13606480996402 | 5 | 110 | 12.3 | 6.9 | 7.1 | [17 empty] | 2 | Y | [12 empty] | MT4 | ML | 3925901000
Schneider Electric | Schneider Electric | 01022021 |  | Schneider Electric |  | SED | MTN4367-6052 |  |  | 22.02 |  | 1 |  | 5 | SYSTEEM-D CENTRAALPL USB SYMBOOL MOCCA | Cen.pla. USB charger TPb mom SDsg |  | Cen.pla. USB charger TPb mom SDsg | [18 empty] | 1 | 3606480996412 | 0 |  | 16 | 7 | 7 | 2 | 0.098 | 13606480996419 | 5 | 110 | 12.3 | 6.9 | 7.1 | [17 empty] | 2 | Y | [12 empty] | MT4 | ML | 3925901000
Schneider Electric | Schneider Electric | 01022021 |  | Schneider Electric |  | SED | MTN437314 |  |  | 10.74 |  | 1 |  | 1 | SYS-M DRIESTANDENSCHAK RECHTS ANTRACIET | Cen.pla.f.3stp.rotary sw. TPm ant SysM |  | Cen.pla.f.3stp.rotary sw. TPm ant SysM | [18 empty] | 1 | 3606485004280 | 0 |  | 32 | 7 | 7 | 3 | 0.147 | [23 empty] | 2 | Y | [12 empty] | MT4 | ML | 3926909790
Schneider Electric | Schneider Electric | 01022021 |  | Schneider Electric |  | SED | MTN437360 |  |  | 11.79 |  | 1 |  | 1 | SYS-M DRIESTANDENSCHAK RECHTS ALUMINIUM | Cen.pla.f.3stp.rotary sw. TPm alu SysM |  | Cen.pla.f.3stp.rotary sw. TPm alu SysM | [18 empty] | 1 | 3606485004518 | 0 |  | 32 | 7 | 7 | 3 | 0.147 | [23 empty] | 2 | Y | [12 empty] | MT4 | ML | 3926909790
Schneider Electric | Schneider Electric | 01022021 |  | Schneider Electric |  | SED | MTN437514 |  |  | 10.35 |  | 1 |  | 5 | SYS-M SERIEWIP SYMBOOLVENSTER ANTRACIET | Rock.f.2circ.sw.w.op.f.sym. TPm ant SysM |  | Rock.f.2circ.sw.w.op.f.sym. TPm ant SysM | [18 empty] | 1 | 3606485004495 | 0 |  | 18 | 5 | 6 | 2 | 0.06 | 13606485004492 | 5 | 144 | 12.5 | 7.2 | 7.2 | [17 empty] | 2 | Y | [12 empty] | MT4 | ML | 85389099
Schneider Electric | Schneider Electric | 01022021 |  | Schneider Electric |  | SED | MTN437560 |  |  | 12.88 |  | 1 |  | 5 | SYS-M SERIEWIP SYMBOOLVENSTER ALUMINIUM | Rock.f.2circ.sw.w.op.f.sym. TPm alu SysM |  | Rock.f.2circ.sw.w.op.f.sym. TPm alu SysM | [18 empty] | 1 | 3606485004617 | 0 |  | 22 | 5 | 6 | 3 | 0.09 | 13606485004614 | 5 | 144 | 12.5 | 7.2 | 7.2 | [17 empty] | 2 | Y | [12 empty] | MT4 | ML | 85389099
Schneider Electric | Schneider Electric | 01022021 |  | Schneider Electric |  | SED | MTN438519 |  |  | 9.49 |  | 1 |  | 5 | SYS-M SERIEWIP SYMBOOLVENSTER POLARWIT | Ro.f.2circ.sw.w.open.f.sym. TPb pw SysM |  | Ro.f.2circ.sw.w.open.f.sym. TPb pw SysM | [18 empty] | 1 | 3606485095325 | 0 |  | 23 | 6 | 6 | 2 | 0.072 | 13606485095322 | 5 | 147 | 12.5 | 7.2 | 7.2 | [17 empty] | 2 | Y | [12 empty] | MT4 | ML | 85389099
Schneider Electric | Schneider Electric | 01022021 |  | Schneider Electric |  | SED | MTN438525 |  |  | 9.49 |  | 1 |  | 5 | SYS-M SERIEWIP SYMBOOLVENSTER ACTIEF WIT | Ro.f.2circ.sw.w.open.f.sym. TPb aw SysM |  | Ro.f.2circ.sw.w.open.f.sym. TPb aw SysM | [18 empty] | 1 | 3606485095332 | 0 |  | 23 | 6 | 6 | 2 | 0.072 | 13606485095339 | 5 | 147 | 12.5 | 7.2 | 7.2 | [17 empty] | 2 | Y | [12 empty] | MT4 | ML | 85389099
Schneider Electric | Schneider Electric | 01022021 |  | Schneider Electric |  | SED | MTN438544 |  |  | 9.49 |  | 1 |  | 5 | Ro.f.2circ.sw.w.open.f.sym. TPb w SysM | Ro.f.2circ.sw.w.open.f.sym. TPb w SysM |  | Ro.f.2circ.sw.w.open.f.sym. TPb w SysM | [18 empty] | 1 | 3606485103778 | 0 |  | 23 | 6 | 6 | 2 | 0.072 | 13606485103775 | 5 | 147 | 12.5 | 7.2 | 7.2 | [17 empty] | 2 | Y | [12 empty] | MT4 | ML | 85389099
Schneider Electric | Schneider Electric | 01022021 |  | Schneider Electric |  | SED | MTN4451-0000 |  |  | 105.88 |  | 1 |  | 50 | Electronic bell ins. 8-12V | Electronic bell ins. 8-12V |  | Electronic bell ins. 8-12V | [18 empty] | 1 | 3606480308161 | 0 |  | 74 | 8 | 8 | 5 | 0.32 | 43606480308169 | 50 | 4110 | 40 | 30 | 18.5 | [17 empty] | 11 | N | [12 empty] | MT4 | ML | 8536508090
Schneider Electric | Schneider Electric | 01022021 |  | Schneider Electric |  | SED | MTN4521-6033 |  |  | 12.45 |  | 1 |  | 10 | SYSTEEM-D RJ45 1V SAHARA | Cen.pla.f.RJ45 ins.1g sah SDsg |  | Cen.pla.f.RJ45 ins.1g sah SDsg | [18 empty] | 1 | 3606480889813 | 0 |  | 15 | 7 | 7 | 2 | 0.098 | 13606480889810 | 10 | 210 | 16.2 | 12 | 9.1 | [17 empty] | 2 | Y | [12 empty] | MT4 | ML | 3926909790
Schneider Electric | Schneider Electric | 01022021 |  | Schneider Electric |  | SED | MTN4521-6034 |  |  | 12.45 |  | 1 |  | 10 | SYSTEEM-D RJ45 1V ANTRACIET | Cen.pla.f.RJ45 ins.1g ant SDsg |  | Cen.pla.f.RJ45 ins.1g ant SDsg | [18 empty] | 1 | 3606480889806 | 0 |  | 15 | 7 | 7 | 2 | 0.098 | 13606480889803 | 10 | 210 | 16.2 | 12 | 9.1 | [17 empty] | 2 | Y | [12 empty] | MT4 | ML | 3926909790
Schneider Electric | Schneider Electric | 01022021 |  | Schneider Electric |  | SED | MTN4521-6035 |  |  | 10.53 |  | 1 |  | 10 | SYSTEEM-D RJ45 1V LOTUSWIT | Cen.pla.f.RJ45 ins.1g lw SDsg |  | Cen.pla.f.RJ45 ins.1g lw SDsg | [18 empty] | 1 | 3606480889790 | 0 |  | 15 | 7 | 7 | 2 | 0.098 | 13606480889797 | 10 | 210 | 16.2 | 12 | 9.1 | [17 empty] | 2 | Y | [12 empty] | MT4 | ML | 3926909790
Schneider Electric | Schneider Electric | 01022021 |  | Schneider Electric |  | SED | MTN4521-6036 |  |  | 14.92 |  | 1 |  | 10 | SYSTEEM-D RJ45 1V RVS LOOK | Cen.pla.f.RJ45 ins.1g stst SDsg |  | Cen.pla.f.RJ45 ins.1g stst SDsg | [18 empty] | 1 | 3606480889820 | 0 |  | 15 | 7 | 7 | 2 | 0.098 | 13606480889827 | 10 | 210 | 16.2 | 12 | 9.1 | [17 empty] | 2 | Y | [12 empty] | MT4 | ML | 3926909790
Schneider Electric | Schneider Electric | 01022021 |  | Schneider Electric |  | SED | MTN4521-6050 |  |  | 17.3 |  | 1 |  | 5 | SYSTEEM-D RJ45 1V NIKKEL METALLIC | Cen.pla.f.RJ45 ins.1g nim SDsg |  | Cen.pla.f.RJ45 ins.1g nim SDsg | [18 empty] | 1 | 3606480889837 | 0 |  | 30 | 7 | 7 | 2 | 0.098 | 13606480889834 | 5 | 168 | 7.6 | 7.6 | 9 | [17 empty] | 2 | Y | [12 empty] | MT4 | ML | 85389099
Schneider Electric | Schneider Electric | 01022021 |  | Schneider Electric |  | SED | MTN4521-6051 |  |  | 22.02 |  | 1 |  | 5 | SYSTEEM-D RJ45 1V CHAMPAGNE METALLIC | Cen.pla.f.RJ45 ins.1g chm SDsg |  | Cen.pla.f.RJ45 ins.1g chm SDsg | [18 empty] | 1 | 3606480889844 | 0 |  | 30 | 7 | 7 | 2 | 0.098 | 13606480889841 | 5 | 170 | 7.6 | 7.6 | 9 | [17 empty] | 11 | N | [12 empty] | MT4 | ML | 85389099
Schneider Electric | Schneider Electric | 01022021 |  | Schneider Electric |  | SED | MTN4521-6052 |  |  | 22.02 |  | 1 |  | 5 | SYSTEEM-D RJ45 1V MOCCA METALLIC | Cen.pla.f.RJ45 ins.1g mom SDsg |  | Cen.pla.f.RJ45 ins.1g mom SDsg | [18 empty] | 1 | 3606480889851 | 0 |  | 30 | 7 | 7 | 2 | 0.098 | 13606480889858 | 5 | 150 | 7.6 | 7.6 | 9 | [17 empty] | 11 | N | [12 empty] | MT4 | ML | 85389099
Schneider Electric | Schneider Electric | 01022021 |  | Schneider Electric |  | SED | MTN4522-6033 |  |  | 11.46 |  | 1 |  | 10 | SYSTEEM-D RJ45 2V SAHARA | Cen.pla.f.RJ45 ins.2g sah SDsg |  | Cen.pla.f.RJ45 ins.2g sah SDsg | [18 empty] | 1 | 3606480889882 | 0 |  | 15 | 7 | 7 | 2 | 0.098 | 13606480889889 | 10 | 208 | 16.2 | 12 | 9.1 | [17 empty] | 2 | Y | [12 empty] | MT4 | ML | 3926909790
Schneider Electric | Schneider Electric | 01022021 |  | Schneider Electric |  | SED | MTN4522-6034 |  |  | 11.46 |  | 1 |  | 10 | SYSTEEM-D RJ45 2V ANTRACIET | Cen.pla.f.RJ45 ins.2g ant SDsg |  | Cen.pla.f.RJ45 ins.2g ant SDsg | [18 empty] | 1 | 3606480889875 | 0 |  | 15 | 7 | 7 | 2 | 0.098 | 13606480889872 | 10 | 208 | 16.2 | 12 | 9.1 | [17 empty] | 2 | Y | [12 empty] | MT4 | ML | 3926909790
Schneider Electric | Schneider Electric | 01022021 |  | Schneider Electric |  | SED | MTN4522-6035 |  |  | 9.11 |  | 1 |  | 10 | SYSTEEM-D RJ45 2V LOTUSWIT | Cen.pla.f.RJ45 ins.2g lw SDsg |  | Cen.pla.f.RJ45 ins.2g lw SDsg | [18 empty] | 1 | 3606480889868 | 0 |  | 15 | 7 | 7 | 2 | 0.098 | 13606480889865 | 10 | 208 | 16.2 | 12 | 9.1 | [17 empty] | 8 | N | [12 empty] | MT4 | ML | 3926909790
Schneider Electric | Schneider Electric | 01022021 |  | Schneider Electric |  | SED | MTN4522-6036 |  |  | 12.45 |  | 1 |  | 10 | SYSTEEM-D RJ45 2V RVS LOOK | Cen.pla.f.RJ45 ins.2g stst SDsg |  | Cen.pla.f.RJ45 ins.2g stst SDsg | [18 empty] | 1 | 3606480889899 | 0 |  | 15 | 7 | 7 | 2 | 0.098 | 13606480889896 | 10 | 208 | 16.2 | 12 | 9.1 | [17 empty] | 2 | Y | [12 empty] | MT4 | ML | 3926909790
Schneider Electric | Schneider Electric | 01022021 |  | Schneider Electric |  | SED | MTN4522-6050 |  |  | 16.35 |  | 1 |  | 5 | SYSTEEM-D RJ45 2V NIKKEL METALLIC | Cen.pla.f.RJ45 ins.2g nim SDsg |  | Cen.pla.f.RJ45 ins.2g nim SDsg | [18 empty] | 1 | 3606480889905 | 0 |  | 30 | 7 | 7 | 2 | 0.098 | 13606480889902 | 5 | 167 | 7.6 | 7.6 | 9 | [17 empty] | 8 | N | [12 empty] | MT4 | ML | 85389099
Schneider Electric | Schneider Electric | 01022021 |  | Schneider Electric |  | SED | MTN4522-6051 |  |  | 22.02 |  | 1 |  | 5 | SYSTEEM-D RJ45 2V CHAMPAGNE METALLIC | Cen.pla.f.RJ45 ins.2g chm SDsg |  | Cen.pla.f.RJ45 ins.2g chm SDsg | [18 empty] | 1 | 3606480889912 | 0 |  | 30 | 7 | 7 | 2 | 0.098 | 13606480889919 | 5 | 167 | 7.6 | 7.6 | 9 | [17 empty] | 11 | N | [12 empty] | MT4 | ML | 85389099
Schneider Electric | Schneider Electric | 01022021 |  | Schneider Electric |  | SED | MTN4522-6052 |  |  | 22.02 |  | 1 |  | 5 | SYSTEEM-D RJ45 2V MOCCA METALLIC | Cen.pla.f.RJ45 ins.2g mom SDsg |  | Cen.pla.f.RJ45 ins.2g mom SDsg | [18 empty] | 1 | 3606480889929 | 0 |  | 29 | 7 | 7 | 2 | 0.098 | 13606480889926 | 5 | 167 | 7.6 | 7.6 | 9 | [17 empty] | 2 | Y | [12 empty] | MT4 | ML | 85389099
Schneider Electric | Schneider Electric | 01022021 |  | Schneider Electric |  | SED | MTN4540-6033 |  |  | 16.67 |  | 1 |  | 1 | SYS-D INBOUW AFDEKKAP SAHARA | Inc.out. w. labell.f. sah SDsg |  | Inc.out. w. labell.f. sah SDsg | [18 empty] | 1 | 3606480889677 | 0 |  | 48 | 8 | 8 | 5 | 0.32 | [23 empty] | 2 | Y | [12 empty] | MT4 | ML | 85389099
Schneider Electric | Schneider Electric | 01022021 |  | Schneider Electric |  | SED | MTN4540-6034 |  |  | 16.67 |  | 1 |  | 1 | SYS-D INBOUW AFDEKKAP ANTRACIET | Inc.out. w. labell.f. ant SDsg |  | Inc.out. w. labell.f. ant SDsg | [18 empty] | 1 | 3606480889660 | 0 |  | 48 | 8 | 8 | 5 | 0.32 | [23 empty] | 11 | N | [12 empty] | MT4 | ML | 85389099
Schneider Electric | Schneider Electric | 01022021 |  | Schneider Electric |  | SED | MTN4540-6035 |  |  | 14.52 |  | 1 |  | 1 | SYS-D INBOUW AFDEKKAP LOTUSWIT | Inc.out. w. labell.f. lw SDsg |  | Inc.out. w. labell.f. lw SDsg | [18 empty] | 1 | 3606480889653 | 0 |  | 49 | 8 | 8 | 5 | 0.32 | [23 empty] | 2 | Y | [12 empty] | MT4 | ML | 85389099
Schneider Electric | Schneider Electric | 01022021 |  | Schneider Electric |  | SED | MTN4540-6036 |  |  | 19.5 |  | 1 |  | 1 | SYS-D INBOUW AFDEKKAP RVS LOOK | Inc.out. w. labell.f. stst SDsg |  | Inc.out. w. labell.f. stst SDsg | [18 empty] | 1 | 3606480889684 | 0 |  | 48 | 8 | 8 | 5 | 0.32 | [23 empty] | 11 | N | [12 empty] | MT4 | ML | 85389099
Schneider Electric | Schneider Electric | 01022021 |  | Schneider Electric |  | SED | MTN4540-6050 |  |  | 20.12 |  | 1 |  | 1 | SYS-D INBOUW AFDEKKAP NIKKEL METALLIC | Inc.out. w. labell.f. nim SDsg |  | Inc.out. w. labell.f. nim SDsg | [18 empty] | 1 | 3606480889691 | 0 |  | 48 | 8 | 8 | 5 | 0.32 | [23 empty] | 11 | N | [12 empty] | MT4 | ML | 85389099
Schneider Electric | Schneider Electric | 01022021 |  | Schneider Electric |  | SED | MTN4540-6051 |  |  | 27.17 |  | 1 |  | 1 | SYS-D INBOUW AFDEKKAP CHAMPAGNE METALLIC | Inc.out. w. labell.f. chm SDsg |  | Inc.out. w. labell.f. chm SDsg | [18 empty] | 1 | 3606480889707 | 0 |  | 48 | 8 | 8 | 5 | 0.32 | [23 empty] | 2 | Y | [12 empty] | MT4 | ML | 85389099
Schneider Electric | Schneider Electric | 01022021 |  | Schneider Electric |  | SED | MTN4540-6052 |  |  | 27.17 |  | 1 |  | 1 | SYS-D INBOUW AFDEKKAP MOCCA METALLIC | Inc.out. w. labell.f. mom SDsg |  | Inc.out. w. labell.f. mom SDsg | [18 empty] | 1 | 3606480889714 | 0 |  | 48 | 8 | 8 | 5 | 0.32 | [23 empty] | 11 | N | [12 empty] | MT4 | ML | 85389099
Schneider Electric | Schneider Electric | 01022021 |  | Schneider Electric |  | SED | MTN4562-0344 |  |  | 10.09 |  | 1 |  | 5 | Cen.pla. ModJack 2g+met.pla.TPb w SysM | Cen.pla. ModJack 2g+met.pla.TPb w SysM |  | Cen.pla. ModJack 2g+met.pla.TPb w SysM | [18 empty] | 1 | 3606480309557 | 0 |  | 12 | 6 | 6 | 2 | 0.072 | 13606480309554 | 5 | 100 | 12.3 | 8.4 | 8.6 | [17 empty] | 2 | Y | [12 empty] | MT4 | ML | 85389099
Schneider Electric | Schneider Electric | 01022021 |  | Schneider Electric |  | SED | MTN4562-0460 |  |  | 16 |  | 1 |  | 5 | SYSTEEM-M RJ45 2V STOFSCHUIF ALUMINIUM | Cen.pla. ModJack 2g+met.pla.TPm alu SysM |  | Cen.pla. ModJack 2g+met.pla.TPm alu SysM | [18 empty] | 1 | 3606480309564 | 0 |  | 12 | 6 | 6 | 2 | 0.072 | 13606480309561 | 5 | 100 | 12 | 8 | 8 | [17 empty] | 2 | Y | [12 empty] | MT4 | ML | 85389099
Schneider Electric | Schneider Electric | 01022021 |  | Schneider Electric |  | SED | MTN4564-6033 |  |  | 12.45 |  | 1 |  | 5 | SYS-D RJ45 2V TEKSTVELD SCHUIF SAHARA | Cen.pla.MJack 2g+lab. sah SDsg |  | Cen.pla.MJack 2g+lab. sah SDsg | [18 empty] | 1 | 3606480890024 | 0 |  | 17 | 7 | 7 | 2 | 0.098 | 13606480890021 | 5 | 114 | 12 | 7 | 7 | [17 empty] | 2 | Y | [12 empty] | MT4 | ML | 3926909790
Schneider Electric | Schneider Electric | 01022021 |  | Schneider Electric |  | SED | MTN4564-6034 |  |  | 12.45 |  | 1 |  | 5 | SYS-D RJ45 2V TEKSTVELD SCHUIF ANTRACIET | Cen.pla.MJack 2g+lab. ant SDsg |  | Cen.pla.MJack 2g+lab. ant SDsg | [18 empty] | 1 | 3606480890017 | 0 |  | 17 | 7 | 7 | 2 | 0.098 | 13606480890014 | 5 | 114 | 12 | 7 | 7 | [17 empty] | 2 | Y | [12 empty] | MT4 | ML | 3926909790
Schneider Electric | Schneider Electric | 01022021 |  | Schneider Electric |  | SED | MTN4564-6035 |  |  | 10.53 |  | 1 |  | 5 | SYS-D RJ45 2V TEKSTVELD SCHUIF LOTUSWIT | Cen.pla.MJack 2g+lab. lw SDsg |  | Cen.pla.MJack 2g+lab. lw SDsg | [18 empty] | 1 | 3606480890000 | 0 |  | 17 | 7 | 7 | 2 | 0.098 | 13606480890007 | 5 | 114 | 12 | 7 | 7 | [17 empty] | 2 | Y | [12 empty] | MT4 | ML | 3926909790
Schneider Electric | Schneider Electric | 01022021 |  | Schneider Electric |  | SED | MTN4564-6036 |  |  | 17.3 |  | 1 |  | 5 | SYS-D RJ45 2V TEKSTVELD SCHUIF RVS LOOK | Cen.pla.MJack 2g+lab. stst SDsg |  | Cen.pla.MJack 2g+lab. stst SDsg | [18 empty] | 1 | 3606480890031 | 0 |  | 17 | 7 | 7 | 2 | 0.098 | 13606480890038 | 5 | 114 | 12 | 7 | 7 | [17 empty] | 2 | Y | [12 empty] | MT4 | ML | 3926909790
Schneider Electric | Schneider Electric | 01022021 |  | Schneider Electric |  | SED | MTN4564-6050 |  |  | 18.2 |  | 1 |  | 5 | SYS-D RJ45 2V TEKSTVELD SCHUIF NIKKEL | Cen.pla.MJack 2g+lab. nim SDsg |  | Cen.pla.MJack 2g+lab. nim SDsg | [18 empty] | 1 | 3606480890048 | 0 |  | 17 | 7 | 7 | 2 | 0.098 | 13606480890045 | 5 | 114 | 12 | 7 | 7 | [17 empty] | 2 | Y | [12 empty] | MT4 | ML | 85389099
Schneider Electric | Schneider Electric | 01022021 |  | Schneider Electric |  | SED | MTN4564-6051 |  |  | 22.97 |  | 1 |  | 5 | SYS-D RJ45 2V TEKSTVELD SCHUIF CHAMPAGNE | Cen.pla.MJack 2g+lab. chm SDsg |  | Cen.pla.MJack 2g+lab. chm SDsg | [18 empty] | 1 | 3606480890055 | 0 |  | 17 | 7 | 7 | 2 | 0.098 | 13606480890052 | 5 | 114 | 12.3 | 7.1 | 6.9 | [17 empty] | 8 | N | [12 empty] | MT4 | ML | 85389099
Schneider Electric | Schneider Electric | 01022021 |  | Schneider Electric |  | SED | MTN4564-6052 |  |  | 22.97 |  | 1 |  | 5 | SYS-D RJ45 2V TEKSTVELD SCHUIF MOCCA | Cen.pla.MJack 2g+lab. mom SDsg |  | Cen.pla.MJack 2g+lab. mom SDsg | [18 empty] | 1 | 3606480890062 | 0 |  | 17 | 7 | 7 | 2 | 0.098 | 13606480890069 | 5 | 114 | 12.3 | 7.1 | 6.9 | [17 empty] | 2 | Y | [12 empty] | MT4 | ML | 85389099
Schneider Electric | Schneider Electric | 01022021 |  | Schneider Electric |  | SED | MTN4568-0325 |  |  | 8.45 |  | 1 |  | 10 | SYS-M RJ45 2V SCHUIN-OPZET TXT ACTIEFWIT | Cen.pl. inc.out. f.mod.jack TPb aw SysM |  | Cen.pl. inc.out. f.mod.jack TPb aw SysM | [18 empty] | 1 | 3606480309687 | 0 |  | 45 | 7 | 7 | 3 | 0.147 | 13606480309684 | 10 | 614 | 25.4 | 17.1 | 8.4 | [17 empty] | 8 | N | [12 empty] | MT4 | ML | 8536699099 | [33 empty] | https://eref.se.com/be/nl/sis-tarif/product/MTN4568-0325 | https://eref.se.com/be/fr/sis-tarif/product/MTN4568-0325
Schneider Electric | Schneider Electric | 01022021 |  | Schneider Electric |  | SED | MTN4568-0344 |  |  | 10.63 |  | 1 |  | 10 | Cen.pl. inc.out. f.mod.jack TPb w SysM | Cen.pl. inc.out. f.mod.jack TPb w SysM |  | Cen.pl. inc.out. f.mod.jack TPb w SysM | [18 empty] | 1 | 3606480309700 | 0 |  | 45 | 7 | 7 | 3 | 0.147 | 13606480309707 | 10 | 614 | 25.4 | 17.1 | 8.4 | [17 empty] | 8 | N | [12 empty] | MT4 | ML | 8536699099
Schneider Electric | Schneider Electric | 01022021 |  | Schneider Electric |  | SED | MTN4568-0414 |  |  | 14.44 |  | 1 |  | 10 | SYS-M RJ45 2V SCHUIN-OPZET TXT ANTRACIET | Cen.pl. inc.out. f.mod.jack TPm ant SysM |  | Cen.pl. inc.out. f.mod.jack TPm ant SysM | [18 empty] | 1 | 3606480309724 | 0 |  | 45 | 7 | 7 | 3 | 0.147 | 13606480309721 | 10 | 614 | 25.4 | 17.1 | 8.4 | [17 empty] | 2 | Y | [12 empty] | MT4 | ML | 8536699099
Schneider Electric | Schneider Electric | 01022021 |  | Schneider Electric |  | SED | MTN4568-0460 |  |  | 16.54 |  | 1 |  | 10 | SYS-M RJ45 2V SCHUIN-OPZET TXT ALUMINIUM | Cen.pl. inc.out. f.mod.jack TPm alu SysM |  | Cen.pl. inc.out. f.mod.jack TPm alu SysM | [18 empty] | 1 | 3606480309717 | 0 |  | 45 | 7 | 7 | 3 | 0.147 | 13606480309714 | 10 | 614 | 25 | 17 | 17 | [17 empty] | 2 | Y | [12 empty] | MT4 | ML | 8536699099
Schneider Electric | Schneider Electric | 01022021 |  | Schneider Electric |  | SED | MTN4572-6033 |  |  | 12.45 |  | 1 |  | 5 | SYS-D RJ45 ACTASSI 2V STOFSCHUIF SAHARA | Cen.pl. f.Actassi module 2g sah SDsg |  | Cen.pl. f.Actassi module 2g sah SDsg | [18 empty] | 1 | 3606480890376 | 0 |  | 17 | 7 | 7 | 2 | 0.098 | 13606480890373 | 5 | 116 | 12 | 7 | 7 | [17 empty] | 2 | Y | [12 empty] | MT4 | ML | 3926909790
Schneider Electric | Schneider Electric | 01022021 |  | Schneider Electric |  | SED | MTN4572-6034 |  |  | 12.45 |  | 1 |  | 5 | SYS-D RJ45 ACTASSI 2V STOFSCHUIF ANTRACI | Cen.pl. f.Actassi module 2g ant SDsg |  | Cen.pl. f.Actassi module 2g ant SDsg | [18 empty] | 1 | 3606480890369 | 0 |  | 17 | 7 | 7 | 2 | 0.098 | 13606480890366 | 5 | 116 | 12 | 7 | 7 | [17 empty] | 2 | Y | [12 empty] | MT4 | ML | 3926909790
Schneider Electric | Schneider Electric | 01022021 |  | Schneider Electric |  | SED | MTN4572-6035 |  |  | 10.53 |  | 1 |  | 5 | SYS-D RJ45 ACTASSI 2V STOFSCHUIF LOTWIT | Cen.pl. f.Actassi module 2g lw SDsg |  | Cen.pl. f.Actassi module 2g lw SDsg | [18 empty] | 1 | 3606480890352 | 0 |  | 17 | 7 | 7 | 2 | 0.098 | 13606480890359 | 5 | 116 | 12 | 7 | 7 | [17 empty] | 2 | Y | [12 empty] | MT4 | ML | 3926909790
Schneider Electric | Schneider Electric | 01022021 |  | Schneider Electric |  | SED | MTN4572-6036 |  |  | 17.3 |  | 1 |  | 5 | SYS-D RJ45 ACTASSI 2V STOFSCHUIF RVSLOOK | Cen.pl. f.Actassi module 2g stst SDsg |  | Cen.pl. f.Actassi module 2g stst SDsg | [18 empty] | 1 | 3606480890383 | 0 |  | 17 | 7 | 7 | 2 | 0.098 | 13606480890380 | 5 | 116 | 12 | 7 | 7 | [17 empty] | 2 | Y | [12 empty] | MT4 | ML | 3926909790
Schneider Electric | Schneider Electric | 01022021 |  | Schneider Electric |  | SED | MTN4572-6050 |  |  | 18.2 |  | 1 |  | 1 | SYS-D RJ45 ACTASSI 2V STOFSCHUIF NIKKEL | Cen.pl. f.Actassi module 2g nim SDsg |  | Cen.pl. f.Actassi module 2g nim SDsg | [18 empty] | 1 | 3606480890390 | 0 |  | 25 | 7 | 7 | 3 | 0.147 | [23 empty] | 8 | N | [12 empty] | MT4 | ML | 85389099
Schneider Electric | Schneider Electric | 01022021 |  | Schneider Electric |  | SED | MTN4572-6051 |  |  | 22.97 |  | 1 |  | 1 | SYS-D RJ45 ACTASSI 2V STOFSCHUIF CHAMPAG | Cen.pl. f.Actassi module 2g chm SDsg |  | Cen.pl. f.Actassi module 2g chm SDsg | [18 empty] | 1 | 3606480890406 | 0 |  | 25 | 7 | 3 | 7 | 0.147 | [23 empty] | 2 | Y | [12 empty] | MT4 | ML | 85389099
Schneider Electric | Schneider Electric | 01022021 |  | Schneider Electric |  | SED | MTN4572-6052 |  |  | 22.97 |  | 1 |  | 1 | SYS-D RJ45 ACTASSI 2V STOFSCHUIF MOCCA | Cen.pl. f.Actassi module 2g mom SDsg |  | Cen.pl. f.Actassi module 2g mom SDsg | [18 empty] | 1 | 3606480890413 | 0 |  | 25 | 7 | 7 | 3 | 0.147 | [23 empty] | 2 | Y | [12 empty] | MT4 | ML | 85389099
Schneider Electric | Schneider Electric | 01022021 |  | Schneider Electric |  | SED | MTN4574-6033 |  |  | 12.45 |  | 1 |  | 1 | SYS-D RJ45 ACTASSI 2V TXT SCHUIF SAHARA | Cen.pl. f.Actassi mod 2g+lab. sah SDsg |  | Cen.pl. f.Actassi mod 2g+lab. sah SDsg | [18 empty] | 1 | 3606480890093 | 0 |  | 26 | 7 | 8 | 3 | 0.168 | [23 empty] | 8 | N | [12 empty] | MT4 | ML | 3926909790
Schneider Electric | Schneider Electric | 01022021 |  | Schneider Electric |  | SED | MTN4574-6034 |  |  | 12.45 |  | 1 |  | 1 | SYS-D RJ45 ACTASSI 2V TXT SCHUIF ANTRACI | Cen.pl. f.Actassi mod 2g+lab. ant SDsg |  | Cen.pl. f.Actassi mod 2g+lab. ant SDsg | [18 empty] | 1 | 3606480890086 | 0 |  | 26 | 7 | 8 | 3 | 0.168 | [23 empty] | 2 | Y | [12 empty] | MT4 | ML | 3926909790
Schneider Electric | Schneider Electric | 01022021 |  | Schneider Electric |  | SED | MTN4574-6035 |  |  | 10.53 |  | 1 |  | 1 | SYS-D RJ45 ACTASSI 2V TXT SCHUIF LOTWIT | Cen.pl. f.Actassi mod 2g+lab. lw SDsg |  | Cen.pl. f.Actassi mod 2g+lab. lw SDsg | [18 empty] | 1 | 3606480890079 | 0 |  | 26 | 7 | 8 | 3 | 0.168 | [23 empty] | 2 | Y | [12 empty] | MT4 | ML | 3926909790
Schneider Electric | Schneider Electric | 01022021 |  | Schneider Electric |  | SED | MTN4574-6036 |  |  | 17.3 |  | 1 |  | 1 | SYS-D RJ45 ACTASSI 2V TXT SCHUIF RVSLOOK | Cen.pl. f.Actassi mod 2g+lab. stst SDsg |  | Cen.pl. f.Actassi mod 2g+lab. stst SDsg | [18 empty] | 1 | 3606480890109 | 0 |  | 26 | 7 | 8 | 3 | 0.168 | [23 empty] | 2 | Y | [12 empty] | MT4 | ML | 3926909790
Schneider Electric | Schneider Electric | 01022021 |  | Schneider Electric |  | SED | MTN4574-6050 |  |  | 18.2 |  | 1 |  | 1 | SYS-D RJ45 ACTASSI 2V TXT SCHUIF NIKKEL | Cen.pl. f.Actassi mod 2g+lab. nim SDsg |  | Cen.pl. f.Actassi mod 2g+lab. nim SDsg | [18 empty] | 1 | 3606480890116 | 0 |  | 26 | 7 | 7 | 3 | 0.147 | [23 empty] | 2 | Y | [12 empty] | MT4 | ML | 85389099
Schneider Electric | Schneider Electric | 01022021 |  | Schneider Electric |  | SED | MTN4574-6051 |  |  | 22.97 |  | 1 |  | 1 | SYS-D RJ45 ACTASSI 2V TXT SCHUIF CHAMPAG | Cen.pl. f.Actassi mod 2g+lab. chm SDsg |  | Cen.pl. f.Actassi mod 2g+lab. chm SDsg | [18 empty] | 1 | 3606480890123 | 0 |  | 25 | 7 | 3 | 7 | 0.147 | [23 empty] | 2 | Y | [12 empty] | MT4 | ML | 85389099
Schneider Electric | Schneider Electric | 01022021 |  | Schneider Electric |  | SED | MTN4574-6052 |  |  | 22.97 |  | 1 |  | 1 | SYS-D RJ45 ACTASSI 2V TXT SCHUIF MOCCA | Cen.pl. f.Actassi mod 2g+lab. mom SDsg |  | Cen.pl. f.Actassi mod 2g+lab. mom SDsg | [18 empty] | 1 | 3606480890130 | 0 |  | 25 | 7 | 7 | 3 | 0.147 | [23 empty] | 2 | Y | [12 empty] | MT4 | ML | 85389099
Schneider Electric | Schneider Electric | 01022021 |  | Schneider Electric |  | SED | MTN4580-0001 |  |  | 14.72 |  | 1 |  | 1 | MERTEN SOKKEL KEYSTONE 2V ZWART | Adapter plate multimedia keystone 2 gang |  | Adapter plate multimedia keystone 2 gang | [18 empty] | 1 | 3606485406473 | 0 |  | 46 | 8 | 5 | 8 | 0.32 | [23 empty] | 2 | Y | [12 empty] | MT4 | ML | 8536901000
Schneider Electric | Schneider Electric | 01022021 |  | Schneider Electric |  | SED | MTN4581-0000 |  |  | 66.3 |  | 1 |  | 1 | MERTEN SOKKEL 1V USB 2.0 STEKKER | Prise simple USB 2.0 |  | USB 2.0 insert 1 gang | [18 empty] | 1 | 3606485406442 | 0 |  | 79 | 8 | 6 | 8 | 0.384 |  | 1 | 79 | 8.2 | 5.7 | 8.2 | [17 empty] | 2 | Y | [12 empty] | MT4 | ML | 8536699099 | [33 empty] | https://eref.se.com/be/nl/sis-tarif/product/MTN4581-0000 | https://eref.se.com/be/fr/sis-tarif/product/MTN4581-0000
Schneider Electric | Schneider Electric | 01022021 |  | Schneider Electric |  | SED | MTN4581-0001 |  |  | 18.37 |  | 1 |  | 1 | MERTEN USB 2.0 KEYSTONE JACK JACK ZWART | Keystone USB 2.0 jack jack |  | Keystone USB 2.0 jack jack | [18 empty] | 1 | 3606485406497 | 0 |  | 15 | 7 | 3 | 7 | 0.147 |  | 1 | 15 | 7.3 | 3.1 | 7.3 | [17 empty] | 2 | Y | [12 empty] | MT4 | ML | 8536901000
Schneider Electric | Schneider Electric | 01022021 |  | Schneider Electric |  | SED | MTN4582-0001 |  |  | 22.54 |  | 1 |  | 1 | MERTEN USB 3.0 KEYSTONE JACK JACK ZWART | Keystone USB 3.0 jack jack |  | Keystone USB 3.0 jack jack | [18 empty] | 1 | 3606485406503 | 0 |  | 19 | 7 | 3 | 7 | 0.147 |  | 1 | 19 | 7.3 | 3.1 | 7.3 | [17 empty] | 2 | Y | [12 empty] | MT4 | ML | 8536901000
Schneider Electric | Schneider Electric | 01022021 |  | Schneider Electric |  | SED | MTN4583-0000 |  |  | 78.03 |  | 1 |  | 1 | SOKKEL HDMI 1V | Prise simple HDMI |  | HDMI insert 1 gang | [18 empty] | 1 | 3606485406466 | 0 |  | 90 | 8 | 6 | 8 | 0.384 |  | 1 | 90 | 8.2 | 5.7 | 8.2 | [17 empty] | 2 | Y | [12 empty] | MT4 | ML | 8536699099 | [33 empty] | https://eref.se.com/be/nl/sis-tarif/product/MTN4583-0000 | https://eref.se.com/be/fr/sis-tarif/product/MTN4583-0000
Schneider Electric | Schneider Electric | 01022021 |  | Schneider Electric |  | SED | MTN4583-0001 |  |  | 24.54 |  | 1 |  | 1 | Keystone HDMI jack jack | Keystone HDMI jack jack |  | Keystone HDMI jack jack | [18 empty] | 1 | 3606485406480 | 0 |  | 17 | 7 | 3 | 7 | 0.147 |  | 1 | 17 | 7.3 | 3.1 | 7.3 | [17 empty] | 2 | Y | [12 empty] | MT4 | ML | 8536901000
Schneider Electric | Schneider Electric | 01022021 |  | Schneider Electric |  | SED | MTN4585-0000 |  |  | 58.14 |  | 1 |  | 1 | MERTEN SOKKEL VGA-INGANG 1V GRIJS | VGA insert 1 gang |  | VGA insert 1 gang | [18 empty] | 1 | 3606485406459 | 0 |  | 96 | 8 | 6 | 8 | 0.384 |  | 1 | 96 | 8.2 | 5.7 | 8.2 | [17 empty] | 2 | Y | [12 empty] | MT4 | ML | 8536901000
Schneider Electric | Schneider Electric | 01022021 |  | Schneider Electric |  | SED | MTN4586-0001 |  |  | 11.65 |  | 1 |  | 1 | MERTEN KEYSTONE BNC-F CONNECTOR ZWART | Keystone BNC-F connector |  | Keystone BNC-F connector | [18 empty] | 1 | 3606485406510 | 0 |  | 17 | 7 | 3 | 7 | 0.147 |  | 1 | 17 | 7.3 | 3.1 | 7.3 | [17 empty] | 2 | Y | [12 empty] | MT4 | ML | 8536901000
Schneider Electric | Schneider Electric | 01022021 |  | Schneider Electric |  | SED | MTN464380 |  |  | 5.36 |  | 1 |  | 10 | Blanking ins. bk | Blanking ins. bk |  | Blanking ins. bk | [18 empty] | 1 | 3606485004549 | 0 |  | 9 | 6 | 4 | 1 | 0.024 | 13606485004546 | 10 | 100 | 7.6 | 7.6 | 8.9 | [17 empty] | 2 | Y | [12 empty] | MT4 | ML | 3926909790
Schneider Electric | Schneider Electric | 01022021 |  | Schneider Electric |  | SED | MTN464383 |  |  | 5.47 |  | 1 |  | 10 | Ins. f. IBM system ACS type Mini C bk | Ins. f. IBM system ACS type Mini C bk |  | Ins. f. IBM system ACS type Mini C bk | [18 empty] | 1 | 3606485004716 | 0 |  | 8 | 6 | 4 | 2 | 0.048 | 13606485004713 | 10 | 81 | 7.6 | 7.6 | 8.9 | [17 empty] | 2 | Y | [12 empty] | MT4 | ML | 85389099
Schneider Electric | Schneider Electric | 01022021 |  | Schneider Electric |  | SED | MTN464387 |  |  | 41.4 |  | 1 |  | 5 | Ins.w.high-end loudsp.conn. bk | Ins.w.high-end loudsp.conn. bk |  | Ins.w.high-end loudsp.conn. bk | [18 empty] | 1 | 3606485004563 | 0 |  | 6 | 6 | 4 | 2 | 0.048 | 13606485004560 | 5 | 371 | 7.6 | 7.6 | 8.9 | [17 empty] | 11 | N | [12 empty] | MT4 | ML | 85389099
Schneider Electric | Schneider Electric | 01022021 |  | Schneider Electric |  | SED | MTN464390 |  |  | 5.36 |  | 1 |  | 10 | Ins. f. XLR audio plug-in socket bk | Ins. f. XLR audio plug-in socket bk |  | Ins. f. XLR audio plug-in socket bk | [18 empty] | 1 | 3606485004747 | 0 |  | 7 | 6 | 4 | 2 | 0.048 | 13606485004744 | 10 | 100 | 7.6 | 7.6 | 8.9 | [17 empty] | 2 | Y | [12 empty] | MT4 | ML | 3925908000
Schneider Electric | Schneider Electric | 01022021 |  | Schneider Electric |  | SED | MTN464391 |  |  | 5.36 |  | 1 |  | 10 | Ins f. D-type plug conn. 9p bk | Ins f. D-type plug conn. 9p bk |  | Ins f. D-type plug conn. 9p bk | [18 empty] | 1 | 3606485004754 | 0 |  | 7 | 6 | 4 | 1 | 0.024 | 13606485004751 | 10 | 100 | 7.6 | 7.6 | 8.9 | [17 empty] | 2 | Y | [12 empty] | MT4 | ML | 3926909790
Schneider Electric | Schneider Electric | 01022021 |  | Schneider Electric |  | SED | MTN464392 |  |  | 5.36 |  | 1 |  | 10 | Ins f. D-type plug conn. 15p bk | Ins f. D-type plug conn. 15p bk |  | Ins f. D-type plug conn. 15p bk | [18 empty] | 1 | 3606485004761 | 0 |  | 7 | 6 | 4 | 1 | 0.024 | 13606485004768 | 10 | 100 | 7.6 | 7.6 | 8.9 | [17 empty] | 2 | Y | [12 empty] | MT4 | ML | 3926909790
Schneider Electric | Schneider Electric | 01022021 |  | Schneider Electric |  | SED | MTN464393 |  |  | 5.36 |  | 1 |  | 10 | Ins f. D-type plug conn. 25p bk | Ins f. D-type plug conn. 25p bk |  | Ins f. D-type plug conn. 25p bk | [18 empty] | 1 | 3606485004778 | 0 |  | 7 | 6 | 4 | 1 | 0.024 | 13606485004775 | 10 | 100 | 7.6 | 7.6 | 8.9 | [17 empty] | 2 | Y | [12 empty] | MT4 | ML | 3926909790
Schneider Electric | Schneider Electric | 01022021 |  | Schneider Electric |  | SED | MTN464395 |  |  | 5.36 |  | 1 |  | 10 | Ins. f. BNC/TNC sockets bk | Ins. f. BNC/TNC sockets bk |  | Ins. f. BNC/TNC sockets bk | [18 empty] | 1 | 3606485004570 | 0 |  | 8 | 6 | 4 | 2 | 0.048 | 13606485004577 | 10 | 100 | 7.6 | 7.6 | 8.9 | [17 empty] | 2 | Y | [12 empty] | MT4 | ML | 3926909790
Schneider Electric | Schneider Electric | 01022021 |  | Schneider Electric |  | SED | MTN465591 |  |  | 102 |  | 1 |  | 1 | R&M splash flange bl | R&M splash flange bl |  | R&M splash flange bl | [18 empty] | 1 | 3606485004921 | 0 |  | 31 | 7 | 7 | 4 | 0.196 | [23 empty] | 2 | Y | [12 empty] | MT4 | ML | 3926909790
Schneider Electric | Schneider Electric | 01022021 |  | Schneider Electric |  | SED | MTN466419 |  |  | 8.96 |  | 1 |  | 1 | CENTR.PL. UTP 1V POLARWIT ARTEC/ANTIEK | Cen.pla.f.met.pla.1g w.con.mod. pw |  | Cen.pla.f.met.pla.1g w.con.mod. pw SysD | [18 empty] | 1 | 3606485005003 | 0 |  | 25 | 7 | 7 | 3 | 0.147 |  | 1 | 25 | 7.4 | 7.4 | 3.2 |  | 43606485005001 | 100 | 3090 | 40 | 30 | 30 | [10 empty] | 8 | N | [12 empty] | MT4 | ML | 3926909790 | [33 empty] | https://eref.se.com/be/nl/sis-tarif/product/MTN466419 | https://eref.se.com/be/fr/sis-tarif/product/MTN466419
Schneider Electric | Schneider Electric | 01022021 |  | Schneider Electric |  | SED | MTN466619 |  |  | 8.67 |  | 1 |  | 1 | CENTR.PL. UTP 2V POLARWIT ARTEC/ANTIEK | Plaque pour double RJ45 |  | Cen.pla.f.met.pla.2g w.con.mod. pw SysD | [18 empty] | 1 | 3606485005157 | 0 |  | 25 | 7 | 7 | 3 | 0.147 | [23 empty] | 8 | N | [12 empty] | MT4 | ML | 3926909790 | [33 empty] | https://eref.se.com/be/nl/sis-tarif/product/MTN466619 | https://eref.se.com/be/fr/sis-tarif/product/MTN466619
Schneider Electric | Schneider Electric | 01022021 |  | Schneider Electric |  | SED | MTN466646 |  |  | 43.91 |  | 1 |  | 1 | CENTR.PL. UTP 2V EDELSTAAL ARTEC/ANTIEK | Double RJ45 with and without shutters |  | Cen.pla.f.met.pl.2g w.con.mod. stst SysD | [18 empty] | 1 | 3606485005188 | 0 |  | 28 | 7 | 7 | 3 | 0.147 |  | 1 | 38 | 7.4 | 7.4 | 3.2 | [17 empty] | 8 | N | [12 empty] | MT4 | ML | 85389099 | [33 empty] | https://eref.se.com/be/nl/sis-tarif/product/MTN466646 | https://eref.se.com/be/fr/sis-tarif/product/MTN466646
Schneider Electric | Schneider Electric | 01022021 |  | Schneider Electric |  | SED | MTN468025 |  |  | 10.18 |  | 1 |  | 5 | SYSTEEM-M AUDIOINGANG XLR ACTIEF WIT | Cen.pla.f.XLR audio pl.conn. TPb aw SysM |  | Cen.pla.f.XLR audio pl.conn. TPb aw SysM | [18 empty] | 1 | 3606485095790 | 0 |  | 32 | 7 | 7 | 2 | 0.098 | 13606485095797 | 5 | 175 | 8.2 | 7.2 | 7 | [17 empty] | 2 | Y | [12 empty] | MT4 | ML | 85389099
Schneider Electric | Schneider Electric | 01022021 |  | Schneider Electric |  | SED | MTN468819 |  |  | 52.86 |  | 1 |  | 1 | SYSTEEM-M AUDIO INPUT POLARWIT | Cen.pla.w.hi.-end loud.conn.TPb pw SysM |  | Cen.pla.w.hi.-end loud.conn.TPb pw SysM | [18 empty] | 1 | 3606485095806 | 0 |  | 104 | 7 | 7 | 3 | 0.147 | [23 empty] | 11 | N | [12 empty] | MT4 | ML | 85389099
Schneider Electric | Schneider Electric | 01022021 |  | Schneider Electric |  | SED | MTN468825 |  |  | 52.86 |  | 1 |  | 1 | SYSTEEM-M AUDIO INPUT ACTIEF WIT | Cen.pla.w.hi.-end loud.conn.TPb aw SysM |  | Cen.pla.w.hi.-end loud.conn.TPb aw SysM | [18 empty] | 1 | 3606485095813 | 0 |  | 104 | 7 | 7 | 3 | 0.147 | [23 empty] | 11 | N | [12 empty] | MT4 | ML | 85389099
Schneider Electric | Schneider Electric | 01022021 |  | Schneider Electric |  | SED | MTN468844 |  |  | 52.86 |  | 1 |  | 1 | Cen.pla.w.hi.-end loud.conn.TPb w SysM | Cen.pla.w.hi.-end loud.conn.TPb w SysM |  | Cen.pla.w.hi.-end loud.conn.TPb w SysM | [18 empty] | 1 | 3606480351327 | 0 |  | 103 | 7 | 7 | 3 | 0.147 | [23 empty] | 2 | Y | [12 empty] | MT4 | ML | 85389099
Schneider Electric | Schneider Electric | 01022021 |  | Schneider Electric |  | SED | MTN468960 |  |  | 16.06 |  | 1 |  | 5 | SYSTEEM-M AUDIOINGANG XLR ALUMINIUM | Cen.pla.f.XLR audio pl.conn.TPm alu SysM |  | Cen.pla.f.XLR audio pl.conn.TPm alu SysM | [18 empty] | 1 | 3606485095837 | 0 |  | 32 | 7 | 7 | 2 | 0.098 | 13606485095834 | 5 | 175 | 8.2 | 7 | 7.2 | [17 empty] | 11 | N | [12 empty] | MT4 | ML | 85389099
Schneider Electric | Schneider Electric | 01022021 |  | Schneider Electric |  | SED | MTN469314 |  |  | 56.58 |  | 1 |  | 1 | SYSTEEM-M AUDIO INPUT ANTRACIET | Cen.pla.w.high-end loud.con.TPm ant SysM |  | Cen.pla.w.high-end loud.con.TPm ant SysM | [18 empty] | 1 | 3606485095844 | 0 |  | 103 | 7 | 7 | 3 | 0.147 | [23 empty] | 11 | N | [12 empty] | MT4 | ML | 85389099
Schneider Electric | Schneider Electric | 01022021 |  | Schneider Electric |  | SED | MTN469360 |  |  | 59.64 |  | 1 |  | 1 | SYSTEEM-M AUDIO INPUT ALUMINIUM | Cen.pla.w.hi.-end loud.con.TPm alu SysM |  | Cen.pla.w.hi.-end loud.con.TPm alu SysM | [18 empty] | 1 | 3606485095851 | 0 |  | 103 | 7 | 7 | 3 | 0.147 | [23 empty] | 2 | Y | [12 empty] | MT4 | ML | 85389099
Schneider Electric | Schneider Electric | 01022021 |  | Schneider Electric |  | SED | MTN470125 |  |  | 6.28 |  | 1 |  | 2 | Fra.1g w.labell.brac.TPb aw M-Sm | Fra.1g w.labell.brac.TPb aw M-Sm |  | Fra.1g w.labell.brac.TPb aw M-Sm | [18 empty] | 1 | 3606485095936 | 0 |  | 20 | 8 | 8 | 1 | 0.064 | 13606485095933 | 2 | 54 | 9.2 | 2.6 | 9.2 | [17 empty] | 2 | Y | [12 empty] | MT4 | ML | 3926909790
Schneider Electric | Schneider Electric | 01022021 |  | Schneider Electric |  | SED | MTN470519 |  |  | 35.4 |  | 1 |  | 1 | Fra.5g w.labell.brac.vert.TPb pw M-Sm | Fra.5g w.labell.brac.vert.TPb pw M-Sm |  | Fra.5g w.labell.brac.vert.TPb pw M-Sm | [18 empty] | 1 | 3606485096001 | 0 |  | 94 | 9 | 1 | 38 | 0.342 | [23 empty] | 2 | Y | [12 empty] | MT4 | ML | 3926909790
Schneider Electric | Schneider Electric | 01022021 |  | Schneider Electric |  | SED | MTN471519 |  |  | 35.4 |  | 1 |  | 1 | Fra.5g w.labell.brac.horiz.TPb pw M-Sm | Fra.5g w.labell.brac.horiz.TPb pw M-Sm |  | Fra.5g w.labell.brac.horiz.TPb pw M-Sm | [18 empty] | 1 | 3606485096087 | 0 |  | 94 | 9 | 1 | 38 | 0.342 | [23 empty] | 2 | Y | [12 empty] | MT4 | ML | 3926909790
Schneider Electric | Schneider Electric | 01022021 |  | Schneider Electric |  | SED | MTN488214 |  |  | 7.88 |  | 1 |  | 96 | Dubbele afdekplaat M-Plan Antraciet | Double plaque M-Plan Anthracite |  | Fra.2g TPm ant M-Pl2 | [18 empty] | 1 | 3606485006314 | 0 |  | 27 | 16 | 9 | 1 | 0.144 | 43606485006312 | 96 | 3900 | 40 | 30 | 18.5 | [17 empty] | 2 | Y | [12 empty] | MT4 | ML | 3925901000
Schneider Electric | Schneider Electric | 01022021 |  | Schneider Electric |  | SED | MTN501119 |  |  | 100.37 |  | 1 |  | 1 | Timer sock.out w.ICP TPb pw SysM | Timer sock.out w.ICP TPb pw SysM |  | Timer sock.out w.ICP TPb pw SysM | [18 empty] | 1 | 3606485097053 | 0 |  | 159 | 8 | 8 | 9 | 0.576 | [23 empty] | 2 | Y | [12 empty] | MT4 | ML | 8536901000
Schneider Electric | Schneider Electric | 01022021 |  | Schneider Electric |  | SED | MTN501125 |  |  | 100.37 |  | 1 |  | 1 | Timer sock.out w.ICP TPb aw SysM | Timer sock.out w.ICP TPb aw SysM |  | Timer sock.out w.ICP TPb aw SysM | [18 empty] | 1 | 3606485097060 | 0 |  | 159 | 8 | 8 | 9 | 0.576 | [23 empty] | 2 | Y | [12 empty] | MT4 | ML | 8536901000
Schneider Electric | Schneider Electric | 01022021 |  | Schneider Electric |  | SED | MTN501144 |  |  | 100.37 |  | 1 |  | 1 | Timer sock.out w.ICP TPb w SysM | Timer sock.out w.ICP TPb w SysM |  | Timer sock.out w.ICP TPb w SysM | [18 empty] | 1 | 3606485104331 | 0 |  | 159 | 8 | 8 | 9 | 0.576 | [23 empty] | 2 | Y | [12 empty] | MT4 | ML | 8536901000
Schneider Electric | Schneider Electric | 01022021 |  | Schneider Electric |  | SED | MTN5113-6000 |  |  | 25.43 |  | 1 |  | 1 | Wiser push-button module, 1gang, SDsg | Wiser push-button module, 1gang, SDsg |  | Wiser push-button module, 1gang, SDsg | [18 empty] | 1 | 3606480918117 | 0 |  | 40 | 7 | 7 | 4 | 0.196 |  | 1 | 38 | 7.3 | 7.3 | 4.2 | [17 empty] | 2 | Y | [12 empty] | MT4 | ML | 8536508090
Schneider Electric | Schneider Electric | 01022021 |  | Schneider Electric |  | SED | MTN5119-6000 |  |  | 65.48 |  | 1 |  | 1 | Side controller Plus 1g SDsg | Side controller Plus 1g SDsg |  | Side controller Plus 1g SDsg | [18 empty] | 1 | 3606480918124 | 0 |  | 172 | 8 | 7 | 7 | 0.392 | [23 empty] | 8 | N | [12 empty] | MT4 | ML | 8536508090
Schneider Electric | Schneider Electric | 01022021 |  | Schneider Electric |  | SED | MTN512125 |  |  | 12.48 |  | 1 |  | 1 | SYSTEEM-M OPBOUWBEHUIZING 1V ACTIEF WIT | Boîtier simple en saillie M-Smart |  | SM-hous. 1g aw | [18 empty] | 1 | 3606480309830 | 0 |  | 95 | 9 | 6 | 9 | 0.486 | [23 empty] | 8 | N | [12 empty] | MT4 | ML | 3925901000 | [33 empty] | https://eref.se.com/be/nl/sis-tarif/product/MTN512125 | https://eref.se.com/be/fr/sis-tarif/product/MTN512125
Schneider Electric | Schneider Electric | 01022021 |  | Schneider Electric |  | SED | MTN512225 |  |  | 22.64 |  | 1 |  | 1 | SYSTEEM-M OPBOUWBEHUIZING 2V ACTIEF WIT | Boîtier double en saillie M-Smart |  | SM-hous. 2g aw | [18 empty] | 1 | 3606480309861 | 0 |  | 154 | 10 | 6 | 16 | 0.96 | [23 empty] | 8 | N | [12 empty] | MT4 | ML | 3925901000 | [33 empty] | https://eref.se.com/be/nl/sis-tarif/product/MTN512225 | https://eref.se.com/be/fr/sis-tarif/product/MTN512225
Schneider Electric | Schneider Electric | 01022021 |  | Schneider Electric |  | SED | MTN5123-6000 |  |  | 30.3 |  | 1 |  | 1 | Wiser push-button module, 2gang, SDsg | Wiser push-button module, 2gang, SDsg |  | Wiser push-button module, 2gang, SDsg | [18 empty] | 1 | 3606480918155 | 0 |  | 40 | 7 | 7 | 4 | 0.196 |  | 1 | 38 | 7.3 | 7.3 | 4.2 | [17 empty] | 2 | Y | [12 empty] | MT4 | ML | 8536508090
Schneider Electric | Schneider Electric | 01022021 |  | Schneider Electric |  | SED | MTN5129-6000 |  |  | 74.05 |  | 1 |  | 1 | Side controller Plus 2g SDsg | Side controller Plus 2g SDsg |  | Side controller Plus 2g SDsg | [18 empty] | 1 | 3606480918162 | 0 |  | 172 | 8 | 7 | 7 | 0.392 | [23 empty] | 2 | Y | [12 empty] | MT4 | ML | 8536508090
Schneider Electric | Schneider Electric | 01022021 |  | Schneider Electric |  | SED | MTN5130-0001 |  |  | 99.76 |  | 1 |  | 1 | PlusLink Distributor DIN Rail | PlusLink Distributor DIN Rail |  | PlusLink Distributor DIN Rail | [18 empty] | 1 | 3606480918179 | 0 |  | 99 | 10 | 6 | 7 | 0.42 | [23 empty] | 2 | Y | [12 empty] | MT4 | ML | 8536909500
Schneider Electric | Schneider Electric | 01022021 |  | Schneider Electric |  | SED | MTN5131-0000 |  |  | 29.11 |  | 1 |  | 1 | Dim.ins. Ohmic load 1p 400W | Dim.ins. Ohmic load 1p 400W |  | Dim.ins. Ohmic load 1p 400W | [18 empty] | 1 | 3606480298004 | 0 |  | 116 | 8 | 6 | 8 | 0.384 | [23 empty] | 2 | Y | [12 empty] | MT4 | ML | 8536508090
Schneider Electric | Schneider Electric | 01022021 |  | Schneider Electric |  | SED | MTN5137-0000 |  |  | 135.86 |  | 1 |  | 1 | Dim.ins. capac. load 630W | Dim.ins. capac. load 630W |  | Dim.ins. capac. load 630W | [18 empty] | 1 | 3606480298066 | 0 |  | 115 | 8 | 6 | 8 | 0.384 | [23 empty] | 2 | Y | [12 empty] | MT4 | ML | 8536508090
Schneider Electric | Schneider Electric | 01022021 |  | Schneider Electric |  | SED | MTN5140-0000 |  |  | 77.11 |  | 1 |  | 40 | Dim.ins. SPL | Dim.ins. SPL |  | Dim.ins. SPL | [18 empty] | 1 | 3606480436048 | 0 |  | 144 | 9 | 6 | 9 | 0.486 | 43606480436046 | 1 | 144000 | 85 | 57 | 86 | [17 empty] | 2 | Y | [12 empty] | MT4 | ML | 8536508090
Schneider Electric | Schneider Electric | 01022021 |  | Schneider Electric |  | SED | MTN5142-0000 |  |  | 40.2 |  | 1 |  | 1 | POTENTIOMETER ELEK. 1-10V | MECANISME DE POTENTIOMETRE |  | Dim.ins. 1-10V | [8 empty] | 09.07 | 1 | [8 empty] | 1 | 3606480298028 | 0 |  | 107 | 8 | 6 | 8 | 0.384 | [23 empty] | 8 | N | [12 empty] | MT4 | ML | 8536508090 | [33 empty] | https://eref.se.com/be/nl/sis-tarif/product/MTN5142-0000 | https://eref.se.com/be/fr/sis-tarif/product/MTN5142-0000
Schneider Electric | Schneider Electric | 01022021 |  | Schneider Electric |  | SED | MTN5151-0000 |  |  | 82.01 |  | 1 |  | 1 | Elec. sw.ins. 1g (AC 230 V) FM | Elec. sw.ins. 1g (AC 230 V) FM |  | Elec. sw.ins. 1g (AC 230 V) FM | [18 empty] | 1 | 3606480370946 | 0 |  | 135 | 8 | 8 | 5 | 0.32 | [23 empty] | 2 | Y | [12 empty] | MT4 | ML | 8536508090
Schneider Electric | Schneider Electric | 01022021 |  | Schneider Electric |  | SED | MTN5152-0000 |  |  | 91.19 |  | 1 |  | 1 | Elec. sw.ins. 2g (AC 230 V) FM | Elec. sw.ins. 2g (AC 230 V) FM |  | Elec. sw.ins. 2g (AC 230 V) FM | [18 empty] | 1 | 3606480370953 | 0 |  | 153 | 8 | 8 | 5 | 0.32 | [23 empty] | 2 | Y | [12 empty] | MT4 | ML | 8536508090
Schneider Electric | Schneider Electric | 01022021 |  | Schneider Electric |  | SED | MTN515990 |  |  | 3.99 |  | 1 |  | 1 | MERTEN AFDICHTINGSRING IP44 | Seal ring to incr.protect.class to IP44 |  | Seal ring to incr.protect.class to IP44 | [18 empty] | 1 | 3606485097893 | 0 |  | 11 | 7 | 7 | 2 | 0.098 | [23 empty] | 2 | Y | [12 empty] | MT4 | ML | 85389099
Schneider Electric | Schneider Electric | 01022021 |  | Schneider Electric |  | SED | MTN5161-0000 |  |  | 82.01 |  | 1 |  | 1 | Relay sw.ins. 1g (AC 230 V) FM | Relay sw.ins. 1g (AC 230 V) FM |  | Relay sw.ins. 1g (AC 230 V) FM | [18 empty] | 1 | 3606480370960 | 0 |  | 142 | 8 | 8 | 5 | 0.32 | [23 empty] | 2 | Y | [12 empty] | MT4 | ML | 8536508090
Schneider Electric | Schneider Electric | 01022021 |  | Schneider Electric |  | SED | MTN5162-0000 |  |  | 91.19 |  | 1 |  | 1 | Relay sw.ins. 2g (AC 230 V) FM | Relay sw.ins. 2g (AC 230 V) FM |  | Relay sw.ins. 2g (AC 230 V) FM | [18 empty] | 1 | 3606480370977 | 0 |  | 157 | 8 | 8 | 5 | 0.32 | [23 empty] | 2 | Y | [12 empty] | MT4 | ML | 8536508090
Schneider Electric | Schneider Electric | 01022021 |  | Schneider Electric |  | SED | MTN516314 |  |  | 75.4 |  | 1 |  | 4 | AQUADESIGN KLAPDEKSEL SLOT IP44 ANTRACIE | Interm.ring+hing.lid+labe.f.lock.ant AQD |  | Interm.ring+hing.lid+labe.f.lock.ant AQD | [18 empty] | 1 | 3606485006826 | 0 |  | 49 | 7 | 7 | 3 | 0.147 | 13606485006823 | 4 | 227 | 12.5 | 7.2 | 7.2 | [17 empty] | 2 | Y | [12 empty] | MT4 | ML | 8301409000
Schneider Electric | Schneider Electric | 01022021 |  | Schneider Electric |  | SED | MTN516319 |  |  | 69.55 |  | 1 |  | 4 | AQUADESIGN KLAPDEKSEL SLOT IP44 POLARWIT | Interm.ring+hing.lid+labe.f.lock.pw AQD |  | Interm.ring+hing.lid+labe.f.lock.pw AQD | [18 empty] | 1 | 3606485006840 | 0 |  | 49 | 7 | 7 | 3 | 0.147 | 13606485006847 | 4 | 227 | 12.5 | 7.2 | 7.2 | [17 empty] | 11 | N | [12 empty] | MT4 | ML | 8301409000
Schneider Electric | Schneider Electric | 01022021 |  | Schneider Electric |  | SED | MTN516360 |  |  | 75.4 |  | 1 |  | 4 | AQUADESIGN KLAPDEKSEL SLOT IP44 ALUMINIU | Interm.ring+hing.lid+labe.f.lock.alu AQD |  | Interm.ring+hing.lid+labe.f.lock.alu AQD | [18 empty] | 1 | 3606485006857 | 0 |  | 49 | 7 | 7 | 3 | 0.147 | 13606485006854 | 4 | 227 | 12.5 | 7.2 | 7.2 | [17 empty] | 11 | N | [12 empty] | MT4 | ML | 8301409000
Schneider Electric | Schneider Electric | 01022021 |  | Schneider Electric |  | SED | MTN516419 |  |  | 9.71 |  | 1 |  | 5 | Interm.ring w. hing.lid pw SysD | Interm.ring w. hing.lid pw SysD |  | Interm.ring w. hing.lid pw SysD | [18 empty] | 1 | 3606485097947 | 0 |  | 24 | 7 | 7 | 2 | 0.098 | 13606485097944 | 5 | 151 | 12.5 | 7.2 | 7.2 | [17 empty] | 11 | N | [12 empty] | MT4 | ML | 3926909790
Schneider Electric | Schneider Electric | 01022021 |  | Schneider Electric |  | SED | MTN516443 |  |  | 41.86 |  | 1 |  | 120 | Interm.ring w. hing.lid atb SysD | Interm.ring w. hing.lid atb SysD |  | Interm.ring w. hing.lid atb SysD | [18 empty] | 1 | 3606485097954 | 0 |  | 44 | 7 | 7 | 2 | 0.098 | 43606485097952 | 120 | 6290 | 40 | 30 | 18.5 | [17 empty] | 2 | Y | [12 empty] | MT4 | ML | 85389099
Schneider Electric | Schneider Electric | 01022021 |  | Schneider Electric |  | SED | MTN516444 |  |  | 8.54 |  | 1 |  | 5 | Interm.ring w. hing.lid w SysD | Interm.ring w. hing.lid w SysD |  | Interm.ring w. hing.lid w SysD | [18 empty] | 1 | 3606485097961 | 0 |  | 24 | 7 | 7 | 2 | 0.098 | 13606485097968 | 5 | 151 | 12.5 | 7.2 | 7.2 | [17 empty] | 2 | Y | [12 empty] | MT4 | ML | 3926909790
Schneider Electric | Schneider Electric | 01022021 |  | Schneider Electric |  | SED | MTN5165-0000 |  |  | 91.19 |  | 1 |  | 1 | Blind control ins. (AC 230 V) FM | Blind control ins. (AC 230 V) FM |  | Blind control ins. (AC 230 V) FM | [18 empty] | 1 | 3606480370984 | 0 |  | 138 | 8 | 5 | 8 | 0.32 |  | 1 | 138 | 7.5 | 5.2 | 7.5 | [17 empty] | 2 | Y | [12 empty] | MT4 | ML | 8536508090
Schneider Electric | Schneider Electric | 01022021 |  | Schneider Electric |  | SED | MTN516514 |  |  | 25.47 |  | 1 |  | 5 | AQUADESIGN KLAPDEKSEL IP44 ANTRACIET | Interm.ring w. hing.lid ant AQD |  | Interm.ring w. hing.lid ant AQD | [18 empty] | 1 | 3606485006864 | 0 |  | 25 | 7 | 7 | 2 | 0.098 | 13606485006861 | 5 | 173 | 13 | 7 | 7 | [17 empty] | 2 | Y | [12 empty] | MT4 | ML | 3926909790
Schneider Electric | Schneider Electric | 01022021 |  | Schneider Electric |  | SED | MTN516560 |  |  | 25.47 |  | 1 |  | 5 | AQUADESIGN KLAPDEKSEL IP44 ALUMINIUM | Interm.ring w. hing.lid alu AQD |  | Interm.ring w. hing.lid alu AQD | [18 empty] | 1 | 3606485006901 | 0 |  | 25 | 7 | 7 | 2 | 0.098 | 13606485006908 | 5 | 167 | 0.13 | 0.08 | 0.07 |  | 43606485006909 | 120 | 4500 | 40 | 30 | 30 | [10 empty] | 11 | N | [12 empty] | MT4 | ML | 3926909790
Schneider Electric | Schneider Electric | 01022021 |  | Schneider Electric |  | SED | MTN516614 |  |  | 28.8 |  | 1 |  | 5 | AQUADESIGN KLAPDEKSEL VENSTER ANTRACIET | Interm.ring w.hing.lid.+labell.f.ant.AQD |  | Interm.ring w.hing.lid.+labell.f.ant.AQD | [18 empty] | 1 | 3606485007014 | 0 |  | 26 | 7 | 7 | 2 | 0.098 | 13606485007011 | 5 | 172 | 12.5 | 7.2 | 7.2 | [17 empty] | 2 | Y | [12 empty] | MT4 | ML | 3926909790
Schneider Electric | Schneider Electric | 01022021 |  | Schneider Electric |  | SED | MTN516619 |  |  | 22.88 |  | 1 |  | 5 | AQUADESIGN KLAPDEKSEL VENSTER POLARWIT | Interm.ring w.hing.lid.+labell.f.pw.AQD |  | Interm.ring w.hing.lid.+labell.f.pw.AQD | [18 empty] | 1 | 3606485006956 | 0 |  | 26 | 7 | 7 | 2 | 0.098 | 13606485006953 | 5 | 172 | 12.5 | 7.2 | 7.2 | [17 empty] | 2 | Y | [12 empty] | MT4 | ML | 3926909790
Schneider Electric | Schneider Electric | 01022021 |  | Schneider Electric |  | SED | MTN516660 |  |  | 28.8 |  | 1 |  | 5 | AQUADESIGN KLAPDEKSEL VENSTER ALUMINIUM | Interm.ring w.hing.lid.+labell.f.alu.AQD |  | Interm.ring w.hing.lid.+labell.f.alu.AQD | [18 empty] | 1 | 3606485007038 | 0 |  | 26 | 7 | 7 | 2 | 0.098 | 13606485007035 | 5 | 172 | 12.5 | 7.2 | 7.2 | [17 empty] | 2 | Y | [12 empty] | MT4 | ML | 3926909790
Schneider Electric | Schneider Electric | 01022021 |  | Schneider Electric |  | SED | MTN516914 |  |  | 25.47 |  | 1 |  | 5 | AQUADESIGN KLAPDEKSEL TRANSP ANTRACIET | Interm.ring w.tra.hing.lid ant AQD |  | Interm.ring w.tra.hing.lid ant AQD | [18 empty] | 1 | 3606485007045 | 0 |  | 27 | 7 | 7 | 2 | 0.098 | 13606485007042 | 5 | 172 | 12.5 | 7.2 | 7.2 | [17 empty] | 2 | Y | [12 empty] | MT4 | ML | 3926909790
Schneider Electric | Schneider Electric | 01022021 |  | Schneider Electric |  | SED | MTN516919 |  |  | 20.24 |  | 1 |  | 5 | AQUADESIGN KLAPDEKSEL TRANSP POLARWIT | Interm.ring w.tra.hing.lid pw AQD |  | Interm.ring w.tra.hing.lid pw AQD | [18 empty] | 1 | 3606485006970 | 0 |  | 26 | 7 | 7 | 3 | 0.147 |  | 5 | 172 | 0.13 | 0.08 | 0.07 |  | 43606485006978 | 120 | 4710 | 40 | 30 | 30 | [10 empty] | 11 | N | [12 empty] | MT4 | ML | 3926909790
Schneider Electric | Schneider Electric | 01022021 |  | Schneider Electric |  | SED | MTN516960 |  |  | 25.47 |  | 1 |  | 5 | AQUADESIGN KLAPDEKSEL TRANSP ALUMINIUM | Interm.ring w.tra.hing.lid alu AQD |  | Interm.ring w.tra.hing.lid alu AQD | [18 empty] | 1 | 3606485006987 | 0 |  | 27 | 7 | 7 | 2 | 0.098 | 13606485006984 | 5 | 172 | 12.5 | 7.2 | 7.2 | [17 empty] | 2 | Y | [12 empty] | MT4 | ML | 3926909790
Schneider Electric | Schneider Electric | 01022021 |  | Schneider Electric |  | SED | MTN5171-0000 |  |  | 135.25 |  | 1 |  | 1 | Uni.dim. ins. 1g FM | Uni.dim. ins. 1g FM |  | Uni.dim. ins. 1g FM | [18 empty] | 1 | 3606480370991 | 0 |  | 135 | 8 | 8 | 5 | 0.32 | [23 empty] | 2 | Y | [12 empty] | MT4 | ML | 8536508090
Schneider Electric | Schneider Electric | 01022021 |  | Schneider Electric |  | SED | MTN5172-0000 |  |  | 172.58 |  | 1 |  | 1 | Uni.dim. ins. 2g FM | Uni.dim. ins. 2g FM |  | Uni.dim. ins. 2g FM | [18 empty] | 1 | 3606480371004 | 0 |  | 153 | 8 | 8 | 5 | 0.32 | [23 empty] | 2 | Y | [12 empty] | MT4 | ML | 8536508090
Schneider Electric | Schneider Electric | 01022021 |  | Schneider Electric |  | SED | MTN5180-0000 |  |  | 140.76 |  | 1 |  | 1 | Elec. potentiometer ins. 1-10 V FM | Elec. potentiometer ins. 1-10 V FM |  | Elec. potentiometer ins. 1-10 V FM | [18 empty] | 1 | 3606480371011 | 0 |  | 150 | 8 | 8 | 5 | 0.32 | [23 empty] | 2 | Y | [12 empty] | MT4 | ML | 8536508090
Schneider Electric | Schneider Electric | 01022021 |  | Schneider Electric |  | SED | MTN518214 |  |  | 16.42 |  | 1 |  | 10 | SYS-M TUSSENRING KLEP DIN49075 ANTRACIET | Interm.ring w.HL f.comb.ins TPm ant SysM |  | Interm.ring w.HL f.comb.ins TPm ant SysM | [18 empty] | 1 | 3606485098029 | 0 |  | 13 | 6 | 6 | 3 | 0.108 | 13606485098026 | 10 | 170 | 23.5 | 7.2 | 7.2 | [17 empty] | 2 | Y | [12 empty] | MT4 | ML | 3926909790
Schneider Electric | Schneider Electric | 01022021 |  | Schneider Electric |  | SED | MTN518260 |  |  | 18.82 |  | 1 |  | 10 | SYS-M TUSSENRING KLEP DIN49075 ALUMINIUM | Interm.ring w.HL f.comb.ins TPm alu SysM |  | Interm.ring w.HL f.comb.ins TPm alu SysM | [18 empty] | 1 | 3606485098036 | 0 |  | 13 | 6 | 6 | 3 | 0.108 | 13606485098033 | 10 | 170 | 23.5 | 7.2 | 7.2 | [17 empty] | 2 | Y | [12 empty] | MT4 | ML | 3926909790
Schneider Electric | Schneider Electric | 01022021 |  | Schneider Electric |  | SED | MTN518314 |  |  | 9.43 |  | 1 |  | 10 | AQUADESIGN ADAPTER SYS-M ANTRACIET | Adap. f. integr.IP20 ant SysM in AQD |  | Adap. f. integr.IP20 ant SysM in AQD | [18 empty] | 1 | 3606485006994 | 0 |  | 8 | 7 | 7 | 1 | 0.049 | 13606485006991 | 10 | 132 | 12.5 | 7.2 | 7.2 | [17 empty] | 2 | Y | [12 empty] | MT4 | ML | 3926909790 | [33 empty] | https://eref.se.com/be/nl/sis-tarif/product/MTN518314 | https://eref.se.com/be/fr/sis-tarif/product/MTN518314
Schneider Electric | Schneider Electric | 01022021 |  | Schneider Electric |  | SED | MTN518319 |  |  | 6.62 |  | 1 |  | 10 | AQUADESIGN ADAPTER SYS-M POLARWIT | Adap. f. integr.IP20 pw SysM in AQD |  | Adap. f. integr.IP20 pw SysM in AQD | [18 empty] | 1 | 3606485007007 | 0 |  | 9 | 7 | 7 | 1 | 0.049 | 13606485007004 | 10 | 132 | 12.5 | 7.2 | 7.2 | [17 empty] | 2 | Y | [12 empty] | MT4 | ML | 3926909790
Schneider Electric | Schneider Electric | 01022021 |  | Schneider Electric |  | SED | MTN518360 |  |  | 9.43 |  | 1 |  | 10 | AQUADESIGN ADAPTER SYS-M ALUMINIUM | Adap. f. integr.IP20 alu SysM in AQD |  | Adap. f. integr.IP20 alu SysM in AQD | [18 empty] | 1 | 3606485007076 | 0 |  | 10 | 7 | 7 | 1 | 0.049 | 13606485007073 | 10 | 132 | 12.5 | 7.2 | 7.2 | [17 empty] | 2 | Y | [12 empty] | MT4 | ML | 3926909790
Schneider Electric | Schneider Electric | 01022021 |  | Schneider Electric |  | SED | MTN5185-0000 |  |  | 179.32 |  | 1 |  | 1 | Dali Master FM | Dali Master FM |  | Dali Master FM | [18 empty] | 1 | 3606480371028 | 0 |  | 135 | 8 | 8 | 5 | 0.32 | [23 empty] | 2 | Y | [12 empty] | MT4 | ML | 8536508090
Schneider Electric | Schneider Electric | 01022021 |  | Schneider Electric |  | SED | MTN518619 |  |  | 11.64 |  | 1 |  | 10 | SYS-M TUSSENRING KLEP DIN49075 POLARWIT | Interm.ring w.HL f.comb.ins. TPb pw SysM |  | Interm.ring w.HL f.comb.ins. TPb pw SysM | [18 empty] | 1 | 3606485098074 | 0 |  | 13 | 6 | 6 | 3 | 0.108 | 13606485098071 | 10 | 170 | 23.5 | 7.2 | 7.2 | [17 empty] | 2 | Y | [12 empty] | MT4 | ML | 3926909790
Schneider Electric | Schneider Electric | 01022021 |  | Schneider Electric |  | SED | MTN518625 |  |  | 11.64 |  | 1 |  | 10 | SYS-M TUSSENRING KLEP DIN49075 ACT WIT | Interm.ring w.HL f.comb.ins. TPb aw SysM |  | Interm.ring w.HL f.comb.ins. TPb aw SysM | [18 empty] | 1 | 3606485098081 | 0 |  | 13 | 6 | 6 | 3 | 0.108 | 13606485098088 | 10 | 170 | 23.5 | 7.2 | 7.2 | [17 empty] | 2 | Y | [12 empty] | MT4 | ML | 3926909790
Schneider Electric | Schneider Electric | 01022021 |  | Schneider Electric |  | SED | MTN518644 |  |  | 11.64 |  | 1 |  | 10 | Interm.ring w.HL f.comb.ins. TPb w SysM | Interm.ring w.HL f.comb.ins. TPb w SysM |  | Interm.ring w.HL f.comb.ins. TPb w SysM | [18 empty] | 1 | 3606480351662 | 0 |  | 13 | 6 | 6 | 3 | 0.108 | 13606480351669 | 10 | 172 | 23.5 | 7.2 | 7.2 | [17 empty] | 2 | Y | [12 empty] | MT4 | ML | 3926909790
Schneider Electric | Schneider Electric | 01022021 |  | Schneider Electric |  | SED | MTN5190-0000 |  |  | 82.01 |  | 1 |  | 1 | Cen. Unit FM | Cen. Unit FM |  | Cen. Unit FM | [18 empty] | 1 | 3606480370939 | 0 |  | 127 | 8 | 5 | 8 | 0.32 |  | 1 | 127 | 7.5 | 5.2 | 7.5 | [17 empty] | 2 | Y | [12 empty] | MT4 | ML | 8536508090
Schneider Electric | Schneider Electric | 01022021 |  | Schneider Electric |  | SED | MTN5195-0100 |  |  | 66.1 |  | 1 |  | 1 | Brig.sen. interface FM | Brig.sen. interface FM |  | Brig.sen. interface FM | [18 empty] | 1 | 3606480464676 | 0 |  | 104 | 7 | 4 | 7 | 0.196 |  | 1 | 104 | 7.3 | 4.2 | 7.3 | [17 empty] | 2 | Y | [12 empty] | MT4 | ML | 8536508090
Schneider Electric | Schneider Electric | 01022021 |  | Schneider Electric |  | SED | MTN5210-6033 |  |  | 7.43 |  | 1 |  | 1 | Rocker f. PB mod. 1g sah SDsg | Rocker f. PB mod. 1g sah SDsg |  | Rocker f. PB mod. 1g sah SDsg | [18 empty] | 1 | 3606480918186 | 0 |  | 20 | 7 | 7 | 2 | 0.098 | [23 empty] | 11 | N | [12 empty] | MT4 | ML | 85389099
Schneider Electric | Schneider Electric | 01022021 |  | Schneider Electric |  | SED | MTN5210-6034 |  |  | 7.43 |  | 1 |  | 1 | Rocker f. PB mod. 1g ant SDsg | Rocker f. PB mod. 1g ant SDsg |  | Rocker f. PB mod. 1g ant SDsg | [18 empty] | 1 | 3606480918193 | 0 |  | 20 | 7 | 7 | 2 | 0.098 | [23 empty] | 11 | N | [12 empty] | MT4 | ML | 85389099
Schneider Electric | Schneider Electric | 01022021 |  | Schneider Electric |  | SED | MTN5210-6035 |  |  | 5.87 |  | 1 |  | 1 | Rocker f. PB mod. 1g lw SDsg | Rocker f. PB mod. 1g lw SDsg |  | Rocker f. PB mod. 1g lw SDsg | [18 empty] | 1 | 3606480918209 | 0 |  | 20 | 7 | 7 | 2 | 0.098 | [23 empty] | 2 | Y | [12 empty] | MT4 | ML | 85389099
Schneider Electric | Schneider Electric | 01022021 |  | Schneider Electric |  | SED | MTN5210-6036 |  |  | 9.86 |  | 1 |  | 1 | Rocker f. PB mod. 1g stst SDsg | Rocker f. PB mod. 1g stst SDsg |  | Rocker f. PB mod. 1g stst SDsg | [18 empty] | 1 | 3606480918216 | 0 |  | 20 | 7 | 7 | 2 | 0.098 | [23 empty] | 2 | Y | [12 empty] | MT4 | ML | 85389099
Schneider Electric | Schneider Electric | 01022021 |  | Schneider Electric |  | SED | MTN5210-6050 |  |  | 11.32 |  | 1 |  | 1 | Rocker f. PB mod. 1g nim SDsg | Rocker f. PB mod. 1g nim SDsg |  | Rocker f. PB mod. 1g nim SDsg | [18 empty] | 1 | 3606480918223 | 0 |  | 20 | 7 | 7 | 2 | 0.098 | [23 empty] | 8 | N | [12 empty] | MT4 | ML | 85389099
Schneider Electric | Schneider Electric | 01022021 |  | Schneider Electric |  | SED | MTN5210-6051 |  |  | 14.1 |  | 1 |  | 1 | Rocker f. PB mod. 1g chm SDsg | Rocker f. PB mod. 1g chm SDsg |  | Rocker f. PB mod. 1g chm SDsg | [18 empty] | 1 | 3606480918230 | 0 |  | 20 | 7 | 7 | 2 | 0.098 | [23 empty] | 11 | N | [12 empty] | MT4 | ML | 85389099
Schneider Electric | Schneider Electric | 01022021 |  | Schneider Electric |  | SED | MTN5210-6052 |  |  | 14.1 |  | 1 |  | 1 | Rocker f. PB mod. 1g mom SDsg | Rocker f. PB mod. 1g mom SDsg |  | Rocker f. PB mod. 1g mom SDsg | [18 empty] | 1 | 3606480918247 | 0 |  | 20 | 7 | 7 | 2 | 0.098 | [23 empty] | 2 | Y | [12 empty] | MT4 | ML | 85389099
Schneider Electric | Schneider Electric | 01022021 |  | Schneider Electric |  | SED | MTN5215-6033 |  |  | 13.7 |  | 1 |  | 1 | Rocker f. PB mod. 1g (Up/Do) sah SDsg | Rocker f. PB mod. 1g (Up/Do) sah SDsg |  | Rocker f. PB mod. 1g (Up/Do) sah SDsg | [18 empty] | 1 | 3606480918322 | 0 |  | 20 | 7 | 7 | 2 | 0.098 | [23 empty] | 11 | N | [12 empty] | MT4 | ML | 85389099
Schneider Electric | Schneider Electric | 01022021 |  | Schneider Electric |  | SED | MTN5215-6034 |  |  | 13.7 |  | 1 |  | 1 | Rocker f. PB mod. 1g (Up/Do) ant SDsg | Rocker f. PB mod. 1g (Up/Do) ant SDsg |  | Rocker f. PB mod. 1g (Up/Do) ant SDsg | [18 empty] | 1 | 3606480918339 | 0 |  | 20 | 7 | 7 | 2 | 0.098 | [23 empty] | 11 | N | [12 empty] | MT4 | ML | 85389099
Schneider Electric | Schneider Electric | 01022021 |  | Schneider Electric |  | SED | MTN5215-6035 |  |  | 11.18 |  | 1 |  | 1 | Rocker f. PB mod. 1g (Up/Do) lw SDsg | Rocker f. PB mod. 1g (Up/Do) lw SDsg |  | Rocker f. PB mod. 1g (Up/Do) lw SDsg | [18 empty] | 1 | 3606480918346 | 0 |  | 20 | 7 | 7 | 2 | 0.098 | [23 empty] | 2 | Y | [12 empty] | MT4 | ML | 85389099
Schneider Electric | Schneider Electric | 01022021 |  | Schneider Electric |  | SED | MTN5215-6036 |  |  | 14.41 |  | 1 |  | 1 | Rocker f. PB mod. 1g (Up/Do) stst SDsg | Rocker f. PB mod. 1g (Up/Do) stst SDsg |  | Rocker f. PB mod. 1g (Up/Do) stst SDsg | [18 empty] | 1 | 3606480918353 | 0 |  | 20 | 7 | 7 | 2 | 0.098 | [23 empty] | 11 | N | [12 empty] | MT4 | ML | 85389099
Schneider Electric | Schneider Electric | 01022021 |  | Schneider Electric |  | SED | MTN5215-6050 |  |  | 16.75 |  | 1 |  | 1 | Rocker f. PB mod. 1g (Up/Do) nim SDsg | Rocker f. PB mod. 1g (Up/Do) nim SDsg |  | Rocker f. PB mod. 1g (Up/Do) nim SDsg | [18 empty] | 1 | 3606480918360 | 0 |  | 20 | 7 | 7 | 2 | 0.098 | [23 empty] | 8 | N | [12 empty] | MT4 | ML | 85389099
Schneider Electric | Schneider Electric | 01022021 |  | Schneider Electric |  | SED | MTN5215-6051 |  |  | 19.09 |  | 1 |  | 1 | Rocker f. PB mod. 1g (Up/Do) chm SDsg | Rocker f. PB mod. 1g (Up/Do) chm SDsg |  | Rocker f. PB mod. 1g (Up/Do) chm SDsg | [18 empty] | 1 | 3606480918377 | 0 |  | 20 | 7 | 7 | 2 | 0.098 | [23 empty] | 2 | Y | [12 empty] | MT4 | ML | 85389099
Schneider Electric | Schneider Electric | 01022021 |  | Schneider Electric |  | SED | MTN5215-6052 |  |  | 19.09 |  | 1 |  | 1 | Rocker f. PB mod. 1g (Up/Do) mom SDsg | Rocker f. PB mod. 1g (Up/Do) mom SDsg |  | Rocker f. PB mod. 1g (Up/Do) mom SDsg | [18 empty] | 1 | 3606480918384 | 0 |  | 20 | 7 | 7 | 2 | 0.098 | [23 empty] | 2 | Y | [12 empty] | MT4 | ML | 85389099
Schneider Electric | Schneider Electric | 01022021 |  | Schneider Electric |  | SED | MTN5220-6033 |  |  | 12.57 |  | 1 |  | 1 | Rocker f. PB mod. 2g sah SDsg | Rocker f. PB mod. 2g sah SDsg |  | Rocker f. PB mod. 2g sah SDsg | [18 empty] | 1 | 3606480918391 | 0 |  | 20 | 7 | 7 | 2 | 0.098 | [23 empty] | 11 | N | [12 empty] | MT4 | ML | 85389099
Schneider Electric | Schneider Electric | 01022021 |  | Schneider Electric |  | SED | MTN5220-6034 |  |  | 12.57 |  | 1 |  | 1 | Rocker f. PB mod. 2g ant SDsg | Rocker f. PB mod. 2g ant SDsg |  | Rocker f. PB mod. 2g ant SDsg | [18 empty] | 1 | 3606480918407 | 0 |  | 20 | 7 | 7 | 2 | 0.098 | [23 empty] | 2 | Y | [12 empty] | MT4 | ML | 85389099
Schneider Electric | Schneider Electric | 01022021 |  | Schneider Electric |  | SED | MTN5220-6035 |  |  | 10.64 |  | 1 |  | 1 | Rocker f. PB mod. 2g lw SDsg | Rocker f. PB mod. 2g lw SDsg |  | Rocker f. PB mod. 2g lw SDsg | [18 empty] | 1 | 3606480918414 | 0 |  | 20 | 7 | 7 | 2 | 0.098 | [23 empty] | 2 | Y | [12 empty] | MT4 | ML | 85389099
Schneider Electric | Schneider Electric | 01022021 |  | Schneider Electric |  | SED | MTN5220-6036 |  |  | 14.13 |  | 1 |  | 1 | Rocker f. PB mod. 2g stst SDsg | Rocker f. PB mod. 2g stst SDsg |  | Rocker f. PB mod. 2g stst SDsg | [18 empty] | 1 | 3606480918421 | 0 |  | 20 | 7 | 7 | 2 | 0.098 | [23 empty] | 11 | N | [12 empty] | MT4 | ML | 85389099
Schneider Electric | Schneider Electric | 01022021 |  | Schneider Electric |  | SED | MTN5220-6050 |  |  | 16.22 |  | 1 |  | 1 | Rocker f. PB mod. 2g nim SDsg | Rocker f. PB mod. 2g nim SDsg |  | Rocker f. PB mod. 2g nim SDsg | [18 empty] | 1 | 3606480918438 | 0 |  | 20 | 7 | 7 | 2 | 0.098 | [23 empty] | 2 | Y | [12 empty] | MT4 | ML | 85389099
Schneider Electric | Schneider Electric | 01022021 |  | Schneider Electric |  | SED | MTN5220-6051 |  |  | 19.96 |  | 1 |  | 1 | Rocker f. PB mod. 2g chm SDsg | Rocker f. PB mod. 2g chm SDsg |  | Rocker f. PB mod. 2g chm SDsg | [18 empty] | 1 | 3606480918445 | 0 |  | 20 | 7 | 7 | 2 | 0.098 | [23 empty] | 2 | Y | [12 empty] | MT4 | ML | 85389099
Schneider Electric | Schneider Electric | 01022021 |  | Schneider Electric |  | SED | MTN5220-6052 |  |  | 19.96 |  | 1 |  | 1 | Rocker f. PB mod. 2g mom SDsg | Rocker f. PB mod. 2g mom SDsg |  | Rocker f. PB mod. 2g mom SDsg | [18 empty] | 1 | 3606480918452 | 0 |  | 20 | 7 | 7 | 2 | 0.098 | [23 empty] | 11 | N | [12 empty] | MT4 | ML | 85389099
Schneider Electric | Schneider Electric | 01022021 |  | Schneider Electric |  | SED | MTN5226-6033 |  |  | 17.27 |  | 1 |  | 1 | Rocker PB mod.2g(S1/S2+blank)sah SDsg | Rocker PB mod.2g(S1/S2+blank)sah SDsg |  | Rocker PB mod.2g(S1/S2+blank)sah SDsg | [18 empty] | 1 | 3606480918469 | 0 |  | 20 | 7 | 7 | 2 | 0.098 | [23 empty] | 11 | N | [12 empty] | MT4 | ML | 85389099
Schneider Electric | Schneider Electric | 01022021 |  | Schneider Electric |  | SED | MTN5226-6034 |  |  | 17.27 |  | 1 |  | 1 | Rocker PB mod.2g(S1/S2+blank)ant SDsg | Rocker PB mod.2g(S1/S2+blank)ant SDsg |  | Rocker PB mod.2g(S1/S2+blank)ant SDsg | [18 empty] | 1 | 3606480918476 | 0 |  | 20 | 7 | 7 | 2 | 0.098 | [23 empty] | 11 | N | [12 empty] | MT4 | ML | 85389099
Schneider Electric | Schneider Electric | 01022021 |  | Schneider Electric |  | SED | MTN5226-6035 |  |  | 14.54 |  | 1 |  | 1 | Rocker PB mod.2g(S1/S2+blank)lw SDsg | Rocker PB mod.2g(S1/S2+blank)lw SDsg |  | Rocker PB mod.2g(S1/S2+blank)lw SDsg | [18 empty] | 1 | 3606480918483 | 0 |  | 20 | 7 | 7 | 2 | 0.098 | [23 empty] | 11 | N | [12 empty] | MT4 | ML | 85389099
Schneider Electric | Schneider Electric | 01022021 |  | Schneider Electric |  | SED | MTN5226-6036 |  |  | 17.67 |  | 1 |  | 1 | Rocker PB mod.2g(S1/S2+blank)stst SDsg | Rocker PB mod.2g(S1/S2+blank)stst SDsg |  | Rocker PB mod.2g(S1/S2+blank)stst SDsg | [18 empty] | 1 | 3606480918490 | 0 |  | 20 | 7 | 7 | 2 | 0.098 | [23 empty] | 11 | N | [12 empty] | MT4 | ML | 85389099
Schneider Electric | Schneider Electric | 01022021 |  | Schneider Electric |  | SED | MTN5226-6050 |  |  | 20.28 |  | 1 |  | 1 | Rocker PB mod.2g(S1/S2+blank)nim SDsg | Rocker PB mod.2g(S1/S2+blank)nim SDsg |  | Rocker PB mod.2g(S1/S2+blank)nim SDsg | [18 empty] | 1 | 3606480918506 | 0 |  | 20 | 7 | 7 | 2 | 0.098 | [23 empty] | 2 | Y | [12 empty] | MT4 | ML | 85389099
Schneider Electric | Schneider Electric | 01022021 |  | Schneider Electric |  | SED | MTN5226-6051 |  |  | 22.9 |  | 1 |  | 1 | Rocker PB mod.2g(S1/S2+blank)chm SDsg | Rocker PB mod.2g(S1/S2+blank)chm SDsg |  | Rocker PB mod.2g(S1/S2+blank)chm SDsg | [18 empty] | 1 | 3606480918513 | 0 |  | 20 | 7 | 7 | 2 | 0.098 | [23 empty] | 2 | Y | [12 empty] | MT4 | ML | 85389099
Schneider Electric | Schneider Electric | 01022021 |  | Schneider Electric |  | SED | MTN5226-6052 |  |  | 22.9 |  | 1 |  | 1 | Rocker PB mod.2g(S1/S2+blank)mom SDsg | Rocker PB mod.2g(S1/S2+blank)mom SDsg |  | Rocker PB mod.2g(S1/S2+blank)mom SDsg | [18 empty] | 1 | 3606480918520 | 0 |  | 20 | 7 | 7 | 2 | 0.098 | [23 empty] | 2 | Y | [12 empty] | MT4 | ML | 85389099
Schneider Electric | Schneider Electric | 01022021 |  | Schneider Electric |  | SED | MTN5227-6033 |  |  | 17.27 |  | 1 |  | 1 | Rocker PBmod.2g(S1/S2+blank)sah SDsg | Rocker PBmod.2g(S1/S2+blank)sah SDsg |  | Rocker PBmod.2g(S1/S2+blank)sah SDsg | [18 empty] | 1 | 3606480918537 | 0 |  | 20 | 7 | 7 | 2 | 0.098 | [23 empty] | 11 | N | [12 empty] | MT4 | ML | 85389099
Schneider Electric | Schneider Electric | 01022021 |  | Schneider Electric |  | SED | MTN5227-6034 |  |  | 17.27 |  | 1 |  | 1 | Rocker PBmod.2g(S1/S2+blank)ant SDsg | Rocker PBmod.2g(S1/S2+blank)ant SDsg |  | Rocker PBmod.2g(S1/S2+blank)ant SDsg | [18 empty] | 1 | 3606480918544 | 0 |  | 20 | 7 | 7 | 2 | 0.098 | [23 empty] | 11 | N | [12 empty] | MT4 | ML | 85389099
Schneider Electric | Schneider Electric | 01022021 |  | Schneider Electric |  | SED | MTN5227-6035 |  |  | 14.54 |  | 1 |  | 1 | Rocker PBmod.2g(S1/S2+blank)lw SDsg | Rocker PBmod.2g(S1/S2+blank)lw SDsg |  | Rocker PBmod.2g(S1/S2+blank)lw SDsg | [18 empty] | 1 | 3606480918551 | 0 |  | 20 | 7 | 7 | 2 | 0.098 | [23 empty] | 2 | Y | [12 empty] | MT4 | ML | 85389099
Schneider Electric | Schneider Electric | 01022021 |  | Schneider Electric |  | SED | MTN5227-6036 |  |  | 17.67 |  | 1 |  | 1 | Rocker PBmod.2g(S1/S2+blank)stst SDsg | Rocker PBmod.2g(S1/S2+blank)stst SDsg |  | Rocker PBmod.2g(S1/S2+blank)stst SDsg | [18 empty] | 1 | 3606480918568 | 0 |  | 20 | 7 | 7 | 2 | 0.098 | [23 empty] | 11 | N | [12 empty] | MT4 | ML | 85389099
Schneider Electric | Schneider Electric | 01022021 |  | Schneider Electric |  | SED | MTN5227-6050 |  |  | 20.28 |  | 1 |  | 1 | Rocker PBmod.2g(S1/S2+blank)nim SDsg | Rocker PBmod.2g(S1/S2+blank)nim SDsg |  | Rocker PBmod.2g(S1/S2+blank)nim SDsg | [18 empty] | 1 | 3606480918575 | 0 |  | 20 | 7 | 7 | 2 | 0.098 | [23 empty] | 11 | N | [12 empty] | MT4 | ML | 85389099
Schneider Electric | Schneider Electric | 01022021 |  | Schneider Electric |  | SED | MTN5227-6051 |  |  | 22.9 |  | 1 |  | 1 | Rocker PBmod.2g(S1/S2+blank)chm SDsg | Rocker PBmod.2g(S1/S2+blank)chm SDsg |  | Rocker PBmod.2g(S1/S2+blank)chm SDsg | [18 empty] | 1 | 3606480918582 | 0 |  | 20 | 7 | 7 | 2 | 0.098 | [23 empty] | 2 | Y | [12 empty] | MT4 | ML | 85389099
Schneider Electric | Schneider Electric | 01022021 |  | Schneider Electric |  | SED | MTN5227-6052 |  |  | 22.9 |  | 1 |  | 1 | Rocker PBmod.2g(S1/S2+blank)mom SDsg | Rocker PBmod.2g(S1/S2+blank)mom SDsg |  | Rocker PBmod.2g(S1/S2+blank)mom SDsg | [18 empty] | 1 | 3606480918599 | 0 |  | 20 | 7 | 7 | 2 | 0.098 | [23 empty] | 8 | N | [12 empty] | MT4 | ML | 85389099
Schneider Electric | Schneider Electric | 01022021 |  | Schneider Electric |  | SED | MTN5250-0319 |  |  | 8.32 |  | 1 |  | 5 | SYSTEEM-M DRAAIKNOP DIMMER POLARWIT | Cen.pla. f. ro.dim.ins. TPb pw SysM |  | Cen.pla. f. ro.dim.ins. TPb pw SysM | [18 empty] | 1 | 3606480216923 | 0 |  | 18 | 6 | 6 | 2 | 0.072 | 13606480216920 | 5 | 116 | 12 | 7 | 7 |  | 43606480216921 | 120 | 3250 | 40 | 30 | 30 | [10 empty] | 2 | Y | [12 empty] | MT4 | ML | 3925901000 | [33 empty] | https://eref.se.com/be/nl/sis-tarif/product/MTN5250-0319 | https://eref.se.com/be/fr/sis-tarif/product/MTN5250-0319
Schneider Electric | Schneider Electric | 01022021 |  | Schneider Electric |  | SED | MTN5250-0460 |  |  | 13.09 |  | 1 |  | 5 | SYSTEEM-M DRAAIKNOP DIMMER ALUMINIUM | Cen.pla. f. ro.dim.ins. TPm alu SysM |  | Cen.pla. f. ro.dim.ins. TPm alu SysM | [18 empty] | 1 | 3606480216954 | 0 |  | 25 | 6 | 6 | 2 | 0.072 | 13606480216951 | 5 | 150 | 13 | 7 | 7 | [17 empty] | 2 | Y | [12 empty] | MT4 | ML | 3926909790
Schneider Electric | Schneider Electric | 01022021 |  | Schneider Electric |  | SED | MTN5250-3500 |  |  | 20.46 |  | 1 |  | 5 | M-CREATIV DRAAIKNOP TRANSPARANT | Cen.pl. w. kn. f. dim. TPb pw M-Creativ |  | Cen.pl. w. kn. f. dim. TPb pw M-Creativ | [18 empty] | 1 | 3606480477829 | 0 |  | 19 | 6 | 6 | 1 | 0.036 | 13606480477826 | 5 | 116 | 9.5 | 7 | 5.8 | [17 empty] | 2 | Y | [12 empty] | MT4 | ML | 3926909790
Schneider Electric | Schneider Electric | 01022021 |  | Schneider Electric |  | SED | MTN5250-6033 |  |  | 19.19 |  | 1 |  | 1 | Cen.pla. f. ro.dim.ins. sah SDsg | Cen.pla. f. ro.dim.ins. sah SDsg |  | Cen.pla. f. ro.dim.ins. sah SDsg | [18 empty] | 1 | 3606480918674 | 0 |  | 35 | 7 | 7 | 2 | 0.098 | [23 empty] | 2 | Y | [12 empty] | MT4 | ML | 3926909790
Schneider Electric | Schneider Electric | 01022021 |  | Schneider Electric |  | SED | MTN5250-6034 |  |  | 19.19 |  | 1 |  | 1 | Cen.pla. f. ro.dim.ins. ant SDsg | Cen.pla. f. ro.dim.ins. ant SDsg |  | Cen.pla. f. ro.dim.ins. ant SDsg | [18 empty] | 1 | 3606480918681 | 0 |  | 35 | 7 | 7 | 2 | 0.098 | [23 empty] | 2 | Y | [12 empty] | MT4 | ML | 3926909790
Schneider Electric | Schneider Electric | 01022021 |  | Schneider Electric |  | SED | MTN5250-6035 |  |  | 16.04 |  | 1 |  | 1 | Cen.pla. f. ro.dim.ins. lw SDsg | Cen.pla. f. ro.dim.ins. lw SDsg |  | Cen.pla. f. ro.dim.ins. lw SDsg | [18 empty] | 1 | 3606480918698 | 0 |  | 35 | 7 | 7 | 2 | 0.098 | [23 empty] | 2 | Y | [12 empty] | MT4 | ML | 3926909790
Schneider Electric | Schneider Electric | 01022021 |  | Schneider Electric |  | SED | MTN5250-6036 |  |  | 24.8 |  | 1 |  | 1 | Cen.pla. f. ro.dim.ins. stst SDsg | Cen.pla. f. ro.dim.ins. stst SDsg |  | Cen.pla. f. ro.dim.ins. stst SDsg | [18 empty] | 1 | 3606480918704 | 0 |  | 35 | 7 | 7 | 2 | 0.098 | [23 empty] | 2 | Y | [12 empty] | MT4 | ML | 3926909790
Schneider Electric | Schneider Electric | 01022021 |  | Schneider Electric |  | SED | MTN5250-6050 |  |  | 30.63 |  | 1 |  | 1 | Cen.pla. f. ro.dim.ins. nim SDsg | Cen.pla. f. ro.dim.ins. nim SDsg |  | Cen.pla. f. ro.dim.ins. nim SDsg | [18 empty] | 1 | 3606480918711 | 0 |  | 51 | 7 | 7 | 2 | 0.098 | [23 empty] | 11 | N | [12 empty] | MT4 | ML | 85389099
Schneider Electric | Schneider Electric | 01022021 |  | Schneider Electric |  | SED | MTN5250-6051 |  |  | 36.54 |  | 1 |  | 1 | Cen.pla. f. ro.dim.ins. chm SDsg | Cen.pla. f. ro.dim.ins. chm SDsg |  | Cen.pla. f. ro.dim.ins. chm SDsg | [18 empty] | 1 | 3606480918728 | 0 |  | 51 | 7 | 7 | 2 | 0.098 | [23 empty] | 2 | Y | [12 empty] | MT4 | ML | 85389099
Schneider Electric | Schneider Electric | 01022021 |  | Schneider Electric |  | SED | MTN5250-6052 |  |  | 36.54 |  | 1 |  | 1 | Cen.pla. f. ro.dim.ins. mom SDsg | Cen.pla. f. ro.dim.ins. mom SDsg |  | Cen.pla. f. ro.dim.ins. mom SDsg | [18 empty] | 1 | 3606480918735 | 0 |  | 51 | 7 | 7 | 2 | 0.098 | [23 empty] | 11 | N | [12 empty] | MT4 | ML | 85389099
Schneider Electric | Schneider Electric | 01022021 |  | Schneider Electric |  | SED | MTN5251-0319 |  |  | 8.5 |  | 1 |  | 50 | Cen.pla. f. ro.FAN.ins. TPb pw SysM | Cen.pla. f. ro.FAN.ins. TPb pw SysM |  | Cen.pla. f. ro.FAN.ins. TPb pw SysM | [18 empty] | 1 | 3606480918742 | 0 |  | 35 | 7 | 7 | 2 | 0.098 | 43606480918740 | 50 | 2170 | 40 | 30 | 18.5 | [17 empty] | 2 | Y | [12 empty] | MT4 | ML | 3926909790
Schneider Electric | Schneider Electric | 01022021 |  | Schneider Electric |  | SED | MTN5251-0325 |  |  | 8.5 |  | 1 |  | 50 | Cen.pla. f. ro.FAN.ins. TPb aw SysM | Cen.pla. f. ro.FAN.ins. TPb aw SysM |  | Cen.pla. f. ro.FAN.ins. TPb aw SysM | [18 empty] | 1 | 3606480918759 | 0 |  | 35 | 7 | 7 | 2 | 0.098 | 43606480918757 | 50 | 2170 | 40 | 30 | 18.5 | [17 empty] | 2 | Y | [12 empty] | MT4 | ML | 3926909790
Schneider Electric | Schneider Electric | 01022021 |  | Schneider Electric |  | SED | MTN5251-0344 |  |  | 8.5 |  | 1 |  | 50 | Cen.pla. f. ro.FAN.ins. TPb w SysM | Cen.pla. f. ro.FAN.ins. TPb w SysM |  | Cen.pla. f. ro.FAN.ins. TPb w SysM | [18 empty] | 1 | 3606480918766 | 0 |  | 35 | 7 | 7 | 2 | 0.098 | 43606480918764 | 50 | 2170 | 40 | 30 | 18.5 | [17 empty] | 2 | Y | [12 empty] | MT4 | ML | 3926909790
Schneider Electric | Schneider Electric | 01022021 |  | Schneider Electric |  | SED | MTN5251-0414 |  |  | 12.57 |  | 1 |  | 50 | Cen.pla. f. ro.FAN.ins. TPm ant SysM | Cen.pla. f. ro.FAN.ins. TPm ant SysM |  | Cen.pla. f. ro.FAN.ins. TPm ant SysM | [18 empty] | 1 | 3606480918773 | 0 |  | 35 | 7 | 7 | 2 | 0.098 | 43606480918771 | 50 | 2170 | 40 | 30 | 18.5 | [17 empty] | 2 | Y | [12 empty] | MT4 | ML | 3926909790
Schneider Electric | Schneider Electric | 01022021 |  | Schneider Electric |  | SED | MTN5251-0460 |  |  | 17.69 |  | 1 |  | 50 | Cen.pla. f. ro.FAN.ins. TPm alu SysM | Cen.pla. f. ro.FAN.ins. TPm alu SysM |  | Cen.pla. f. ro.FAN.ins. TPm alu SysM | [18 empty] | 1 | 3606480918780 | 0 |  | 35 | 7 | 7 | 2 | 0.098 | 43606480918788 | 50 | 2170 | 40 | 30 | 18.5 | [17 empty] | 11 | N | [12 empty] | MT4 | ML | 3926909790
Schneider Electric | Schneider Electric | 01022021 |  | Schneider Electric |  | SED | MTN5251-6033 |  |  | 19.19 |  | 1 |  | 1 | Cen.pla. f. ro.FAN.ins. sah SDsg | Cen.pla. f. ro.FAN.ins. sah SDsg |  | Cen.pla. f. ro.FAN.ins. sah SDsg | [18 empty] | 1 | 3606480918797 | 0 |  | 35 | 7 | 7 | 2 | 0.098 | [23 empty] | 2 | Y | [12 empty] | MT4 | ML | 85389099
Schneider Electric | Schneider Electric | 01022021 |  | Schneider Electric |  | SED | MTN5251-6034 |  |  | 19.19 |  | 1 |  | 1 | Cen.pla. f. ro.FAN.ins. ant SDsg | Cen.pla. f. ro.FAN.ins. ant SDsg |  | Cen.pla. f. ro.FAN.ins. ant SDsg | [18 empty] | 1 | 3606480918803 | 0 |  | 35 | 7 | 7 | 2 | 0.098 | [23 empty] | 2 | Y | [12 empty] | MT4 | ML | 85389099
Schneider Electric | Schneider Electric | 01022021 |  | Schneider Electric |  | SED | MTN5251-6035 |  |  | 16.04 |  | 1 |  | 1 | Cen.pla. f. ro.FAN.ins. lw SDsg | Cen.pla. f. ro.FAN.ins. lw SDsg |  | Cen.pla. f. ro.FAN.ins. lw SDsg | [18 empty] | 1 | 3606480918810 | 0 |  | 35 | 7 | 7 | 2 | 0.098 | [23 empty] | 8 | N | [12 empty] | MT4 | ML | 85389099
Schneider Electric | Schneider Electric | 01022021 |  | Schneider Electric |  | SED | MTN5251-6036 |  |  | 24.8 |  | 1 |  | 1 | Cen.pla. f. ro.FAN.ins. stst SDsg | Cen.pla. f. ro.FAN.ins. stst SDsg |  | Cen.pla. f. ro.FAN.ins. stst SDsg | [18 empty] | 1 | 3606480918827 | 0 |  | 35 | 7 | 7 | 2 | 0.098 | [23 empty] | 2 | Y | [12 empty] | MT4 | ML | 85389099
Schneider Electric | Schneider Electric | 01022021 |  | Schneider Electric |  | SED | MTN5251-6050 |  |  | 30.63 |  | 1 |  | 1 | Cen.pla. f. ro.FAN.ins. nim SDsg | Cen.pla. f. ro.FAN.ins. nim SDsg |  | Cen.pla. f. ro.FAN.ins. nim SDsg | [18 empty] | 1 | 3606480918834 | 0 |  | 51 | 7 | 7 | 2 | 0.098 | [23 empty] | 2 | Y | [12 empty] | MT4 | ML | 85389099
Schneider Electric | Schneider Electric | 01022021 |  | Schneider Electric |  | SED | MTN5251-6051 |  |  | 36.54 |  | 1 |  | 1 | Cen.pla. f. ro.FAN.ins. chm SDsg | Cen.pla. f. ro.FAN.ins. chm SDsg |  | Cen.pla. f. ro.FAN.ins. chm SDsg | [18 empty] | 1 | 3606480918841 | 0 |  | 51 | 7 | 7 | 2 | 0.098 | [23 empty] | 2 | Y | [12 empty] | MT4 | ML | 85389099
Schneider Electric | Schneider Electric | 01022021 |  | Schneider Electric |  | SED | MTN5251-6052 |  |  | 36.54 |  | 1 |  | 1 | Cen.pla. f. ro.FAN.ins. mom SDsg | Cen.pla. f. ro.FAN.ins. mom SDsg |  | Cen.pla. f. ro.FAN.ins. mom SDsg | [18 empty] | 1 | 3606480918858 | 0 |  | 51 | 7 | 7 | 2 | 0.098 | [23 empty] | 2 | Y | [12 empty] | MT4 | ML | 85389099
Schneider Electric | Schneider Electric | 01022021 |  | Schneider Electric |  | SED | MTN5300-0002 |  |  | 14.45 |  | 1 |  | 1 | LED mod. f. ro.dim.ins. 230V w | LED mod. f. ro.dim.ins. 230V w |  | LED mod. f. ro.dim.ins. 230V w | [18 empty] | 1 | 3606480918865 | 0 |  | 11 | 7 | 7 | 2 | 0.098 | [23 empty] | 2 | Y | [12 empty] | MT4 | ML | 8536508090
Schneider Electric | Schneider Electric | 01022021 |  | Schneider Electric |  | SED | MTN534719 |  |  | 12.52 |  | 1 |  | 1 | Cen.pla. f. RTC w. cha.con. TPb pw SysM | Cen.pla. f. RTC w. cha.con. TPb pw SysM |  | Cen.pla. f. RTC w. cha.con. TPb pw SysM | [18 empty] | 1 | 3606485098197 | 0 |  | 22 | 7 | 7 | 2 | 0.098 |  | 1 | 22 | 7.4 | 7.4 | 2.2 |  | 43606485098195 | 150 | 3560 | 40 | 30 | 30 | [10 empty] | 6 | N | [12 empty] | MT4 | ML | 85389099
Schneider Electric | Schneider Electric | 01022021 |  | Schneider Electric |  | SED | MTN534725 |  |  | 12.52 |  | 1 |  | 1 | Cen.pla. f. RTC w. cha.con. TPb aw SysM | Cen.pla. f. RTC w. cha.con. TPb aw SysM |  | Cen.pla. f. RTC w. cha.con. TPb aw SysM | [18 empty] | 1 | 3606485098203 | 0 |  | 22 | 7 | 7 | 2 | 0.098 | [23 empty] | 2 | Y | [12 empty] | MT4 | ML | 85389099
Schneider Electric | Schneider Electric | 01022021 |  | Schneider Electric |  | SED | MTN534744 |  |  | 12.52 |  | 1 |  | 1 | Cen.pla. f. RTC w. cha.con. TPb w SysM | Cen.pla. f. RTC w. cha.con. TPb w SysM |  | Cen.pla. f. RTC w. cha.con. TPb w SysM | [18 empty] | 1 | 3606485104386 | 0 |  | 22 | 7 | 7 | 2 | 0.098 | [23 empty] | 2 | Y | [12 empty] | MT4 | ML | 85389099
Schneider Electric | Schneider Electric | 01022021 |  | Schneider Electric |  | SED | MTN534819 |  |  | 12.52 |  | 1 |  | 1 | Cen.pla. f. RTC ins. w.sw. TPb pw SysM | Cen.pla. f. RTC ins. w.sw. TPb pw SysM |  | Cen.pla. f. RTC ins. w.sw. TPb pw SysM | [18 empty] | 1 | 3606485098210 | 0 |  | 22 | 7 | 7 | 2 | 0.098 | [23 empty] | 2 | Y | [12 empty] | MT4 | ML | 85389099
Schneider Electric | Schneider Electric | 01022021 |  | Schneider Electric |  | SED | MTN534825 |  |  | 12.52 |  | 1 |  | 1 | Cen.pla. f. RTC ins. w.sw. TPb aw SysM | Cen.pla. f. RTC ins. w.sw. TPb aw SysM |  | Cen.pla. f. RTC ins. w.sw. TPb aw SysM | [18 empty] | 1 | 3606485098227 | 0 |  | 22 | 7 | 7 | 2 | 0.098 | [23 empty] | 2 | Y | [12 empty] | MT4 | ML | 85389099
Schneider Electric | Schneider Electric | 01022021 |  | Schneider Electric |  | SED | MTN534844 |  |  | 12.52 |  | 1 |  | 1 | Cen.pla. f. RTC ins. w.sw. TPb w SysM | Cen.pla. f. RTC ins. w.sw. TPb w SysM |  | Cen.pla. f. RTC ins. w.sw. TPb w SysM | [18 empty] | 1 | 3606485104393 | 0 |  | 22 | 7 | 7 | 2 | 0.098 | [23 empty] | 2 | Y | [12 empty] | MT4 | ML | 85389099
Schneider Electric | Schneider Electric | 01022021 |  | Schneider Electric |  | SED | MTN534919 |  |  | 12.52 |  | 1 |  | 1 | Cen.pla. f. FTC ins. w.sw. TPb pw SysM | Cen.pla. f. FTC ins. w.sw. TPb pw SysM |  | Cen.pla. f. FTC ins. w.sw. TPb pw SysM | [18 empty] | 1 | 3606485098234 | 0 |  | 22 | 7 | 7 | 2 | 0.098 | [23 empty] | 2 | Y | [12 empty] | MT4 | ML | 85389099
Schneider Electric | Schneider Electric | 01022021 |  | Schneider Electric |  | SED | MTN534925 |  |  | 12.52 |  | 1 |  | 1 | Cen.pla. f. FTC ins. w.sw. TPb aw SysM | Cen.pla. f. FTC ins. w.sw. TPb aw SysM |  | Cen.pla. f. FTC ins. w.sw. TPb aw SysM | [18 empty] | 1 | 3606485098241 | 0 |  | 22 | 7 | 2 | 7 | 0.098 | [23 empty] | 2 | Y | [12 empty] | MT4 | ML | 85389099
Schneider Electric | Schneider Electric | 01022021 |  | Schneider Electric |  | SED | MTN534944 |  |  | 12.52 |  | 1 |  | 1 | Cen.pla. f. FTC ins. w.sw. TPb w SysM | Cen.pla. f. FTC ins. w.sw. TPb w SysM |  | Cen.pla. f. FTC ins. w.sw. TPb w SysM | [18 empty] | 1 | 3606485104409 | 0 |  | 22 | 7 | 7 | 2 | 0.098 | [23 empty] | 2 | Y | [12 empty] | MT4 | ML | 85389099
Schneider Electric | Schneider Electric | 01022021 |  | Schneider Electric |  | SED | MTN535060 |  |  | 2.17 |  | 1 |  | 10 | MERTEN KANAALINVOERSCHUIF 15X15 POLARWIT | Mini-trunk.ent 15mm pw |  | Mini-trunk.ent 15mm pw | [18 empty] | 1 | 3606480309953 | 0 |  | 3 | 3 | 2 | 2 | 0.012 | 13606480309950 | 10 | 40 | 7.4 | 3.2 | 7.4 | [17 empty] | 2 | Y | [12 empty] | MT4 | ML | 3926909790
Schneider Electric | Schneider Electric | 01022021 |  | Schneider Electric |  | SED | MTN535160 |  |  | 1.57 |  | 1 |  | 20 | MERTEN KANAALINVOERSCHUIF MINI POLARWIT | Cab.ent. pw |  | Cab.ent. pw | [18 empty] | 1 | 3606480309939 | 0 |  | 3 | 3 | 2 | 1 | 0.006 | 13606480309936 | 20 | 80 | 9.6 | 7.1 | 5.9 | [17 empty] | 11 | N | [12 empty] | MT4 | ML | 8547900000
Schneider Electric | Schneider Electric | 01022021 |  | Schneider Electric |  | SED | MTN535162 |  |  | 1.27 |  | 1 |  | 20 | MERTEN KANAALINVOERSCHUIF MINI CRÈME | Cable entry w |  | Cable entry w | [18 empty] | 1 | 3606480309946 | 0 |  | 3 | 3 | 2 | 1 | 0.006 | 13606480309943 | 20 | 80 | 9.6 | 7.1 | 5.9 | [17 empty] | 11 | N | [12 empty] | MT4 | ML | 8547900000
Schneider Electric | Schneider Electric | 01022021 |  | Schneider Electric |  | SED | MTN535814 |  |  | 18.33 |  | 1 |  | 1 | Cen.pla. f. FTC ins. w.sw. TPm ant SysM | Cen.pla. f. FTC ins. w.sw. TPm ant SysM |  | Cen.pla. f. FTC ins. w.sw. TPm ant SysM | [18 empty] | 1 | 3606485007137 | 0 |  | 20 | 7 | 7 | 2 | 0.098 | [23 empty] | 2 | Y | [12 empty] | MT4 | ML | 85389099
Schneider Electric | Schneider Electric | 01022021 |  | Schneider Electric |  | SED | MTN536114 |  |  | 18.33 |  | 1 |  | 1 | Cen.pla. f. RTC ins w.sw.TPm ant SysM | Cen.pla. f. RTC ins w.sw.TPm ant SysM |  | Cen.pla. f. RTC ins w.sw.TPm ant SysM | [18 empty] | 1 | 3606485007151 | 0 |  | 22 | 7 | 7 | 2 | 0.098 | [23 empty] | 2 | Y | [12 empty] | MT4 | ML | 3926909790
Schneider Electric | Schneider Electric | 01022021 |  | Schneider Electric |  | SED | MTN536160 |  |  | 18.73 |  | 1 |  | 1 | Cen.pla. f. RTC ins w.sw.TPm alu SysM | Cen.pla. f. RTC ins w.sw.TPm alu SysM |  | Cen.pla. f. RTC ins w.sw.TPm alu SysM | [18 empty] | 1 | 3606485007298 | 0 |  | 22 | 7 | 7 | 2 | 0.098 | [23 empty] | 2 | Y | [12 empty] | MT4 | ML | 85389099
Schneider Electric | Schneider Electric | 01022021 |  | Schneider Electric |  | SED | MTN536214 |  |  | 18.33 |  | 1 |  | 1 | Cen.pla. f. RTC w. cha.con.TPm ant SysM | Cen.pla. f. RTC w. cha.con.TPm ant SysM |  | Cen.pla. f. RTC w. cha.con.TPm ant SysM | [18 empty] | 1 | 3606485007304 | 0 |  | 22 | 7 | 7 | 2 | 0.098 | [23 empty] | 2 | Y | [12 empty] | MT4 | ML | 85389099
Schneider Electric | Schneider Electric | 01022021 |  | Schneider Electric |  | SED | MTN536260 |  |  | 18.73 |  | 1 |  | 1 | Cen.pla. f. RTC w. cha.con.TPm alu SysM | Cen.pla. f. RTC w. cha.con.TPm alu SysM |  | Cen.pla. f. RTC w. cha.con.TPm alu SysM | [18 empty] | 1 | 3606485007335 | 0 |  | 21 | 7 | 7 | 2 | 0.098 | [23 empty] | 2 | Y | [12 empty] | MT4 | ML | 85389099
Schneider Electric | Schneider Electric | 01022021 |  | Schneider Electric |  | SED | MTN536302 |  |  | 85.68 |  | 1 |  | 1 | RTC ins. w. sw. 230V/10A FM | RTC ins. w. sw. 230V/10A FM |  | RTC ins. w. sw. 230V/10A FM | [18 empty] | 1 | 3606485007342 | 0 |  | 72 | 8 | 8 | 5 | 0.32 | [23 empty] | 2 | Y | [12 empty] | MT4 | ML | 9032102090
Schneider Electric | Schneider Electric | 01022021 |  | Schneider Electric |  | SED | MTN536304 |  |  | 95.47 |  | 1 |  | 1 | RTC ins. w. sw. 24 V / 1 A FM | RTC ins. w. sw. 24 V / 1 A FM |  | RTC ins. w. sw. 24 V / 1 A FM | [18 empty] | 1 | 3606485098258 | 0 |  | 72 | 8 | 8 | 5 | 0.32 | [23 empty] | 2 | Y | [12 empty] | MT4 | ML | 9032102090
Schneider Electric | Schneider Electric | 01022021 |  | Schneider Electric |  | SED | MTN536401 |  |  | 96.7 |  | 1 |  | 1 | RTC ins. w. cha.con. 24 V / 1 A FM | RTC ins. w. cha.con. 24 V / 1 A FM |  | RTC ins. w. cha.con. 24 V / 1 A FM | [18 empty] | 1 | 3606485098265 | 0 |  | 72 | 8 | 8 | 5 | 0.32 | [23 empty] | 2 | Y | [12 empty] | MT4 | ML | 9032102090
Schneider Electric | Schneider Electric | 01022021 |  | Schneider Electric |  | SED | MTN537100 |  |  | 189.11 |  | 1 |  | 1 | FTC ins. w. remote sensor 230V FM | FTC ins. w. remote sensor 230V FM |  | FTC ins. w. remote sensor 230V FM | [18 empty] | 1 | 3606485007366 | 0 |  | 257 | 20 | 7 | 7 | 0.98 | [23 empty] | 2 | Y | [12 empty] | MT4 | ML | 9032102090
Schneider Electric | Schneider Electric | 01022021 |  | Schneider Electric |  | SED | MTN538000 |  |  | 71.6 |  | 1 |  | 1 | Ti.sw.ins 2p 15min 250V FM | Ti.sw.ins 2p 15min 250V FM |  | Ti.sw.ins 2p 15min 250V FM | [18 empty] | 1 | 3606485007502 | 0 |  | 135 | 8 | 8 | 6 | 0.384 | [23 empty] | 2 | Y | [12 empty] | MT4 | ML | 9107000090
Schneider Electric | Schneider Electric | 01022021 |  | Schneider Electric |  | SED | MTN538200 |  |  | 71.6 |  | 1 |  | 1 | Ti.sw.ins 2p 120min 250V FM | Ti.sw.ins 2p 120min 250V FM |  | Ti.sw.ins 2p 120min 250V FM | [18 empty] | 1 | 3606485007519 | 0 |  | 130 | 8 | 8 | 6 | 0.384 |  | 1 | 130 | 7.6 | 7.6 | 6.2 |  | 43606485007517 | 40 | 5810 | 40 | 30 | 30 | [10 empty] | 2 | Y | [12 empty] | MT4 | ML | 9107000090
Schneider Electric | Schneider Electric | 01022021 |  | Schneider Electric |  | SED | MTN539014 |  |  | 12.86 |  | 1 |  | 1 | SYS-M DRAAIKNOP TIJDSCHAK 15MIN ANTRACIE | Cen.pla. f. ti.sw.ins.15min TPm ant SysM |  | Cen.pla. f. ti.sw.ins.15min TPm ant SysM | [18 empty] | 1 | 3606485007595 | 0 |  | 30 | 7 | 7 | 3 | 0.147 | [23 empty] | 2 | Y | [12 empty] | MT4 | ML | 3926909790
Schneider Electric | Schneider Electric | 01022021 |  | Schneider Electric |  | SED | MTN539060 |  |  | 18.01 |  | 1 |  | 1 | SYS-M DRAAIKNOP TIJDSCHAK 15MIN ALUMINIU | Cen.pla. f. ti.sw.ins.15min TPm alu SysM |  | Cen.pla. f. ti.sw.ins.15min TPm alu SysM | [18 empty] | 1 | 3606485007724 | 0 |  | 30 | 7 | 7 | 3 | 0.147 | [23 empty] | 2 | Y | [12 empty] | MT4 | ML | 3926909790
Schneider Electric | Schneider Electric | 01022021 |  | Schneider Electric |  | SED | MTN539214 |  |  | 12.86 |  | 1 |  | 1 | SYS-M DRAAIKNOP TIJDSCHAK 120MIN ANTRACI | Cen.pla. f.ti.sw.ins.120min TPm ant SysM |  | Cen.pla. f.ti.sw.ins.120min TPm ant SysM | [18 empty] | 1 | 3606485007731 | 0 |  | 30 | 7 | 7 | 3 | 0.147 | [23 empty] | 2 | Y | [12 empty] | MT4 | ML | 3925908000
Schneider Electric | Schneider Electric | 01022021 |  | Schneider Electric |  | SED | MTN539260 |  |  | 18.01 |  | 1 |  | 1 | SYS-M DRAAIKNOP TIJDSCHAK 120MIN ALUMINI | Cen.pla. f.ti.sw.ins.120min TPm alu SysM |  | Cen.pla. f.ti.sw.ins.120min TPm alu SysM | [18 empty] | 1 | 3606485007762 | 0 |  | 30 | 7 | 7 | 3 | 0.147 | [23 empty] | 2 | Y | [12 empty] | MT4 | ML | 3925908000
Schneider Electric | Schneider Electric | 01022021 |  | Schneider Electric |  | SED | MTN567119 |  |  | 7.62 |  | 1 |  | 1 | SYS-M DRAAIKNOP JALOEZIE PIJL POLARWIT | Cen.pla.f.mom./maint.con.sw.TPb pw SysM |  | Cen.pla.f.mom./maint.con.sw.TPb pw SysM | [18 empty] | 1 | 3606485098562 | 0 |  | 29 | 7 | 7 | 3 | 0.147 | [23 empty] | 2 | Y | [12 empty] | MT4 | ML | 85389099
Schneider Electric | Schneider Electric | 01022021 |  | Schneider Electric |  | SED | MTN567125 |  |  | 7.62 |  | 1 |  | 1 | SYS-M DRAAIKNOP JALOEZIE PIJL ACTIEF WIT | Cen.pla.f.mom./maint.con.sw.TPb aw SysM |  | Cen.pla.f.mom./maint.con.sw.TPb aw SysM | [18 empty] | 1 | 3606485098579 | 0 |  | 29 | 7 | 7 | 3 | 0.147 | [23 empty] | 2 | Y | [12 empty] | MT4 | ML | 85389099
Schneider Electric | Schneider Electric | 01022021 |  | Schneider Electric |  | SED | MTN567144 |  |  | 7.62 |  | 1 |  | 1 | Cen.pla.f.mom./maint.con.sw.TPb w SysM | Cen.pla.f.mom./maint.con.sw.TPb w SysM |  | Cen.pla.f.mom./maint.con.sw.TPb w SysM | [18 empty] | 1 | 3606485104423 | 0 |  | 31 | 7 | 3 | 7 | 0.147 | [23 empty] | 2 | Y | [12 empty] | MT4 | ML | 85389099
Schneider Electric | Schneider Electric | 01022021 |  | Schneider Electric |  | SED | MTN567219 |  |  | 8.64 |  | 1 |  | 1 | SYS-M DRAAIKNOP 3 STANDEN RECHTS POLWIT | Cen.pla.f.3stp.rotary sw. TPb pw SysM |  | Cen.pla.f.3stp.rotary sw. TPb pw SysM | [18 empty] | 1 | 3606485098586 | 0 |  | 32 | 7 | 7 | 3 | 0.147 | [23 empty] | 2 | Y | [12 empty] | MT4 | ML | 85389099
Schneider Electric | Schneider Electric | 01022021 |  | Schneider Electric |  | SED | MTN567225 |  |  | 8.64 |  | 1 |  | 1 | SYS-M DRAAIKNOP 3 STANDEN RECHTS ACT WIT | Cen.pla.f.3stp.rotary sw. TPb aw SysM |  | Cen.pla.f.3stp.rotary sw. TPb aw SysM | [18 empty] | 1 | 3606485098593 | 0 |  | 32 | 7 | 7 | 3 | 0.147 | [23 empty] | 2 | Y | [12 empty] | MT4 | ML | 85389099
Schneider Electric | Schneider Electric | 01022021 |  | Schneider Electric |  | SED | MTN567244 |  |  | 8.64 |  | 1 |  | 1 | Cen.pla.f.3stp.rotary sw.TPb w SysM | Cen.pla.f.3stp.rotary sw.TPb w SysM |  | Cen.pla.f.3stp.rotary sw.TPb w SysM | [18 empty] | 1 | 3606485104430 | 0 |  | 32 | 7 | 7 | 3 | 0.147 | [23 empty] | 2 | Y | [12 empty] | MT4 | ML | 85389099
Schneider Electric | Schneider Electric | 01022021 |  | Schneider Electric |  | SED | MTN567419 |  |  | 8.64 |  | 1 |  | 1 | SYS-M DRAAIKNOP TIJDSCHAK 15MIN POLARWIT | Cen.pla. f.ti.sw.ins. 15 min TPb pw SysM |  | Cen.pla. f.ti.sw.ins. 15 min TPb pw SysM | [18 empty] | 1 | 3606485098623 | 0 |  | 29 | 7 | 7 | 3 | 0.147 | [23 empty] | 2 | Y | [12 empty] | MT4 | ML | 3925901000
Schneider Electric | Schneider Electric | 01022021 |  | Schneider Electric |  | SED | MTN567425 |  |  | 8.64 |  | 1 |  | 1 | SYS-M DRAAIKNOP TIJDSCHAK 15MIN ACT WIT | Cen.pla. f.ti.sw.ins. 15 min TPb aw SysM |  | Cen.pla. f.ti.sw.ins. 15 min TPb aw SysM | [18 empty] | 1 | 3606485098630 | 0 |  | 29 | 7 | 7 | 3 | 0.147 | [23 empty] | 2 | Y | [12 empty] | MT4 | ML | 9107000090
Schneider Electric | Schneider Electric | 01022021 |  | Schneider Electric |  | SED | MTN567444 |  |  | 8.64 |  | 1 |  | 100 | Cen.pla. f.ti.sw.ins. 15 min TPb w SysM | Cen.pla. f.ti.sw.ins. 15 min TPb w SysM |  | Cen.pla. f.ti.sw.ins. 15 min TPb w SysM | [18 empty] | 1 | 3606485104447 | 0 |  | 29 | 7 | 7 | 3 | 0.147 | 43606485104445 | 100 | 3310 | 40 | 30 | 18.5 | [17 empty] | 2 | Y | [12 empty] | MT4 | ML | 3926909790
Schneider Electric | Schneider Electric | 01022021 |  | Schneider Electric |  | SED | MTN567519 |  |  | 8.64 |  | 1 |  | 1 | SYS-M DRAAIKNOP TIJDSCHAK 120MIN POLWIT | Cen.pla. f.ti.sw.ins. 120min TPb pw SysM |  | Cen.pla. f.ti.sw.ins. 120min TPb pw SysM | [18 empty] | 1 | 3606485098647 | 0 |  | 29 | 7 | 7 | 3 | 0.147 |  | 1 | 29 | 7.4 | 7.4 | 3.2 |  | 43606485098645 | 100 | 3360 | 40 | 30 | 15 | [10 empty] | 2 | Y | [12 empty] | MT4 | ML | 3925901000
Schneider Electric | Schneider Electric | 01022021 |  | Schneider Electric |  | SED | MTN567525 |  |  | 8.64 |  | 1 |  | 1 | SYS-M DRAAIKNOP TIJDSCHAK 120MIN ACT WIT | Cen.pla. f.ti.sw.ins. 120min TPb aw SysM |  | Cen.pla. f.ti.sw.ins. 120min TPb aw SysM | [18 empty] | 1 | 3606485098654 | 0 |  | 29 | 7 | 7 | 3 | 0.147 | [23 empty] | 2 | Y | [12 empty] | MT4 | ML | 3925901000
Schneider Electric | Schneider Electric | 01022021 |  | Schneider Electric |  | SED | MTN567544 |  |  | 8.64 |  | 1 |  | 100 | Cen.pla. f.ti.sw.ins. 120min TPb w SysM | Cen.pla. f.ti.sw.ins. 120min TPb w SysM |  | Cen.pla. f.ti.sw.ins. 120min TPb w SysM | [18 empty] | 1 | 3606485104454 | 0 |  | 29 | 7 | 3 | 7 | 0.147 | 43606485104452 | 100 | 3310 | 40 | 30 | 18.5 | [17 empty] | 2 | Y | [12 empty] | MT4 | ML | 3925901000
Schneider Electric | Schneider Electric | 01022021 |  | Schneider Electric |  | SED | MTN567644 |  |  | 16.89 |  | 1 |  | 1 | TOERENTALREGELAAR SYSTEM-M WIT | Cen.pla. f.sp.cont. TPb w SysM |  | Cen.pla. f.sp.cont. TPb w SysM | [18 empty] | 1 | 3606485104461 | 0 |  | 33 | 7 | 7 | 3 | 0.147 | [23 empty] | 2 | Y | [12 empty] | MT4 | ML | 3925901000 | [33 empty] | https://eref.se.com/be/nl/sis-tarif/product/MTN567644 | https://eref.se.com/be/fr/sis-tarif/product/MTN567644
Schneider Electric | Schneider Electric | 01022021 |  | Schneider Electric |  | SED | MTN568099 |  |  | 172.58 |  | 1 |  | 1 | Uni.dim.ins.2g | Uni.dim.ins.2g |  | Uni.dim.ins.2g | [18 empty] | 1 | 3606485008004 | 0 |  | 102 | 8 | 8 | 5 | 0.32 | [23 empty] | 2 | Y | [12 empty] | MT4 | ML | 8538909189
Schneider Electric | Schneider Electric | 01022021 |  | Schneider Electric |  | SED | MTN569814 |  |  | 12.25 |  | 1 |  | 1 | SYS-M DRAAIKNOP ROLLUIK PIJLEN ANTRACIET | Cen.pla.f.mom./maint.con.sw.TPm ant SysM |  | Cen.pla.f.mom./maint.con.sw.TPm ant SysM | [18 empty] | 1 | 3606485008141 | 0 |  | 30 | 7 | 7 | 3 | 0.147 | [23 empty] | 2 | Y | [12 empty] | MT4 | ML | 85389099
Schneider Electric | Schneider Electric | 01022021 |  | Schneider Electric |  | SED | MTN569860 |  |  | 16.54 |  | 1 |  | 1 | SYS-M DRAAIKNOP ROLLUIK PIJLEN ALUMINIUM | Cen.pla.f.mom./maint.con.sw.TPm alu SysM |  | Cen.pla.f.mom./maint.con.sw.TPm alu SysM | [18 empty] | 1 | 3606485008097 | 0 |  | 30 | 7 | 7 | 3 | 0.147 | [23 empty] | 2 | Y | [12 empty] | MT4 | ML | 85389099
Schneider Electric | Schneider Electric | 01022021 |  | Schneider Electric |  | SED | MTN5710-0319 |  |  | 76.5 |  | 1 |  | 40 | BEW MELDER SYSTEEM-M ARGUS 180 POLARWIT | ARGUS 180 module de détection |  | ARGUS 180 sensor module | [18 empty] | 1 | 3606480370380 | 0 |  | 82 | 8 | 8 | 6 | 0.384 | 28420375081347 | 40 | 4405 | 40 | 30 | 18.5 | [17 empty] | 8 | N | [12 empty] | MT4 | ML | 8536508090 | [33 empty] | https://eref.se.com/be/nl/sis-tarif/product/MTN5710-0319 | https://eref.se.com/be/fr/sis-tarif/product/MTN5710-0319
Schneider Electric | Schneider Electric | 01022021 |  | Schneider Electric |  | SED | MTN5710-6033 |  |  | 65.48 |  | 1 |  | 1 | ARGUS 180/1,10m FM sens.mod. sah SDsg | ARGUS 180/1,10m FM sens.mod. sah SDsg |  | ARGUS 180/1,10m FM sens.mod. sah SDsg | [18 empty] | 1 | 3606480918872 | 0 |  | 70 | 8 | 7 | 7 | 0.392 | [23 empty] | 2 | Y | [12 empty] | MT4 | ML | 8536508090
Schneider Electric | Schneider Electric | 01022021 |  | Schneider Electric |  | SED | MTN5710-6034 |  |  | 65.48 |  | 1 |  | 1 | ARGUS 180/1,10m FM sens.mod. ant SDsg | ARGUS 180/1,10m FM sens.mod. ant SDsg |  | ARGUS 180/1,10m FM sens.mod. ant SDsg | [18 empty] | 1 | 3606480918889 | 0 |  | 70 | 8 | 7 | 7 | 0.392 | [23 empty] | 2 | Y | [12 empty] | MT4 | ML | 8536508090
Schneider Electric | Schneider Electric | 01022021 |  | Schneider Electric |  | SED | MTN5710-6035 |  |  | 62.42 |  | 1 |  | 1 | ARGUS 180/1,10m FM sens.mod. lw SDsg | ARGUS 180/1,10m FM sens.mod. lw SDsg |  | ARGUS 180/1,10m FM sens.mod. lw SDsg | [18 empty] | 1 | 3606480918896 | 0 |  | 70 | 8 | 7 | 7 | 0.392 | [23 empty] | 2 | Y | [12 empty] | MT4 | ML | 8531103000
Schneider Electric | Schneider Electric | 01022021 |  | Schneider Electric |  | SED | MTN5710-6036 |  |  | 68.54 |  | 1 |  | 1 | ARGUS 180/1,10m FM sens.mod. stst SDsg | ARGUS 180/1,10m FM sens.mod. stst SDsg |  | ARGUS 180/1,10m FM sens.mod. stst SDsg | [18 empty] | 1 | 3606480918902 | 0 |  | 70 | 8 | 7 | 7 | 0.392 | [23 empty] | 2 | Y | [12 empty] | MT4 | ML | 8536508090
Schneider Electric | Schneider Electric | 01022021 |  | Schneider Electric |  | SED | MTN5710-6050 |  |  | 78.95 |  | 1 |  | 1 | ARGUS 180/1,10m FM sens.mod. nim SDsg | ARGUS 180/1,10m FM sens.mod. nim SDsg |  | ARGUS 180/1,10m FM sens.mod. nim SDsg | [18 empty] | 1 | 3606480918919 | 0 |  | 70 | 8 | 7 | 7 | 0.392 | [23 empty] | 2 | Y | [12 empty] | MT4 | ML | 8536508090
Schneider Electric | Schneider Electric | 01022021 |  | Schneider Electric |  | SED | MTN5710-6051 |  |  | 87.52 |  | 1 |  | 1 | ARGUS 180/1,10m FM sens.mod. chm SDsg | ARGUS 180/1,10m FM sens.mod. chm SDsg |  | ARGUS 180/1,10m FM sens.mod. chm SDsg | [18 empty] | 1 | 3606480918926 | 0 |  | 70 | 8 | 7 | 7 | 0.392 | [23 empty] | 2 | Y | [12 empty] | MT4 | ML | 8536508090
Schneider Electric | Schneider Electric | 01022021 |  | Schneider Electric |  | SED | MTN5710-6052 |  |  | 87.52 |  | 1 |  | 1 | ARGUS 180/1,10m FM sens.mod. mom SDsg | ARGUS 180/1,10m FM sens.mod. mom SDsg |  | ARGUS 180/1,10m FM sens.mod. mom SDsg | [18 empty] | 1 | 3606480918933 | 0 |  | 70 | 8 | 7 | 7 | 0.392 | [23 empty] | 2 | Y | [12 empty] | MT4 | ML | 8536508090
Schneider Electric | Schneider Electric | 01022021 |  | Schneider Electric |  | SED | MTN5711-6033 |  |  | 102.2 |  | 1 |  | 1 | ARG 180/1,10m FMsen.mod.+sw. sah SDsg | ARG 180/1,10m FMsen.mod.+sw. sah SDsg |  | ARG 180/1,10m FMsen.mod.+sw. sah SDsg | [18 empty] | 1 | 3606480918940 | 0 |  | 70 | 8 | 7 | 7 | 0.392 | [23 empty] | 2 | Y | [12 empty] | MT4 | ML | 8536508090
Schneider Electric | Schneider Electric | 01022021 |  | Schneider Electric |  | SED | MTN5711-6034 |  |  | 102.2 |  | 1 |  | 1 | ARG 180/1,10m FMsen.mod.+sw. ant SDsg | ARG 180/1,10m FMsen.mod.+sw. ant SDsg |  | ARG 180/1,10m FMsen.mod.+sw. ant SDsg | [18 empty] | 1 | 3606480918957 | 0 |  | 70 | 8 | 7 | 7 | 0.392 | [23 empty] | 2 | Y | [12 empty] | MT4 | ML | 8536508090
Schneider Electric | Schneider Electric | 01022021 |  | Schneider Electric |  | SED | MTN5711-6035 |  |  | 98.53 |  | 1 |  | 1 | ARG 180/1,10m FMsen.mod.+sw. lw SDsg | ARG 180/1,10m FMsen.mod.+sw. lw SDsg |  | ARG 180/1,10m FMsen.mod.+sw. lw SDsg | [18 empty] | 1 | 3606480918964 | 0 |  | 70 | 8 | 7 | 7 | 0.392 | [23 empty] | 2 | Y | [12 empty] | MT4 | ML | 8531103000
Schneider Electric | Schneider Electric | 01022021 |  | Schneider Electric |  | SED | MTN5711-6036 |  |  | 106.49 |  | 1 |  | 1 | ARG 180/1,10m FMsen.mod.+sw. stst SDsg | ARG 180/1,10m FMsen.mod.+sw. stst SDsg |  | ARG 180/1,10m FMsen.mod.+sw. stst SDsg | [18 empty] | 1 | 3606480918971 | 0 |  | 70 | 8 | 7 | 7 | 0.392 | [23 empty] | 2 | Y | [12 empty] | MT4 | ML | 8536508090
Schneider Electric | Schneider Electric | 01022021 |  | Schneider Electric |  | SED | MTN5711-6050 |  |  | 124.24 |  | 1 |  | 1 | ARG 180/1,10m FMsen.mod.+sw. nim SDsg | ARG 180/1,10m FMsen.mod.+sw. nim SDsg |  | ARG 180/1,10m FMsen.mod.+sw. nim SDsg | [18 empty] | 1 | 3606480918988 | 0 |  | 71 | 8 | 7 | 7 | 0.392 | [23 empty] | 2 | Y | [12 empty] | MT4 | ML | 8536508090
Schneider Electric | Schneider Electric | 01022021 |  | Schneider Electric |  | SED | MTN5711-6051 |  |  | 128.52 |  | 1 |  | 1 | ARG 180/1,10m FMsen.mod.+sw. chm SDsg | ARG 180/1,10m FMsen.mod.+sw. chm SDsg |  | ARG 180/1,10m FMsen.mod.+sw. chm SDsg | [18 empty] | 1 | 3606480918995 | 0 |  | 71 | 8 | 7 | 7 | 0.392 | [23 empty] | 2 | Y | [12 empty] | MT4 | ML | 8536508090
Schneider Electric | Schneider Electric | 01022021 |  | Schneider Electric |  | SED | MTN5711-6052 |  |  | 128.52 |  | 1 |  | 1 | ARG 180/1,10m FMsen.mod.+sw. mom SDsg | ARG 180/1,10m FMsen.mod.+sw. mom SDsg |  | ARG 180/1,10m FMsen.mod.+sw. mom SDsg | [18 empty] | 1 | 3606480919008 | 0 |  | 71 | 8 | 7 | 7 | 0.392 | [23 empty] | 2 | Y | [12 empty] | MT4 | ML | 8536508090
Schneider Electric | Schneider Electric | 01022021 |  | Schneider Electric |  | SED | MTN573998 |  |  | 44.92 |  | 1 |  | 1 | Extension TELE ins. | Extension TELE ins. |  | Extension TELE ins. | [18 empty] | 1 | 3606485008691 | 0 |  | 65 | 8 | 8 | 5 | 0.32 | [23 empty] | 8 | N | [12 empty] | MT4 | ML | 8536508090
Schneider Electric | Schneider Electric | 01022021 |  | Schneider Electric |  | SED | MTN5755-6034 |  |  | 130.36 |  | 1 |  | 1 | Dpl. timer ant SDsg | Dpl. timer ant SDsg |  | Dpl. timer ant SDsg | [18 empty] | 1 | 3606480919022 | 0 |  | 113 | 8 | 8 | 5 | 0.32 | [23 empty] | 2 | Y | [12 empty] | MT4 | ML | 9107000090
Schneider Electric | Schneider Electric | 01022021 |  | Schneider Electric |  | SED | MTN5755-6035 |  |  | 126.68 |  | 1 |  | 1 | Dpl. timer lw SDsg | Dpl. timer lw SDsg |  | Dpl. timer lw SDsg | [18 empty] | 1 | 3606480919039 | 0 |  | 113 | 8 | 8 | 5 | 0.32 | [23 empty] | 2 | Y | [12 empty] | MT4 | ML | 8536508090
Schneider Electric | Schneider Electric | 01022021 |  | Schneider Electric |  | SED | MTN5755-6036 |  |  | 136.48 |  | 1 |  | 1 | Dpl. timer stst SDsg | Dpl. timer stst SDsg |  | Dpl. timer stst SDsg | [18 empty] | 1 | 3606480919046 | 0 |  | 113 | 8 | 8 | 5 | 0.32 | [23 empty] | 2 | Y | [12 empty] | MT4 | ML | 9107000090
Schneider Electric | Schneider Electric | 01022021 |  | Schneider Electric |  | SED | MTN5755-6050 |  |  | 139.54 |  | 1 |  | 1 | Dpl. timer nim SDsg | Dpl. timer nim SDsg |  | Dpl. timer nim SDsg | [18 empty] | 1 | 3606480919053 | 0 |  | 113 | 8 | 8 | 5 | 0.32 | [23 empty] | 2 | Y | [12 empty] | MT4 | ML | 9107000090
Schneider Electric | Schneider Electric | 01022021 |  | Schneider Electric |  | SED | MTN5755-6052 |  |  | 146.27 |  | 1 |  | 1 | Dpl. timer mom SDsg | Dpl. timer mom SDsg |  | Dpl. timer mom SDsg | [18 empty] | 1 | 3606480919077 | 0 |  | 113 | 8 | 8 | 5 | 0.32 | [23 empty] | 2 | Y | [12 empty] | MT4 | ML | 9107000090
Schneider Electric | Schneider Electric | 01022021 |  | Schneider Electric |  | SED | MTN575799 |  |  | 48.35 |  | 1 |  | 1 | Elec.sw.ins. | Elec.sw.ins. |  | Elec.sw.ins. | [18 empty] | 1 | 3606485008578 | 0 |  | 137 | 8 | 8 | 5 | 0.32 | [23 empty] | 2 | Y | [12 empty] | MT4 | ML | 8536508090
Schneider Electric | Schneider Electric | 01022021 |  | Schneider Electric |  | SED | MTN5760-6033 |  |  | 95.47 |  | 1 |  | 1 | RTC w switch 230V sah SDsg | RTC w switch 230V sah SDsg |  | RTC w switch 230V sah SDsg | [18 empty] | 1 | 3606480919084 | 0 |  | 89 | 8 | 8 | 6 | 0.384 | [23 empty] | 2 | Y | [12 empty] | MT4 | ML | 9032102090
Schneider Electric | Schneider Electric | 01022021 |  | Schneider Electric |  | SED | MTN5760-6034 |  |  | 95.47 |  | 1 |  | 1 | RTC w switch 230V ant SDsg | RTC w switch 230V ant SDsg |  | RTC w switch 230V ant SDsg | [18 empty] | 1 | 3606480919091 | 0 |  | 89 | 8 | 8 | 6 | 0.384 | [23 empty] | 11 | N | [12 empty] | MT4 | ML | 9032102090
Schneider Electric | Schneider Electric | 01022021 |  | Schneider Electric |  | SED | MTN5760-6035 |  |  | 93.64 |  | 1 |  | 1 | RTC w switch 230V lw SDsg | RTC w switch 230V lw SDsg |  | RTC w switch 230V lw SDsg | [18 empty] | 1 | 3606480919107 | 0 |  | 89 | 8 | 8 | 6 | 0.384 | [23 empty] | 8 | N | [12 empty] | MT4 | ML | 9032102090
Schneider Electric | Schneider Electric | 01022021 |  | Schneider Electric |  | SED | MTN5760-6036 |  |  | 103.43 |  | 1 |  | 1 | RTC w switch 230V stst SDsg | RTC w switch 230V stst SDsg |  | RTC w switch 230V stst SDsg | [18 empty] | 1 | 3606480919114 | 0 |  | 89 | 8 | 8 | 6 | 0.384 | [23 empty] | 2 | Y | [12 empty] | MT4 | ML | 9032102090
Schneider Electric | Schneider Electric | 01022021 |  | Schneider Electric |  | SED | MTN5760-6050 |  |  | 109.55 |  | 1 |  | 1 | RTC w switch 230V nim SDsg | RTC w switch 230V nim SDsg |  | RTC w switch 230V nim SDsg | [18 empty] | 1 | 3606480919121 | 0 |  | 101 | 8 | 8 | 6 | 0.384 | [23 empty] | 2 | Y | [12 empty] | MT4 | ML | 9032102090
Schneider Electric | Schneider Electric | 01022021 |  | Schneider Electric |  | SED | MTN5760-6051 |  |  | 121.79 |  | 1 |  | 1 | RTC w switch 230V chm SDsg | RTC w switch 230V chm SDsg |  | RTC w switch 230V chm SDsg | [18 empty] | 1 | 3606480919138 | 0 |  | 101 | 8 | 8 | 6 | 0.384 | [23 empty] | 2 | Y | [12 empty] | MT4 | ML | 9032102090
Schneider Electric | Schneider Electric | 01022021 |  | Schneider Electric |  | SED | MTN5760-6052 |  |  | 121.79 |  | 1 |  | 1 | RTC w switch 230V mom SDsg | RTC w switch 230V mom SDsg |  | RTC w switch 230V mom SDsg | [18 empty] | 1 | 3606480919145 | 0 |  | 101 | 8 | 8 | 6 | 0.384 | [23 empty] | 2 | Y | [12 empty] | MT4 | ML | 9032102090
Schneider Electric | Schneider Electric | 01022021 |  | Schneider Electric |  | SED | MTN5761-6033 |  |  | 105.26 |  | 1 |  | 1 | RTC w switch 24V sah SDsg | RTC w switch 24V sah SDsg |  | RTC w switch 24V sah SDsg | [18 empty] | 1 | 3606480919152 | 0 |  | 89 | 8 | 8 | 6 | 0.384 | [23 empty] | 11 | N | [12 empty] | MT4 | ML | 9032102090
Schneider Electric | Schneider Electric | 01022021 |  | Schneider Electric |  | SED | MTN5761-6034 |  |  | 105.26 |  | 1 |  | 1 | RTC w switch 24V ant SDsg | RTC w switch 24V ant SDsg |  | RTC w switch 24V ant SDsg | [18 empty] | 1 | 3606480919169 | 0 |  | 89 | 8 | 8 | 6 | 0.384 | [23 empty] | 2 | Y | [12 empty] | MT4 | ML | 9032102090
Schneider Electric | Schneider Electric | 01022021 |  | Schneider Electric |  | SED | MTN5761-6035 |  |  | 103.43 |  | 1 |  | 1 | RTC w switch 24V lw SDsg | RTC w switch 24V lw SDsg |  | RTC w switch 24V lw SDsg | [18 empty] | 1 | 3606480919176 | 0 |  | 89 | 8 | 8 | 6 | 0.384 | [23 empty] | 8 | N | [12 empty] | MT4 | ML | 9032102090
Schneider Electric | Schneider Electric | 01022021 |  | Schneider Electric |  | SED | MTN5761-6036 |  |  | 112 |  | 1 |  | 1 | RTC w switch 24V stst SDsg | RTC w switch 24V stst SDsg |  | RTC w switch 24V stst SDsg | [18 empty] | 1 | 3606480919183 | 0 |  | 89 | 8 | 8 | 6 | 0.384 | [23 empty] | 8 | N | [12 empty] | MT4 | ML | 9032102090
Schneider Electric | Schneider Electric | 01022021 |  | Schneider Electric |  | SED | MTN5761-6050 |  |  | 119.95 |  | 1 |  | 1 | RTC w switch 24V nim SDsg | RTC w switch 24V nim SDsg |  | RTC w switch 24V nim SDsg | [18 empty] | 1 | 3606480919190 | 0 |  | 101 | 8 | 8 | 6 | 0.384 | [23 empty] | 8 | N | [12 empty] | MT4 | ML | 9032102090
Schneider Electric | Schneider Electric | 01022021 |  | Schneider Electric |  | SED | MTN5761-6051 |  |  | 132.8 |  | 1 |  | 1 | RTC w switch 24V chm SDsg | RTC w switch 24V chm SDsg |  | RTC w switch 24V chm SDsg | [18 empty] | 1 | 3606480919206 | 0 |  | 101 | 8 | 8 | 6 | 0.384 | [23 empty] | 8 | N | [12 empty] | MT4 | ML | 9032102090
Schneider Electric | Schneider Electric | 01022021 |  | Schneider Electric |  | SED | MTN5761-6052 |  |  | 132.8 |  | 1 |  | 1 | RTC w switch 24V mom SDsg | RTC w switch 24V mom SDsg |  | RTC w switch 24V mom SDsg | [18 empty] | 1 | 3606480919213 | 0 |  | 101 | 8 | 8 | 6 | 0.384 | [23 empty] | 8 | N | [12 empty] | MT4 | ML | 9032102090
Schneider Electric | Schneider Electric | 01022021 |  | Schneider Electric |  | SED | MTN5762-6033 |  |  | 99.76 |  | 1 |  | 1 | RTC w change over contact 230V sah SDsg | RTC w change over contact 230V sah SDsg |  | RTC w change over contact 230V sah SDsg | [18 empty] | 1 | 3606480919220 | 0 |  | 87 | 8 | 8 | 6 | 0.384 | [23 empty] | 2 | Y | [12 empty] | MT4 | ML | 9032102090
Schneider Electric | Schneider Electric | 01022021 |  | Schneider Electric |  | SED | MTN5762-6034 |  |  | 99.76 |  | 1 |  | 1 | RTC w change over contact 230V ant SDsg | RTC w change over contact 230V ant SDsg |  | RTC w change over contact 230V ant SDsg | [18 empty] | 1 | 3606480919237 | 0 |  | 87 | 8 | 8 | 6 | 0.384 | [23 empty] | 11 | N | [12 empty] | MT4 | ML | 9032102090
Schneider Electric | Schneider Electric | 01022021 |  | Schneider Electric |  | SED | MTN5762-6035 |  |  | 98.53 |  | 1 |  | 1 | RTC w change over contact 230V lw SDsg | RTC w change over contact 230V lw SDsg |  | RTC w change over contact 230V lw SDsg | [18 empty] | 1 | 3606480919244 | 0 |  | 87 | 8 | 8 | 6 | 0.384 | [23 empty] | 8 | N | [12 empty] | MT4 | ML | 9032102090
Schneider Electric | Schneider Electric | 01022021 |  | Schneider Electric |  | SED | MTN5762-6036 |  |  | 107.71 |  | 1 |  | 1 | RTC w change over contact 230V stst SDsg | RTC w change over contact 230V stst SDsg |  | RTC w change over contact 230V stst SDsg | [18 empty] | 1 | 3606480919251 | 0 |  | 87 | 8 | 8 | 6 | 0.384 | [23 empty] | 11 | N | [12 empty] | MT4 | ML | 9032102090
Schneider Electric | Schneider Electric | 01022021 |  | Schneider Electric |  | SED | MTN5762-6050 |  |  | 111.38 |  | 1 |  | 1 | RTC w change over contact 230V nim SDsg | RTC w change over contact 230V nim SDsg |  | RTC w change over contact 230V nim SDsg | [18 empty] | 1 | 3606480919268 | 0 |  | 99 | 8 | 8 | 6 | 0.384 | [23 empty] | 2 | Y | [12 empty] | MT4 | ML | 9032102090
Schneider Electric | Schneider Electric | 01022021 |  | Schneider Electric |  | SED | MTN5762-6051 |  |  | 124.24 |  | 1 |  | 1 | RTC w change over contact 230V chm SDsg | RTC w change over contact 230V chm SDsg |  | RTC w change over contact 230V chm SDsg | [18 empty] | 1 | 3606480919275 | 0 |  | 99 | 8 | 8 | 6 | 0.384 | [23 empty] | 2 | Y | [12 empty] | MT4 | ML | 9032102090
Schneider Electric | Schneider Electric | 01022021 |  | Schneider Electric |  | SED | MTN5762-6052 |  |  | 124.24 |  | 1 |  | 1 | RTC w change over contact 230V mom SDsg | RTC w change over contact 230V mom SDsg |  | RTC w change over contact 230V mom SDsg | [18 empty] | 1 | 3606480919282 | 0 |  | 99 | 8 | 8 | 6 | 0.384 | [23 empty] | 2 | Y | [12 empty] | MT4 | ML | 9032102090
Schneider Electric | Schneider Electric | 01022021 |  | Schneider Electric |  | SED | MTN5763-6033 |  |  | 105.88 |  | 1 |  | 1 | RTC w change over contact 24V sah SDsg | RTC w change over contact 24V sah SDsg |  | RTC w change over contact 24V sah SDsg | [18 empty] | 1 | 3606480919299 | 0 |  | 87 | 8 | 8 | 6 | 0.384 | [23 empty] | 8 | N | [12 empty] | MT4 | ML | 9032102090
Schneider Electric | Schneider Electric | 01022021 |  | Schneider Electric |  | SED | MTN5763-6034 |  |  | 105.88 |  | 1 |  | 1 | RTC w change over contact 24V ant SDsg | RTC w change over contact 24V ant SDsg |  | RTC w change over contact 24V ant SDsg | [18 empty] | 1 | 3606480919305 | 0 |  | 87 | 8 | 8 | 6 | 0.384 | [23 empty] | 8 | N | [12 empty] | MT4 | ML | 9032102090
Schneider Electric | Schneider Electric | 01022021 |  | Schneider Electric |  | SED | MTN5763-6035 |  |  | 104.65 |  | 1 |  | 1 | RTC w change over contact 24V lw SDsg | RTC w change over contact 24V lw SDsg |  | RTC w change over contact 24V lw SDsg | [18 empty] | 1 | 3606480919312 | 0 |  | 87 | 8 | 8 | 6 | 0.384 | [23 empty] | 8 | N | [12 empty] | MT4 | ML | 9032102090
Schneider Electric | Schneider Electric | 01022021 |  | Schneider Electric |  | SED | MTN5763-6036 |  |  | 113.83 |  | 1 |  | 1 | RTC w change over contact 24V stst SDsg | RTC w change over contact 24V stst SDsg |  | RTC w change over contact 24V stst SDsg | [18 empty] | 1 | 3606480919329 | 0 |  | 87 | 8 | 8 | 6 | 0.384 | [23 empty] | 8 | N | [12 empty] | MT4 | ML | 9032102090
Schneider Electric | Schneider Electric | 01022021 |  | Schneider Electric |  | SED | MTN5763-6050 |  |  | 117.5 |  | 1 |  | 1 | RTC w change over contact 24V nim SDsg | RTC w change over contact 24V nim SDsg |  | RTC w change over contact 24V nim SDsg | [18 empty] | 1 | 3606480919336 | 0 |  | 99 | 8 | 8 | 6 | 0.384 | [23 empty] | 8 | N | [12 empty] | MT4 | ML | 9032102090
Schneider Electric | Schneider Electric | 01022021 |  | Schneider Electric |  | SED | MTN5763-6051 |  |  | 131.58 |  | 1 |  | 1 | RTC w change over contact 24V chm SDsg | RTC w change over contact 24V chm SDsg |  | RTC w change over contact 24V chm SDsg | [18 empty] | 1 | 3606480919343 | 0 |  | 99 | 8 | 8 | 6 | 0.384 | [23 empty] | 8 | N | [12 empty] | MT4 | ML | 9032102090
Schneider Electric | Schneider Electric | 01022021 |  | Schneider Electric |  | SED | MTN5763-6052 |  |  | 131.58 |  | 1 |  | 1 | RTC w change over contact 24V mom SDsg | RTC w change over contact 24V mom SDsg |  | RTC w change over contact 24V mom SDsg | [18 empty] | 1 | 3606480919350 | 0 |  | 99 | 8 | 8 | 6 | 0.384 | [23 empty] | 8 | N | [12 empty] | MT4 | ML | 9032102090
Schneider Electric | Schneider Electric | 01022021 |  | Schneider Electric |  | SED | MTN5764-6033 |  |  | 195.23 |  | 1 |  | 1 | FTC w switch 230V sah SDsg | FTC w switch 230V sah SDsg |  | FTC w switch 230V sah SDsg | [18 empty] | 1 | 3606480919367 | 0 |  | 268 | 22 | 7 | 7 | 1.078 | [23 empty] | 2 | Y | [12 empty] | MT4 | ML | 9032108090
Schneider Electric | Schneider Electric | 01022021 |  | Schneider Electric |  | SED | MTN5764-6034 |  |  | 195.23 |  | 1 |  | 1 | FTC w switch 230V ant SDsg | FTC w switch 230V ant SDsg |  | FTC w switch 230V ant SDsg | [18 empty] | 1 | 3606480919374 | 0 |  | 268 | 22 | 7 | 7 | 1.078 | [23 empty] | 2 | Y | [12 empty] | MT4 | ML | 9032108090
Schneider Electric | Schneider Electric | 01022021 |  | Schneider Electric |  | SED | MTN5764-6035 |  |  | 194 |  | 1 |  | 1 | FTC w switch 230V lw SDsg | FTC w switch 230V lw SDsg |  | FTC w switch 230V lw SDsg | [18 empty] | 1 | 3606480919381 | 0 |  | 268 | 22 | 7 | 7 | 1.078 | [23 empty] | 2 | Y | [12 empty] | MT4 | ML | 9032108090
Schneider Electric | Schneider Electric | 01022021 |  | Schneider Electric |  | SED | MTN5764-6036 |  |  | 208.08 |  | 1 |  | 1 | FTC w switch 230V stst SDsg | FTC w switch 230V stst SDsg |  | FTC w switch 230V stst SDsg | [18 empty] | 1 | 3606480919398 | 0 |  | 268 | 22 | 7 | 7 | 1.078 | [23 empty] | 2 | Y | [12 empty] | MT4 | ML | 9032108090
Schneider Electric | Schneider Electric | 01022021 |  | Schneider Electric |  | SED | MTN5764-6050 |  |  | 212.98 |  | 1 |  | 1 | FTC w switch 230V nim SDsg | FTC w switch 230V nim SDsg |  | FTC w switch 230V nim SDsg | [18 empty] | 1 | 3606480919404 | 0 |  | 268 | 22 | 7 | 7 | 1.078 | [23 empty] | 11 | N | [12 empty] | MT4 | ML | 9032108090
Schneider Electric | Schneider Electric | 01022021 |  | Schneider Electric |  | SED | MTN5764-6051 |  |  | 227.66 |  | 1 |  | 1 | FTC w switch 230V chm SDsg | FTC w switch 230V chm SDsg |  | FTC w switch 230V chm SDsg | [18 empty] | 1 | 3606480919411 | 0 |  | 268 | 22 | 7 | 7 | 1.078 | [23 empty] | 2 | Y | [12 empty] | MT4 | ML | 9032108090
Schneider Electric | Schneider Electric | 01022021 |  | Schneider Electric |  | SED | MTN5764-6052 |  |  | 227.66 |  | 1 |  | 1 | FTC w switch 230V mom SDsg | FTC w switch 230V mom SDsg |  | FTC w switch 230V mom SDsg | [18 empty] | 1 | 3606480919428 | 0 |  | 268 | 22 | 7 | 7 | 1.078 | [23 empty] | 11 | N | [12 empty] | MT4 | ML | 9032108090
Schneider Electric | Schneider Electric | 01022021 |  | Schneider Electric |  | SED | MTN5775-0000 |  |  | 154.22 |  | 1 |  | 50 | Universal RTC w. touch dpl | Universal RTC w. touch dpl |  | Universal RTC w. touch dpl | [18 empty] | 1 | 3606480392887 | 0 |  | 111 | 8 | 8 | 5 | 0.32 | 43606480392885 | 50 | 5960 | 40 | 30 | 18.5 | [17 empty] | 8 | N | [12 empty] | MT4 | ML | 9032102090
Schneider Electric | Schneider Electric | 01022021 |  | Schneider Electric |  | SED | MTN5775-0003 |  |  | 30.63 |  | 1 |  | 1 | Remote sensor f. universal RTC | Remote sensor f. universal RTC |  | Remote sensor f. universal RTC | [18 empty] | 1 | 3606480392894 | 0 |  | 159 | 11 | 11 | 7 | 0.847 | [23 empty] | 8 | N | [12 empty] | MT4 | ML | 8533401000
Schneider Electric | Schneider Electric | 01022021 |  | Schneider Electric |  | SED | MTN5775-0319 |  |  | 8.43 |  | 1 |  | 1 | Cen.pla. f. universal RTC TPb pw SysM | Cen.pla. f. universal RTC TPb pw SysM |  | Cen.pla. f. universal RTC TPb pw SysM | [18 empty] | 1 | 3606480392795 | 0 |  | 17 | 7 | 7 | 2 | 0.098 | [23 empty] | 8 | N | [12 empty] | MT4 | ML | 9032102090
Schneider Electric | Schneider Electric | 01022021 |  | Schneider Electric |  | SED | MTN5775-0325 |  |  | 8.43 |  | 1 |  | 150 | Cen.pla. f. universal RTC TPb aw SysM | Cen.pla. f. universal RTC TPb aw SysM |  | Cen.pla. f. universal RTC TPb aw SysM | [18 empty] | 1 | 3606480392801 | 0 |  | 17 | 7 | 7 | 2 | 0.098 | 43606480392809 | 150 | 2960 | 40 | 30 | 18.5 | [17 empty] | 8 | N | [12 empty] | MT4 | ML | 9032102090
Schneider Electric | Schneider Electric | 01022021 |  | Schneider Electric |  | SED | MTN5775-0414 |  |  | 9.77 |  | 1 |  | 150 | Cen.pla. f. universal RTC TPm ant SysM | Cen.pla. f. universal RTC TPm ant SysM |  | Cen.pla. f. universal RTC TPm ant SysM | [18 empty] | 1 | 3606480392818 | 0 |  | 17 | 7 | 7 | 2 | 0.098 | 43606480392816 | 150 | 2960 | 40 | 30 | 18.5 | [17 empty] | 8 | N | [12 empty] | MT4 | ML | 9032102090
Schneider Electric | Schneider Electric | 01022021 |  | Schneider Electric |  | SED | MTN5775-0460 |  |  | 11.24 |  | 1 |  | 150 | Cen.pla. f. universal RTC TPm alu SysM | Cen.pla. f. universal RTC TPm alu SysM |  | Cen.pla. f. universal RTC TPm alu SysM | [18 empty] | 1 | 3606480392825 | 0 |  | 17 | 7 | 7 | 2 | 0.098 | 43606480392823 | 150 | 2960 | 40 | 30 | 18.5 | [17 empty] | 8 | N | [12 empty] | MT4 | ML | 9032102090
Schneider Electric | Schneider Electric | 01022021 |  | Schneider Electric |  | SED | MTN5775-6033 |  |  | 11.24 |  | 1 |  | 1 | Cen.pla. f. universal RTC sah SDsg | Cen.pla. f. universal RTC sah SDsg |  | Cen.pla. f. universal RTC sah SDsg | [18 empty] | 1 | 3606480919435 | 0 |  | 25 | 7 | 7 | 2 | 0.098 | [23 empty] | 2 | Y | [12 empty] | MT4 | ML | 9032102090
Schneider Electric | Schneider Electric | 01022021 |  | Schneider Electric |  | SED | MTN5775-6034 |  |  | 11.24 |  | 1 |  | 1 | Cen.pla. f. universal RTC ant SDsg | Cen.pla. f. universal RTC ant SDsg |  | Cen.pla. f. universal RTC ant SDsg | [18 empty] | 1 | 3606480919442 | 0 |  | 25 | 7 | 7 | 2 | 0.098 | [23 empty] | 2 | Y | [12 empty] | MT4 | ML | 9032102090
Schneider Electric | Schneider Electric | 01022021 |  | Schneider Electric |  | SED | MTN5775-6035 |  |  | 9.76 |  | 1 |  | 1 | Cen.pla. f. universal RTC lw SDsg | Cen.pla. f. universal RTC lw SDsg |  | Cen.pla. f. universal RTC lw SDsg | [18 empty] | 1 | 3606480919459 | 0 |  | 25 | 7 | 7 | 2 | 0.098 | [23 empty] | 2 | Y | [12 empty] | MT4 | ML | 9032102090
Schneider Electric | Schneider Electric | 01022021 |  | Schneider Electric |  | SED | MTN5775-6036 |  |  | 12.41 |  | 1 |  | 1 | Cen.pla. f. universal RTC stst SDsg | Cen.pla. f. universal RTC stst SDsg |  | Cen.pla. f. universal RTC stst SDsg | [18 empty] | 1 | 3606480919466 | 0 |  | 25 | 7 | 7 | 2 | 0.098 | [23 empty] | 2 | Y | [12 empty] | MT4 | ML | 9032102090
Schneider Electric | Schneider Electric | 01022021 |  | Schneider Electric |  | SED | MTN5775-6050 |  |  | 13.35 |  | 1 |  | 1 | Cen.pla. f. universal RTC nim SDsg | Cen.pla. f. universal RTC nim SDsg |  | Cen.pla. f. universal RTC nim SDsg | [18 empty] | 1 | 3606480919473 | 0 |  | 25 | 7 | 7 | 2 | 0.098 | [23 empty] | 2 | Y | [12 empty] | MT4 | ML | 9032102090
Schneider Electric | Schneider Electric | 01022021 |  | Schneider Electric |  | SED | MTN5775-6051 |  |  | 16.85 |  | 1 |  | 1 | Cen.pla. f. universal RTC chm SDsg | Cen.pla. f. universal RTC chm SDsg |  | Cen.pla. f. universal RTC chm SDsg | [18 empty] | 1 | 3606480919480 | 0 |  | 25 | 7 | 7 | 2 | 0.098 | [23 empty] | 11 | N | [12 empty] | MT4 | ML | 9032102090
Schneider Electric | Schneider Electric | 01022021 |  | Schneider Electric |  | SED | MTN5775-6052 |  |  | 16.85 |  | 1 |  | 1 | Cen.pla. f. universal RTC mom SDsg | Cen.pla. f. universal RTC mom SDsg |  | Cen.pla. f. universal RTC mom SDsg | [18 empty] | 1 | 3606480919497 | 0 |  | 25 | 7 | 7 | 2 | 0.098 | [23 empty] | 2 | Y | [12 empty] | MT4 | ML | 9032102090
Schneider Electric | Schneider Electric | 01022021 |  | Schneider Electric |  | SED | MTN5776-0000 |  |  | 239.9 |  | 1 |  | 1 | Uni. temp. control unit w. touch display | Uni. temp. control unit w. touch display |  | Uni. temp. control unit w. touch display | [18 empty] | 1 | 3606480778933 | 0 |  | 133 | 8 | 8 | 5 | 0.32 | [23 empty] | 2 | Y | [12 empty] | MT4 | ML | 9032102090
Schneider Electric | Schneider Electric | 01022021 |  | Schneider Electric |  | SED | MTN580692 |  |  | 246.89 |  | 1 |  | 1 | RF WINDSENSOR POLARWIT | Capteur de vent RF blanc polaire |  | Wind sen. pw | [8 empty] | 09.07 | 1 | [8 empty] | 1 | 3606485009117 | 0 |  | 727 | 26 | 26 | 17 | 11.492 |  | 1 | 727 | 25.5 | 25.5 | 16.5 |  | 43606485009115 | 2 | 1920 | 40 | 30 | 30 | [10 empty] | 8 | N | [12 empty] | MT4 | ML | 9015808000 | [33 empty] | https://eref.se.com/be/nl/sis-tarif/product/MTN580692 | https://eref.se.com/be/fr/sis-tarif/product/MTN580692
Schneider Electric | Schneider Electric | 01022021 |  | Schneider Electric |  | SED | MTN580693 |  |  | 172.25 |  | 1 |  | 1 | RF INTERFACE WINDSENSOR POLARWIT | Interface pour capteur de vent RF blanc |  | Wind sen. interface pw | [8 empty] | 09.07 | 1 | [8 empty] | 1 | 3606485009124 | 0 |  | 216 | 12 | 12 | 5 | 0.72 | [23 empty] | 8 | N | [12 empty] | MT4 | ML | 8538901100 | [33 empty] | https://eref.se.com/be/nl/sis-tarif/product/MTN580693 | https://eref.se.com/be/fr/sis-tarif/product/MTN580693
Schneider Electric | Schneider Electric | 01022021 |  | Schneider Electric |  | SED | MTN6180-6033 |  |  | 192.71 |  | 1 |  | 1 | KNX Push-button Pro sah SDsg | KNX Push-button Pro sah SDsg |  | KNX Push-button Pro sah SDsg | [18 empty] | 1 | 3606480918032 | 0 |  | 100 | 8 | 8 | 5 | 0.32 | [23 empty] | 8 | N | [12 empty] | MT4 | ML | 8536508090
Schneider Electric | Schneider Electric | 01022021 |  | Schneider Electric |  | SED | MTN6180-6034 |  |  | 192.71 |  | 1 |  | 1 | KNX Push-button Pro ant SDsg | KNX Push-button Pro ant SDsg |  | KNX Push-button Pro ant SDsg | [18 empty] | 1 | 3606480918049 | 0 |  | 100 | 8 | 8 | 5 | 0.32 | [23 empty] | 2 | Y | [12 empty] | MT4 | ML | 8536508090
Schneider Electric | Schneider Electric | 01022021 |  | Schneider Electric |  | SED | MTN6180-6035 |  |  | 189.34 |  | 1 |  | 1 | KNX Push-button Pro lw SDsg | KNX Push-button Pro lw SDsg |  | KNX Push-button Pro lw SDsg | [18 empty] | 1 | 3606480918056 | 0 |  | 100 | 8 | 8 | 5 | 0.32 |  | 1 | 100 | 7.5 | 7.5 | 5.2 | [17 empty] | 2 | Y | [12 empty] | MT4 | ML | 8536508090
Schneider Electric | Schneider Electric | 01022021 |  | Schneider Electric |  | SED | MTN6180-6051 |  |  | 206.17 |  | 1 |  | 1 | KNX Push-button Pro chm SDsg | KNX Push-button Pro chm SDsg |  | KNX Push-button Pro chm SDsg | [18 empty] | 1 | 3606480982996 | 0 |  | 100 | 8 | 8 | 5 | 0.32 | [23 empty] | 8 | N | [12 empty] | MT4 | ML | 8536508090
Schneider Electric | Schneider Electric | 01022021 |  | Schneider Electric |  | SED | MTN6180-6052 |  |  | 206.17 |  | 1 |  | 1 | KNX Push-button Pro mom SDsg | KNX Push-button Pro mom SDsg |  | KNX Push-button Pro mom SDsg | [18 empty] | 1 | 3606480983009 | 0 |  | 100 | 8 | 8 | 5 | 0.32 | [23 empty] | 8 | N | [12 empty] | MT4 | ML | 8536508090
Schneider Electric | Schneider Electric | 01022021 |  | Schneider Electric |  | SED | MTN6270-0011 |  |  | 19.07 |  | 1 |  | 1 | Foil set for KNX Push-button Pro SDsg | Foil set for KNX Push-button Pro SDsg |  | Foil set for KNX Push-button Pro SDsg | [18 empty] | 1 | 3606480934698 | 0 |  | 14 | 7 | 7 | 2 | 0.098 | [23 empty] | 8 | N | [12 empty] | MT4 | ML | 3921909000
Schneider Electric | Schneider Electric | 01022021 |  | Schneider Electric |  | SED | MTN6302-6033 |  |  | 207.01 |  | 1 |  | 1 | KNX ARG Presence 180/2.20 m FM sah SDsg | KNX ARG Presence 180/2.20 m FM sah SDsg |  | KNX ARG Presence 180/2.20 m FM sah SDsg | [18 empty] | 1 | 3606480919503 | 0 |  | 99 | 8 | 8 | 9 | 0.576 |  | 1 | 99 | 7.6 | 7.6 | 8.9 | [17 empty] | 2 | Y | [12 empty] | MT4 | ML | 8536508090
Schneider Electric | Schneider Electric | 01022021 |  | Schneider Electric |  | SED | MTN6302-6034 |  |  | 207.01 |  | 1 |  | 1 | KNX ARG Presence 180/2.20 m FM ant SDsg | KNX ARG Presence 180/2.20 m FM ant SDsg |  | KNX ARG Presence 180/2.20 m FM ant SDsg | [18 empty] | 1 | 3606480919510 | 0 |  | 99 | 8 | 8 | 9 | 0.576 |  | 1 | 99 | 7.6 | 7.6 | 8.9 | [17 empty] | 2 | Y | [12 empty] | MT4 | ML | 8536508090
Schneider Electric | Schneider Electric | 01022021 |  | Schneider Electric |  | SED | MTN6302-6035 |  |  | 203.64 |  | 1 |  | 1 | KNX ARG Presence 180/2.20 m FM lw SDsg | KNX ARG Presence 180/2.20 m FM lw SDsg |  | KNX ARG Presence 180/2.20 m FM lw SDsg | [18 empty] | 1 | 3606480919527 | 0 |  | 99 | 8 | 8 | 9 | 0.576 |  | 1 | 99 | 7.6 | 7.6 | 8.9 | [17 empty] | 2 | Y | [12 empty] | MT4 | ML | 8536508090
Schneider Electric | Schneider Electric | 01022021 |  | Schneider Electric |  | SED | MTN6302-6051 |  |  | 218.79 |  | 1 |  | 1 | KNX ARG Presence 180/2.20 m FM chm SDsg | KNX ARG Presence 180/2.20 m FM chm SDsg |  | KNX ARG Presence 180/2.20 m FM chm SDsg | [18 empty] | 1 | 3606480919558 | 0 |  | 99 | 8 | 8 | 9 | 0.576 |  | 1 | 99 | 7.5 | 7.5 | 8.9 | [17 empty] | 2 | Y | [12 empty] | MT4 | ML | 8536508090
Schneider Electric | Schneider Electric | 01022021 |  | Schneider Electric |  | SED | MTN6302-6052 |  |  | 218.79 |  | 1 |  | 1 | KNX ARG Presence 180/2.20 m FM mom SDsg | KNX ARG Presence 180/2.20 m FM mom SDsg |  | KNX ARG Presence 180/2.20 m FM mom SDsg | [18 empty] | 1 | 3606480919565 | 0 |  | 99 | 8 | 8 | 9 | 0.576 |  | 1 | 99 | 7.5 | 7.5 | 8.9 | [17 empty] | 11 | N | [12 empty] | MT4 | ML | 8536508090
Schneider Electric | Schneider Electric | 01022021 |  | Schneider Electric |  | SED | MTN6725-0003 |  |  | 462.58 |  | 1 |  | 10 | KNX DALI GW Basic/1/16/64 | KNX DALI GW Basic/1/16/64 |  | KNX DALI-Gateway Basic REG-K/1/16/64 | [18 empty] | 1 | 3606489484040 | 0 |  | 209 | 16 | 12 | 8 | 1.536 |  | 10 | 2495 | 40 | 30 | 18.5 |  | 43606489484048 | 10 | 2500 | 40 | 30 | 30 | [10 empty] | 2 | Y | [12 empty] | MT2 | MJ | 8517620000 | [33 empty] | https://eref.se.com/be/nl/sis-tarif/product/MTN6725-0003 | https://eref.se.com/be/fr/sis-tarif/product/MTN6725-0003
Schneider Electric | Schneider Electric | 01022021 |  | Schneider Electric |  | SRL | NSY11952 |  |  | 630.17 |  | 1 |  | 1 | VOCHTIGHEID DETECTOR | Detecteur d humidite |  | HUMIDITY DETECTOR | [18 empty] | 1 | 3606480152672 | 0 |  | 144 | 4 | 13 | 5 | 260 |  | 1 | 144 | 21 | 5 | 11 | [9 empty] | 1 | 144 | 21 | 5 | 11 |  |  |  | 34 | N | [12 empty] | SRI | I5 | 9032890090
Schneider Electric | Schneider Electric | 01022021 |  | Schneider Electric |  | SRL | NSY11953 |  |  | 789.01 |  | 1 |  | 1 | GECOMBINEERDE DETECTOR | Detecteur combine |  | COMBINED DETECTOR | [18 empty] | 1 | 3606480152689 | 0 |  | 142 | 4 | 13 | 5 | 260 |  | 1 | 142 | 3 | 18.5 | 80 | [9 empty] | 1 | 142 | 3 | 18.5 | 80 |  |  |  | 34 | N | [12 empty] | SRI | I5 | 9032890090
Schneider Electric | Schneider Electric | 01022021 |  | Schneider Electric |  | SRL | NSY11956 |  |  | 307.18 |  | 1 |  | 1 | TRILLINGS DETECTOR | Detecteur de vibrations |  | VIBRATIONS DETECTOR | [18 empty] | 1 | 3606480152719 | 0 |  | 298 | 7 | 21 | 9 | 1323 |  | 1 | 298 | 20.5 | 8 | 8.5 | [9 empty] | 1 | 298 | 20.5 | 8 | 8.5 |  |  |  | 34 | N | [12 empty] | SRI | I5 | 9032890090
Schneider Electric | Schneider Electric | 01022021 |  | Schneider Electric |  | SRL | NSY11958 |  |  | 301.84 |  | 1 |  | 1 | AANWEZIGHEID DETECTOR | Detecteur de presence |  | PRESENCE DETECTOR | [18 empty] | 1 | 3606480152726 | 0 |  | 364 | 8 | 20 | 11.5 | 1840 |  | 1 | 364 | 10.5 | 20.5 | 14 | [9 empty] | 1 | 364 | 10.5 | 20.5 | 14 |  |  |  | 34 | N | [12 empty] | SRI | I5 | 9032890090
Schneider Electric | Schneider Electric | 01022021 |  | Schneider Electric |  | SRL | NSY11959 |  |  | 52.26 |  | 1 |  | 1 | KABEL L=5M | Cable prolongateur lg.5m |  | CABLE L=5M | [8 empty] | 03.04 | 1 | [8 empty] | 1 | 3606480152733 | 0 |  | 100 | 5 | 15 | 14 | 1050 |  | 1 | 100 | 5 | 15 | 14 | [9 empty] | 1 | 100 | 5 | 15 | 14 |  |  |  | 34 | N | [12 empty] | SRI | I5 | 8536901000
Schneider Electric | Schneider Electric | 01022021 |  | Schneider Electric |  | SRL | NSY11960 |  |  | 63.54 |  | 1 |  | 1 | KABEL L=10M | Cable prolongateur lg10m |  | CABLE L=10M | [8 empty] | 03.04 | 1 | [8 empty] | 1 | 3606480152740 | 0 |  | 180 | 5 | 14 | 13 | 910 |  | 1 | 180 | 5 | 14 | 13 | [9 empty] | 1 | 180 | 5 | 14 | 13 |  |  |  | 34 | N | [12 empty] | SRI | I5 | 8536901000
Schneider Electric | Schneider Electric | 01022021 |  | Schneider Electric |  | SRL | NSY11961 |  |  | 74.14 |  | 1 |  | 1 | KABEL L=15M | Cable prolongateur lg15m |  | CABLE L=15M | [8 empty] | 03.04 | 1 | [8 empty] | 1 | 3606480152757 | 0 |  | 274 | 5 | 13 | 12 | 780 |  | 1 | 274 | 5 | 13 | 12 | [9 empty] | 1 | 274 | 5 | 13 | 12 |  |  |  | 34 | N | [12 empty] | SRI | I5 | 8536901000
Schneider Electric | Schneider Electric | 01022021 |  | Schneider Electric |  | SRL | NSY11962 |  |  | 84.72 |  | 1 |  | 1 | KABEL L=20M | Cable prolongateur lg20m |  | CABLE L=20M | [8 empty] | 03.04 | 1 | [8 empty] | 1 | 3606480152764 | 0 |  | 280 | 3.5 | 20 | 16 | 1120 |  | 1 | 280 | 3.5 | 20 | 16 | [9 empty] | 1 | 360 | 6 | 18 | 11 |  |  |  | 34 | N | [12 empty] | SRI | I5 | 8536901000
Schneider Electric | Schneider Electric | 01022021 |  | Schneider Electric |  | SRL | NSY17990 |  |  | 380.41 |  | 1 |  | 1 | VENTILATOR CEM 56 M3/H | VENTILATEUR ECM 56M3/U |  | VENTILATOR CEM 56 M3/H | [8 empty] | 01.51 | 1 | [8 empty] | 1 | 3606480169380 | 0 |  | 866 | 8 | 16 | 16 | 2048 |  | 1 | 866 | 8 | 16 | 16 | [9 empty] | 315 | 287790 | 120 | 108 | 100 |  |  |  | 2 | Y | [12 empty] | SRT | I3 | 8414592590 | [33 empty] | https://eref.se.com/be/nl/sis-tarif/product/NSY17990 | https://eref.se.com/be/fr/sis-tarif/product/NSY17990
Schneider Electric | Schneider Electric | 01022021 |  | Schneider Electric |  | SRL | NSY17991 |  |  | 444.19 |  | 1 |  | 1 | VENTILATOR CEM 130 M3/H | VENILATOR EMC 130M/U |  | VENTILATOR CEM 130 M3/H | [8 empty] | 01.51 | 1 | [8 empty] | 1 | 3606480169397 | 0 |  | 1700 | 18.5 | 25.5 | 26 | 12265.5 |  | 1 | 1700 | 18.5 | 26 | 25.5 | [9 empty] | 80 | 149000 | 120 | 200 | 80 |  |  |  | 2 | Y | [12 empty] | SRT | I3 | 8414592590 | [33 empty] | https://eref.se.com/be/nl/sis-tarif/product/NSY17991 | https://eref.se.com/be/fr/sis-tarif/product/NSY17991
Schneider Electric | Schneider Electric | 01022021 |  | Schneider Electric |  | SRL | NSY17992 |  |  | 726.69 |  | 1 |  | 1 | VENTILATOR CEM 460 M3/H | VENTILATOR CEM 460 m3/h |  | VENTILATOR CEM 460 M3/H | [8 empty] | 01.51 | 1 | [8 empty] | 1 | 3606480169403 | 0 |  | 3396 | 22.5 | 33 | 33 | 24502.5 |  | 1 | 3396 | 22 | 34 | 33 | [9 empty] | 50 | 182800 | 120 | 195 | 100 |  |  |  | 15 | N | [12 empty] | SRT | I3 | 8414592590 | [33 empty] | https://eref.se.com/be/nl/sis-tarif/product/NSY17992 | https://eref.se.com/be/fr/sis-tarif/product/NSY17992
Schneider Electric | Schneider Electric | 01022021 |  | Schneider Electric |  | SRL | NSY17996 |  |  | 170.82 |  | 1 |  | 1 | OUTLET GRILLE CEM 56 | GRILLE DE SORTIE CEM 56 |  | OUTLET GRILLE CEM 56 | [18 empty] | 1 | 3606480169410 | 0 |  | 262 | 3.5 | 16 | 15.5 | 868 |  | 1 | 262 | 3.5 | 16 | 15.5 | [9 empty] | 525 | 150550 | 120 | 108 | 100 |  |  |  | 2 | Y | [12 empty] | SRT | I3 | 8414900090 | [33 empty] | https://eref.se.com/be/nl/sis-tarif/product/NSY17996 | https://eref.se.com/be/fr/sis-tarif/product/NSY17996
Schneider Electric | Schneider Electric | 01022021 |  | Schneider Electric |  | SRL | NSY17997 |  |  | 212.93 |  | 1 |  | 1 | OUTLET GRILLE CEM 130 | GRILLE DE SORTIE CEM 130 |  | OUTLET GRILLE CEM 130 | [18 empty] | 1 | 3606480169427 | 0 |  | 746 | 4.5 | 26 | 25.5 | 2983.5 |  | 1 | 746 | 4.5 | 26 | 25.5 | [9 empty] | 200 | 162200 | 120 | 108 | 100 |  |  |  | 2 | Y | [12 empty] | SRT | I3 | 8414900090 | [33 empty] | https://eref.se.com/be/nl/sis-tarif/product/NSY17997 | https://eref.se.com/be/fr/sis-tarif/product/NSY17997
Schneider Electric | Schneider Electric | 01022021 |  | Schneider Electric |  | SRL | NSY17998 |  |  | 269.1 |  | 1 |  | 1 | OUTLET GRILLE CEM 460 | GRILLE DE SORTIE CEM 460 |  | OUTLET GRILLE CEM 460 | [18 empty] | 1 | 3606480169434 | 0 |  | 1174 | 4.5 | 34 | 33 | 5049 |  | 1 | 1174 | 4.5 | 34 | 33 | [9 empty] | 120 | 153880 | 120 | 108 | 100 |  |  |  | 2 | Y | [12 empty] | SRT | I3 | 8414900090 | [33 empty] | https://eref.se.com/be/nl/sis-tarif/product/NSY17998 | https://eref.se.com/be/fr/sis-tarif/product/NSY17998
Schneider Electric | Schneider Electric | 01022021 |  | Schneider Electric |  | SRL | NSY1FAN230 |  |  | 84.96 |  | 1 |  | 1 | 19" FANS 230VAC-1X90XFM | VENTILATEUR 230 VAC 1X90CFM |  | 19" FANS 230VAC-1X90XFM | [18 empty] | 1 |  | 0 |  | 44500 | 100 | 100 | 30 | 300000 | [23 empty] | 15 | N | [12 empty] | SRV | I7 | 8538100000 | [33 empty] | https://eref.se.com/be/nl/sis-tarif/product/NSY1FAN230 | https://eref.se.com/be/fr/sis-tarif/product/NSY1FAN230
Schneider Electric | Schneider Electric | 01022021 |  | Schneider Electric |  | SRL | NSY1FAN230T |  |  | 184.07 |  | 1 |  | 1 | 19" FANS TH/SW-230VAC-1X90XFM | VENTILATEUR TH. 230 VAC 1X90CFM |  | 19" FANS TH/SW-230VAC-1X90XFM | [18 empty] | 1 |  | 0 |  | 44500 | 100 | 100 | 30 | 300000 | [23 empty] | 15 | N | [12 empty] | SRV | I7 | 8538100000 | [14 empty] | Actassi - 19" 1 x ventilator - thermomanagement - met led schakelaar | Actassi - ventilateur simple avec interrupteur et gestion thermique | [17 empty] | https://eref.se.com/be/nl/sis-tarif/product/NSY1FAN230T | https://eref.se.com/be/fr/sis-tarif/product/NSY1FAN230T
Schneider Electric | Schneider Electric | 01022021 |  | Schneider Electric |  | SRL | NSY1TH |  |  | 17.29 |  | 1 |  | 1 | HANDGREPEN TELESCOPISCH LEGBORD (1ST=2) | 2 POIGNÉES P/ÉTAGÈRE TÉLESCOPIQUE |  | 2 HANDLES FOR SLIDING SHELF | [18 empty] | 1 | 3606480062773 | 0 |  | 14 | 11 | 2.5 | 6 | 165 |  | 1 | 54 | 16.5 | 2.5 | 9.5 | [9 empty] | 1 | 54 | 16.5 | 2.5 | 9.5 |  |  |  | 2 | Y | [12 empty] | SRA | I8 | 8538100000 | [14 empty] | set van 2 Spacial SF-handvaten voor uitschuifbare goot - polyamide 6 | 2 poignées pour extraction étagères télescopiques | [17 empty] | https://eref.se.com/be/nl/sis-tarif/product/NSY1TH | https://eref.se.com/be/fr/sis-tarif/product/NSY1TH
Schneider Electric | Schneider Electric | 01022021 |  | Schneider Electric |  | SRL | NSY2FAN230 |  |  | 113.27 |  | 1 |  | 1 | 19" FANS 230VAC-2X90XFM | VENTILATEUR 230 VAC 2X90CFM |  | 19" FANS 230VAC-2X90XFM | [18 empty] | 1 |  | 0 |  | 44500 | 100 | 100 | 30 | 300000 | [23 empty] | 15 | N | [12 empty] | SRV | I7 | 8538100000 | [33 empty] | https://eref.se.com/be/nl/sis-tarif/product/NSY2FAN230 | https://eref.se.com/be/fr/sis-tarif/product/NSY2FAN230
Schneider Electric | Schneider Electric | 01022021 |  | Schneider Electric |  | SRL | NSY2FAN230T |  |  | 212.38 |  | 1 |  | 1 | 19" FANS TH/SW-230VAC-2X90XFM | VENTILATEUR TH. 230 VAC 2X90CFM |  | 19" FANS TH/SW-230VAC-2X90XFM | [18 empty] | 1 |  | 0 |  | 44500 | 100 | 100 | 30 | 300000 | [23 empty] | 15 | N | [12 empty] | SRV | I7 | 8538100000 | [14 empty] | Actassi - 19" 2 x ventilator - thermomanagement - met led schakelaar | Actassi - ventilateur double avec interrupteur et gestion thermique | [17 empty] | https://eref.se.com/be/nl/sis-tarif/product/NSY2FAN230T | https://eref.se.com/be/fr/sis-tarif/product/NSY2FAN230T
Schneider Electric | Schneider Electric | 01022021 |  | Schneider Electric |  | SRL | NSY2PLVDC24U6N |  |  | 186.76 |  | 1 |  | 1 | ZIJPANELEN 24U P600 R9011 (1 ST=2) | PANNEAU LATÉRAL.24U P600 R9011 |  | SET 2 SIDE PANELS 24U P600 R9011 | [18 empty] | 1 | 3606480171253 | 0 |  | 11800 | 6 | 130 | 52 | 40560 |  | 1 | 11800 | 6 | 130 | 52 | [9 empty] | 10 | 133000 | 130 | 73 | 100 |  |  |  | 19 | N | [12 empty] | SRV | I7 | 8538100000 | [14 empty] | Actassi - zijpanelen - 24U - diepte 600 mm | Actassi - 2x panneaux latéraux 24U - profondeur 600mm - RAL 9011 | [17 empty] | https://eref.se.com/be/nl/sis-tarif/product/NSY2PLVDC24U6N | https://eref.se.com/be/fr/sis-tarif/product/NSY2PLVDC24U6N
Schneider Electric | Schneider Electric | 01022021 |  | Schneider Electric |  | SRL | NSY2PLVDC24U8N |  |  | 187.72 |  | 1 |  | 1 | ZIJPANELEN 24U P800 R9011 (1 ST=2) | 2 PANNEAUX LARÉR.24U P800 R9011 |  | SET 2 SIDE PANELS 24U P800 R9011 | [18 empty] | 1 | 3606480171260 | 0 |  | 16125 | 2 | 120 | 70.5 | 16920 |  | 1 | 16125 | 6 | 130 | 72 | [9 empty] | 10 | 176000 | 120 | 73 | 100 |  |  |  | 19 | N | [12 empty] | SRV | I7 | 8538100000 | [14 empty] | Actassi - zijpanelen - 24U - diepte 800 mm | Actassi - 2x panneaux latéraux 24U - profondeur 800mm - RAL 9011 | [17 empty] | https://eref.se.com/be/nl/sis-tarif/product/NSY2PLVDC24U8N | https://eref.se.com/be/fr/sis-tarif/product/NSY2PLVDC24U8N
Schneider Electric | Schneider Electric | 01022021 |  | Schneider Electric |  | SRL | NSY2PLVDC29U6 |  |  | 194.36 |  | 1 |  | 1 | ZIJPANELEN 29U P600 R7035 (1 ST=2) | 2 PANNEAUX LATÉR. 29U P600 R7035 |  | SET 2 SIDE PANELS 29U P600 R7035 | [18 empty] | 1 | 3606480171130 | 0 |  | 14000 | 6 | 151 | 52 | 47112 |  | 1 | 14000 | 6 | 151 | 52 | [9 empty] | 20 | 312000 | 120 | 60 | 200 |  |  |  | 22 | N | [12 empty] | SRV | I7 | 8538100000 | [14 empty] | Actassi - zijpanelen - 29U - diepte 600 mm | Actassi - 2x panneaux latéraux 29U - profondeur 600mm - RAL 7035 | [17 empty] | https://eref.se.com/be/nl/sis-tarif/product/NSY2PLVDC29U6 | https://eref.se.com/be/fr/sis-tarif/product/NSY2PLVDC29U6
Schneider Electric | Schneider Electric | 01022021 |  | Schneider Electric |  | SRL | NSY2PLVDC29U8 |  |  | 203.29 |  | 1 |  | 1 | ZIJPANELEN 29U P800 R7035 (1 ST=2) | 2 PANNEAUX LATÉR. 29U P800 R7035 |  | SET 2 SIDE PANELS 29U P800 R7035 | [18 empty] | 1 | 3606480171147 | 0 |  | 19000 | 5.5 | 152 | 72 | 60192 |  | 1 | 19000 | 5.5 | 152 | 72 | [9 empty] | 10 | 222000 | 120 | 68 | 200 |  |  |  | 22 | N | [12 empty] | SRV | I7 | 8538100000 | [14 empty] | Actassi - zijpanelen - 29U - diepte 800 mm | Actassi - 2x panneaux latéraux 29U - profondeur 800mm - RAL 7035 | [17 empty] | https://eref.se.com/be/nl/sis-tarif/product/NSY2PLVDC29U8 | https://eref.se.com/be/fr/sis-tarif/product/NSY2PLVDC29U8
Schneider Electric | Schneider Electric | 01022021 |  | Schneider Electric |  | SRL | NSY2PLVDC33U6 |  |  | 181.88 |  | 1 |  | 1 | ZIJPANELEN 33U P600 R7035 (1 ST=2) | 2 PANNEAUX LATÉR. 33U P600 R7035 |  | SET 2 SIDE PANELS 33U P600 R7035 | [18 empty] | 1 | 3606480171154 | 0 |  | 16000 | 6 | 170 | 53 | 54060 |  | 1 | 16000 | 6 | 170 | 53 | [9 empty] | 10 | 192000 | 120 | 43 | 200 |  |  |  | 22 | N | [12 empty] | SRV | I7 | 8538100000 | [14 empty] | Actassi - zijpanelen - 33U - diepte 600 mm | Actassi - 2x panneaux latéraux 33U - profondeur 600mm - RAL 7035 | [17 empty] | https://eref.se.com/be/nl/sis-tarif/product/NSY2PLVDC33U6 | https://eref.se.com/be/fr/sis-tarif/product/NSY2PLVDC33U6
Schneider Electric | Schneider Electric | 01022021 |  | Schneider Electric |  | SRL | NSY2PLVDC33U8 |  |  | 213 |  | 1 |  | 1 | ZIJPANELEN 33U P800 R7035 (1 ST=2) | 2 PANNEAUX LATÉR. 33U P800 R7035 |  | SET 2 SIDE PANELS 33U P800 R7035 | [18 empty] | 1 | 3606480171161 | 0 |  | 21000 | 6 | 169 | 72 | 73008 |  | 1 | 21000 | 6 | 169 | 72 | [9 empty] | 10 | 242000 | 120 | 77 | 200 |  |  |  | 22 | N | [12 empty] | SRV | I7 | 8538100000 | [14 empty] | Actassi - zijpanelen - 33U - diepte 800 mm | Actassi - 2x panneaux latéraux 33U - profondeur 800mm - RAL 7035 | [17 empty] | https://eref.se.com/be/nl/sis-tarif/product/NSY2PLVDC33U8 | https://eref.se.com/be/fr/sis-tarif/product/NSY2PLVDC33U8
Schneider Electric | Schneider Electric | 01022021 |  | Schneider Electric |  | SRL | NSY2PLVDC38U6 |  |  | 204.03 |  | 1 |  | 1 | ZIJPANELEN 38U P600 R7035 (1 ST=2) | 2 PANNEAUX LATÉR. 38U P600 R7035 |  | SET 2 SIDE PANELS 38U P600 R7035 | [18 empty] | 1 | 3606480171178 | 0 |  | 17500 | 6 | 193 | 52 | 60216 |  | 1 | 17500 | 6 | 193 | 52 | [9 empty] | 10 | 207000 | 120 | 50 | 200 |  |  |  | 22 | N | [12 empty] | SRV | I7 | 8538100000 | [14 empty] | Actassi - zijpanelen - 38U - diepte 600 mm | Actassi - 2x panneaux latéraux 38U - profondeur 600mm - RAL 7035 | [17 empty] | https://eref.se.com/be/nl/sis-tarif/product/NSY2PLVDC38U6 | https://eref.se.com/be/fr/sis-tarif/product/NSY2PLVDC38U6
Schneider Electric | Schneider Electric | 01022021 |  | Schneider Electric |  | SRL | NSY2PLVDC38U8 |  |  | 231.25 |  | 1 |  | 1 | ZIJPANELEN 38U P800 R7035 (1 ST=2) | 2 PANNEAUX LATÉR. 38U P800 R7035 |  | SET 2 SIDE PANELS 38U P800 R7035 | [18 empty] | 1 | 3606480171185 | 0 |  | 24000 | 6.5 | 193 | 73 | 91578.5 |  | 1 | 24000 | 6.5 | 193 | 73 | [9 empty] | 10 | 272000 | 120 | 82 | 200 |  |  |  | 22 | N | [12 empty] | SRV | I7 | 8538100000 | [14 empty] | Actassi - zijpanelen - 38U - diepte 800 mm | Actassi - 2x panneaux latéraux 38U - profondeur 800mm - RAL 7035 | [17 empty] | https://eref.se.com/be/nl/sis-tarif/product/NSY2PLVDC38U8 | https://eref.se.com/be/fr/sis-tarif/product/NSY2PLVDC38U8
Schneider Electric | Schneider Electric | 01022021 |  | Schneider Electric |  | SRL | NSY2PLVDC42U10 |  |  | 300.27 |  | 1 |  | 1 | ZIJPANELEN 42U P1000 R7035 (1 ST=2) | 2 PANNEAUX LATÉR. 42U P1000 R7035 |  | SET 2 SIDE PANELS 42U P1000 R7035 | [18 empty] | 1 | 3606480171246 | 0 |  | 36900 | 6 | 210 | 91.5 | 115290 |  | 1 | 36900 | 6 | 210 | 91.5 | [9 empty] | 10 | 401000 | 120 | 76 | 210 |  |  |  | 22 | N | [12 empty] | SRV | I7 | 8538100000 | [14 empty] | Actassi - zijpanelen - 42U - diepte 1000 mm | Actassi - 2x panneaux latéraux 42U - profondeur 1000mm - RAL 7035 | [17 empty] | https://eref.se.com/be/nl/sis-tarif/product/NSY2PLVDC42U10 | https://eref.se.com/be/fr/sis-tarif/product/NSY2PLVDC42U10
Schneider Electric | Schneider Electric | 01022021 |  | Schneider Electric |  | SRL | NSY2PLVDC42U10N |  |  | 310.07 |  | 1 |  | 1 | ZIJPANELEN 42U P1000 R9011 (1 ST=2) | 2 PANNEAUX LATÉR.42U P1000 R9011 |  | SET 2 SIDES PANELS 42U P1000 R9011 | [18 empty] | 1 | 3606480171277 | 0 |  | 3600 | 6 | 208.5 | 92.5 | 115717.5 |  | 1 | 32500 | 6 | 208.5 | 92.5 | [9 empty] | 10 | 357000 | 120 | 77 | 210 |  |  |  | 19 | N | [12 empty] | SRV | I7 | 8538100000 | [14 empty] | Actassi - zijpanelen - 42U - diepte 1000 mm | Actassi - 2x panneaux latéraux 42U - profondeur 1000mm - RAL 9011 | [17 empty] | https://eref.se.com/be/nl/sis-tarif/product/NSY2PLVDC42U10N | https://eref.se.com/be/fr/sis-tarif/product/NSY2PLVDC42U10N
Schneider Electric | Schneider Electric | 01022021 |  | Schneider Electric |  | SRL | NSY2PLVDC42U6 |  |  | 198.42 |  | 1 |  | 1 | ZIJPANELEN 42U P600 R7035 (1 ST=2) | 2 PANNEAUX LATÉR. 42U P600 R7035 |  | SET 2 SIDE PANELS 42U P600 R7035 | [18 empty] | 1 | 3606480171192 | 0 |  | 20000 | 6 | 209.5 | 52 | 65364 |  | 1 | 20000 | 6 | 209.5 | 52 | [9 empty] | 20 | 452000 | 120 | 75 | 210 |  |  |  | 22 | N | [12 empty] | SRV | I7 | 8538100000 | [14 empty] | Actassi - zijpanelen - 42U - diepte 600 mm | Actassi - 2x panneaux latéraux 42U - profondeur 600mm - RAL 7035 | [17 empty] | https://eref.se.com/be/nl/sis-tarif/product/NSY2PLVDC42U6 | https://eref.se.com/be/fr/sis-tarif/product/NSY2PLVDC42U6
Schneider Electric | Schneider Electric | 01022021 |  | Schneider Electric |  | SRL | NSY2PLVDC42U6N |  |  | 218.15 |  | 1 |  | 1 | ZIJPANELEN 42U P600 R9011 (1 ST=2) | 2 PANNEAUX LATÉR.42U P600 R9011 |  | SET 2 SIDE PANELS 42U P600 R9011 | [18 empty] | 1 | 3606480171284 | 0 |  | 20000 | 6 | 209.5 | 52 | 65364 |  | 1 | 20000 | 6 | 209.5 | 52 | [9 empty] | 20 | 452000 | 120 | 75 | 210 |  |  |  | 19 | N | [12 empty] | SRV | I7 | 8538100000 | [14 empty] | Actassi - zijpanelen - 42U - diepte 600 mm | Actassi - 2x panneaux latéraux 42U - profondeur 600mm - RAL 9011 | [17 empty] | https://eref.se.com/be/nl/sis-tarif/product/NSY2PLVDC42U6N | https://eref.se.com/be/fr/sis-tarif/product/NSY2PLVDC42U6N
Schneider Electric | Schneider Electric | 01022021 |  | Schneider Electric |  | SRL | NSY2PLVDC42U8 |  |  | 226.33 |  | 1 |  | 1 | ZIJPANELEN 42U P800 R7035 (1 ST=2) | 2 PANNEAUX LATÉR. 42U P800 R7035 |  | SET 2 SIDE PANELS 42U P800 R7035 | [18 empty] | 1 | 3606480171208 | 0 |  | 26900 | 6 | 208.5 | 72 | 90072 |  | 1 | 26900 | 6 | 208.5 | 72 | [9 empty] | 10 | 301000 | 120 | 76.5 | 203 |  |  |  | 22 | N | [12 empty] | SRV | I7 | 8538100000 | [14 empty] | Actassi - zijpanelen - 42U - diepte 800 mm | Actassi - 2x panneaux latéraux 42U - profondeur 800mm - RAL 7035 | [17 empty] | https://eref.se.com/be/nl/sis-tarif/product/NSY2PLVDC42U8 | https://eref.se.com/be/fr/sis-tarif/product/NSY2PLVDC42U8
Schneider Electric | Schneider Electric | 01022021 |  | Schneider Electric |  | SRL | NSY2PLVDC42U8N |  |  | 249.82 |  | 1 |  | 1 | ZIJPANELEN 42U P800 R9011 (1 ST=2) | 2 PANNEAUX LATÉR.42U P800 R9011 |  | SET 2 SIDE PANELS 42U P800 R9011 | [18 empty] | 1 | 3606480171291 | 0 |  | 27000 | 6 | 209 | 72 | 90288 |  | 1 | 27000 | 6 | 209 | 72 | [9 empty] | 10 | 274000 | 120 | 67 | 210 |  |  |  | 19 | N | [12 empty] | SRV | I7 | 8538100000 | [14 empty] | Actassi - zijpanelen - 42U - diepte 800 mm | Actassi - 2x panneaux latéraux 42U - profondeur 800mm - RAL 9011 | [17 empty] | https://eref.se.com/be/nl/sis-tarif/product/NSY2PLVDC42U8N | https://eref.se.com/be/fr/sis-tarif/product/NSY2PLVDC42U8N
Schneider Electric | Schneider Electric | 01022021 |  | Schneider Electric |  | SRL | NSY2PLVDC47U6 |  |  | 212.89 |  | 1 |  | 1 | ZIJPANELEN 47U P600 R7035 (1 ST=2) | 2 PANNEAUX LATÉR. 47U P600 R7035 |  | SET 2 SIDE PANELS 47U P600 R7035 | [18 empty] | 1 | 3606480171215 | 0 |  | 22200 | 5 | 232 | 53 | 61480 |  | 1 | 22200 | 5 | 232 | 53 | [9 empty] | 10 | 260000 | 120 | 68 | 233 |  |  |  | 22 | N | [12 empty] | SRV | I7 | 8538100000 | [14 empty] | Actassi - zijpanelen - 47U - diepte 600 mm | Actassi - 2x panneaux latéraux 47U - profondeur 600mm - RAL 7035 | [17 empty] | https://eref.se.com/be/nl/sis-tarif/product/NSY2PLVDC47U6 | https://eref.se.com/be/fr/sis-tarif/product/NSY2PLVDC47U6
Schneider Electric | Schneider Electric | 01022021 |  | Schneider Electric |  | SRL | NSY2PLVDC47U8 |  |  | 247.79 |  | 1 |  | 1 | ZIJPANELEN 47U P800 R7035 (1 ST=2) | 2 PANNEAUX LATÉR. 47U P800 R7035 |  | SET 2 SIDE PANELS 47U P800 R7035 | [18 empty] | 1 | 3606480171222 | 0 |  | 29600 | 6 | 227 | 72 | 98064 |  | 1 | 29600 | 6 | 227 | 72 | [9 empty] | 10 | 328000 | 120 | 77 | 227 |  |  |  | 22 | N | [12 empty] | SRV | I7 | 8538100000 | [14 empty] | Actassi - zijpanelen - 47U - diepte 800 mm | Actassi - 2x panneaux latéraux 47U - profondeur 800mm - RAL 7035 | [17 empty] | https://eref.se.com/be/nl/sis-tarif/product/NSY2PLVDC47U8 | https://eref.se.com/be/fr/sis-tarif/product/NSY2PLVDC47U8
Schneider Electric | Schneider Electric | 01022021 |  | Schneider Electric |  | SRL | NSY2SP124 |  |  | 212.39 |  | 1 |  | 1 | ZIJPANELENSF 1200X400 (1 ST=2) | JEU 2 PANNEAUX LAT.SF 1200X400 |  | 2 STD SIDE PANELS 1200X400 | [18 empty] | 1 | 3606485119786 | 0 |  | 13000 | 6 | 128 | 38 | 29184 |  | 1 | 13000 | 6 | 128 | 38 | [9 empty] | 20 | 271000 | 129 | 78 | 200 |  |  |  | 2 | Y | [12 empty] | SRS | I9 | 8538100000 | [14 empty] | set van 2 Spacial SF-zijpanelen voor externe montage - 1200x400 mm | [18 empty] | https://eref.se.com/be/nl/sis-tarif/product/NSY2SP124 | https://eref.se.com/be/fr/sis-tarif/product/NSY2SP124
Schneider Electric | Schneider Electric | 01022021 |  | Schneider Electric |  | SRL | NSY2SP125 |  |  | 216.85 |  | 1 |  | 1 | ZIJPANELENSF 1200X500 (1 ST=2) | JEU 2 PANNEAUX LAT.SF 1200X500 |  | 2 STD SIDE PANELS 1200X500 | [18 empty] | 1 | 3606485119793 | 0 |  | 17000 | 6.5 | 130 | 48 | 40560 |  | 1 | 17000 | 6.5 | 130 | 48 | [9 empty] | 12 | 236000 | 120 | 88.5 | 200 |  |  |  | 2 | Y | [12 empty] | SRS | I9 | 8538100000 | [14 empty] | Spacial SF externe bevestiging zijpanelen - 1200x500 mm | [18 empty] | https://eref.se.com/be/nl/sis-tarif/product/NSY2SP125 | https://eref.se.com/be/fr/sis-tarif/product/NSY2SP125
Schneider Electric | Schneider Electric | 01022021 |  | Schneider Electric |  | SRL | NSY2SP126 |  |  | 209.77 |  | 1 |  | 1 | ZIJPANELENSF 1200X600 (1 ST=2) | JEU 2 PANNEAUX LAT.SF 1200X600 |  | 2 STD SIDE PANELS 1200X600 | [18 empty] | 1 | 3606485119779 | 0 |  | 19000 | 6 | 129 | 59 | 45666 |  | 1 | 19000 | 6 | 129 | 59 | [9 empty] | 12 | 250000 | 120 | 55 | 200 |  |  |  | 2 | Y | [12 empty] | SRS | I9 | 8538100000 | [14 empty] | set van 2 Spacial SF-zijpanelen voor externe montage - 1200x600 mm | [18 empty] | https://eref.se.com/be/nl/sis-tarif/product/NSY2SP126 | https://eref.se.com/be/fr/sis-tarif/product/NSY2SP126
Schneider Electric | Schneider Electric | 01022021 |  | Schneider Electric |  | SRL | NSY2SP128 |  |  | 247 |  | 1 |  | 1 | ZIJPANELENSF 1200X800 (1 ST=2) | JEU 2 PANNEAUX LAT.SF 1200X800 |  | 2 STD SIDE PANELS 1200X800 | [18 empty] | 1 | 3606485119809 | 0 |  | 25000 | 6 | 129 | 80 | 61920 |  | 1 | 25000 | 6 | 129 | 80 | [9 empty] | 12 | 312000 | 120 | 72 | 80 |  |  |  | 2 | Y | [12 empty] | SRS | I9 | 8538100000 | [14 empty] | set van 2 Spacial SF-zijpanelen voor externe montage - 1200x800 mm | [18 empty] | https://eref.se.com/be/nl/sis-tarif/product/NSY2SP128 | https://eref.se.com/be/fr/sis-tarif/product/NSY2SP128
Schneider Electric | Schneider Electric | 01022021 |  | Schneider Electric |  | SRL | NSY2SP144 |  |  | 202.74 |  | 1 |  | 1 | ZIJPANELENSF 1400X400 (1 ST=2) | JEU 2 PANNEAUX LAT.SF 1400X400 |  | 2 STD SIDE PANELS 1400X400 | [18 empty] | 1 | 3606485119816 | 0 |  | 15000 | 6.5 | 148.5 | 39 | 37644.75 |  | 1 | 15000 | 6.5 | 148.5 | 39 | [9 empty] | 30 | 473000 | 120 | 82 | 200 |  |  |  | 2 | Y | [12 empty] | SRS | I9 | 8538100000 | [14 empty] | set van 2 Spacial SF-zijpanelen voor externe montage - 1400x400 mm | [18 empty] | https://eref.se.com/be/nl/sis-tarif/product/NSY2SP144 | https://eref.se.com/be/fr/sis-tarif/product/NSY2SP144
Schneider Electric | Schneider Electric | 01022021 |  | Schneider Electric |  | SRL | NSY2SP145 |  |  | 206.99 |  | 1 |  | 1 | ZIJPANELENSF 1400X500 (1 ST=2) | JEU 2 PANNEAUX LAT.SF 1400X500 |  | 2 STD SIDE PANELS 1400X500 | [18 empty] | 1 | 3606485119823 | 0 |  | 18940 | 6 | 149 | 48.5 | 43359 |  | 1 | 18940 | 6 | 149 | 48.5 | [9 empty] | 20 | 399000 | 120 | 77 | 200 |  |  |  | 2 | Y | [12 empty] | SRS | I9 | 8538100000 | [14 empty] | Spacial SF externe bevestiging zijpanelen - 1400x500 mm | [18 empty] | https://eref.se.com/be/nl/sis-tarif/product/NSY2SP145 | https://eref.se.com/be/fr/sis-tarif/product/NSY2SP145
Schneider Electric | Schneider Electric | 01022021 |  | Schneider Electric |  | SRL | NSY2SP146 |  |  | 213.39 |  | 1 |  | 1 | ZIJPANELENSF 1400X600 (1 ST=2) | JEU 2 PANNEAUX LAT.SF 1400X600 |  | 2 STD SIDE PANELS 1400X600 | [18 empty] | 1 | 3606485119830 | 0 |  | 22000 | 6 | 149 | 59 | 52746 |  | 1 | 22000 | 6 | 149 | 59 | [9 empty] | 20 | 461000 | 120 | 77 | 200 |  |  |  | 2 | Y | [12 empty] | SRS | I9 | 8538100000 | [14 empty] | Spacial SF externe bevestiging zijpanelen - 1400x600 mm | [18 empty] | https://eref.se.com/be/nl/sis-tarif/product/NSY2SP146 | https://eref.se.com/be/fr/sis-tarif/product/NSY2SP146
Schneider Electric | Schneider Electric | 01022021 |  | Schneider Electric |  | SRL | NSY2SP148 |  |  | 247.55 |  | 1 |  | 1 | ZIJPANELENSF 1400X800 (1 ST=2) | JEU 2 PANNEAUX LAT.SF 1400X800 |  | 2 STD SIDE PANELS 1400X800 | [18 empty] | 1 | 3606485119847 | 0 |  | 31000 | 6 | 148 | 78.5 | 69708 |  | 1 | 31000 | 6 | 148 | 78.5 | [9 empty] | 12 | 404000 | 120 | 89 | 200 |  |  |  | 2 | Y | [12 empty] | SRS | I9 | 8538100000 | [14 empty] | Spacial SF externe bevestiging zijpanelen - 1400x800 mm | [18 empty] | https://eref.se.com/be/nl/sis-tarif/product/NSY2SP148 | https://eref.se.com/be/fr/sis-tarif/product/NSY2SP148
Schneider Electric | Schneider Electric | 01022021 |  | Schneider Electric |  | SRL | NSY2SP164 |  |  | 244.52 |  | 1 |  | 1 | ZIJPANELENSF 1600X400 (1 ST=2) | JEU 2 PANNEAUX LAT.SF 1600X400 |  | 2 STD SIDE PANELS 1600X400 | [18 empty] | 1 | 3606485119854 | 0 |  | 18000 | 6 | 168.5 | 39 | 39429 |  | 1 | 18000 | 6 | 168.5 | 39 | [9 empty] | 30 | 560000 | 120 | 77 | 200 |  |  |  | 2 | Y | [12 empty] | SRS | I9 | 8538100000 | [14 empty] | Spacial SF externe bevestiging zijpanelen - 1600x400 mm | [18 empty] | https://eref.se.com/be/nl/sis-tarif/product/NSY2SP164 | https://eref.se.com/be/fr/sis-tarif/product/NSY2SP164
Schneider Electric | Schneider Electric | 01022021 |  | Schneider Electric |  | SRL | NSY2SP166 |  |  | 218.98 |  | 1 |  | 1 | ZIJPANELENSF 1600X600 (1 ST=2) | JEU 2 PANNEAUX LAT.SF 1600X600 |  | 2 STD SIDE PANELS 1600X600 | [18 empty] | 1 | 3606485119878 | 0 |  | 26000 | 6 | 170 | 58.5 | 59670 |  | 1 | 26000 | 6 | 170 | 58.5 | [9 empty] | 20 | 550000 | 120 | 77 | 200 |  |  |  | 2 | Y | [12 empty] | SRS | I9 | 8538100000 | [14 empty] | set van 2 Spacial SF-zijpanelen voor externe montage - 1600x600 mm | [18 empty] | https://eref.se.com/be/nl/sis-tarif/product/NSY2SP166 | https://eref.se.com/be/fr/sis-tarif/product/NSY2SP166
Schneider Electric | Schneider Electric | 01022021 |  | Schneider Electric |  | SRL | NSY2SP168 |  |  | 260.22 |  | 1 |  | 1 | ZIJPANELENSF 1600X800 (1 ST=2) | JEU 2 PANNEAUX LAT.SF 1600X800 |  | 2 STD SIDE PANELS 1600X800 | [18 empty] | 1 | 3606485119885 | 0 |  | 29000 | 6.5 | 170 | 79 | 87295 |  | 1 | 29000 | 6.5 | 170 | 79 | [9 empty] | 12 | 368000 | 120 | 95 | 200 |  |  |  | 2 | Y | [12 empty] | SRS | I9 | 8538100000 | [14 empty] | set van 2 Spacial SF-zijpanelen voor externe montage - 1600x800 mm | [18 empty] | https://eref.se.com/be/nl/sis-tarif/product/NSY2SP168 | https://eref.se.com/be/fr/sis-tarif/product/NSY2SP168
Schneider Electric | Schneider Electric | 01022021 |  | Schneider Electric |  | SRL | NSY2SP184 |  |  | 260.6 |  | 1 |  | 1 | ZIJPANELENSF 1800X400 (1 ST=2) | JEU 2 PANNEAUX LAT.SF 1800X400 |  | 2 STD SIDE PANELS 1800X400 | [18 empty] | 1 | 3606485119892 | 0 |  | 20000 | 6 | 188 | 39 | 43992 |  | 1 | 20000 | 6 | 188 | 39 | [9 empty] | 30 | 626000 | 120 | 76 | 200 |  |  |  | 2 | Y | [12 empty] | SRS | I9 | 8538100000 | [14 empty] | set van 2 Spacial SF-zijpanelen voor externe montage - 1800x400 mm | [18 empty] | https://eref.se.com/be/nl/sis-tarif/product/NSY2SP184 | https://eref.se.com/be/fr/sis-tarif/product/NSY2SP184
Schneider Electric | Schneider Electric | 01022021 |  | Schneider Electric |  | SRL | NSY2SP185 |  |  | 231.1 |  | 1 |  | 1 | ZIJPANELENSF 1800X500 (1 ST=2) | JEU 2 PANNEAUX LAT.SF 1800X500 |  | 2 STD SIDE PANELS 1800X500 | [18 empty] | 1 | 3606485119908 | 0 |  | 24400 | 5.5 | 189 | 48 | 49896 |  | 1 | 24400 | 5.5 | 189 | 48 | [9 empty] | 20 | 518000 | 120 | 75 | 200 |  |  |  | 2 | Y | [12 empty] | SRS | I9 | 8538100000 | [14 empty] | set van 2 Spacial SF-zijpanelen voor externe montage - 1800x500 mm | [18 empty] | https://eref.se.com/be/nl/sis-tarif/product/NSY2SP185 | https://eref.se.com/be/fr/sis-tarif/product/NSY2SP185
Schneider Electric | Schneider Electric | 01022021 |  | Schneider Electric |  | SRL | NSY2SP186 |  |  | 265.28 |  | 1 |  | 1 | ZIJPANELENSF 1800X600 (1 ST=2) | JEU 2 PANNEAUX LAT.SF 1800X600 |  | 2 STD SIDE PANELS 1800X600 | [18 empty] | 1 | 3606485119915 | 0 |  | 28200 | 6 | 188 | 58 | 65424 |  | 1 | 28200 | 6 | 188 | 58 | [9 empty] | 20 | 606000 | 120 | 74 | 200 |  |  |  | 2 | Y | [12 empty] | SRS | I9 | 8538100000 | [14 empty] | set van 2 Spacial SF-zijpanelen voor externe montage - 1800x600 mm | [18 empty] | https://eref.se.com/be/nl/sis-tarif/product/NSY2SP186 | https://eref.se.com/be/fr/sis-tarif/product/NSY2SP186
Schneider Electric | Schneider Electric | 01022021 |  | Schneider Electric |  | SRL | NSY2SP188 |  |  | 266.01 |  | 1 |  | 1 | ZIJPANELENSF 1800X800 (1 ST=2) | JEU 2 PANNEAUX LAT.SF 1800X800 |  | 2 STD SIDE PANELS 1800X800 | [18 empty] | 1 | 3606485119922 | 0 |  | 37000 | 6 | 189 | 78.5 | 89019 |  | 1 | 37000 | 6 | 189 | 78.5 | [9 empty] | 12 | 465000 | 120 | 89 | 200 |  |  |  | 2 | Y | [12 empty] | SRS | I9 | 8538100000 | [14 empty] | set van 2 Spacial SF-zijpanelen voor externe montage - 1800x800 mm | [18 empty] | https://eref.se.com/be/nl/sis-tarif/product/NSY2SP188 | https://eref.se.com/be/fr/sis-tarif/product/NSY2SP188
Schneider Electric | Schneider Electric | 01022021 |  | Schneider Electric |  | SRL | NSY2SP204 |  |  | 269.61 |  | 1 |  | 1 | ZIJPANELENSF 2000X400 (1 ST=2) | JEU 2 PANNEAUX LAT.SF 2000X400 |  | 2 STD SIDE PANELS 2000X400 | [18 empty] | 1 | 3606485119939 | 0 |  | 21390 | 6 | 209 | 38 | 47652 |  | 1 | 21390 | 6 | 209 | 38 | [9 empty] | 30 | 678290 | 120 | 78 | 210 |  |  |  | 2 | Y | [12 empty] | SRS | I9 | 8538100000 | [14 empty] | set van 2 Spacial SF-zijpanelen voor externe montage - 2000x400 mm | [18 empty] | https://eref.se.com/be/nl/sis-tarif/product/NSY2SP204 | https://eref.se.com/be/fr/sis-tarif/product/NSY2SP204
Schneider Electric | Schneider Electric | 01022021 |  | Schneider Electric |  | SRL | NSY2SP205 |  |  | 330.27 |  | 1 |  | 1 | ZIJPANELENSF 2000X500 (1 ST=2) | JEU 2 PANNEAUX LAT.SF 2000X500 |  | 2 STD SIDE PANELS 2000X500 | [18 empty] | 1 | 3606485119946 | 0 |  | 27000 | 6 | 209.5 | 48.5 | 60964.5 |  | 1 | 27000 | 6 | 209.5 | 48.5 | [9 empty] | 20 | 596000 | 120 | 75 | 209 |  |  |  | 2 | Y | [12 empty] | SRS | I9 | 8538100000 | [14 empty] | set van 2 Spacial SF-zijpanelen voor externe montage - 2000x500 mm | [18 empty] | https://eref.se.com/be/nl/sis-tarif/product/NSY2SP205 | https://eref.se.com/be/fr/sis-tarif/product/NSY2SP205
Schneider Electric | Schneider Electric | 01022021 |  | Schneider Electric |  | SRL | NSY2SP206 |  |  | 341.34 |  | 1 |  | 1 | ZIJPANELENSF 2000X600 (1 ST=2) | JEU 2 PANNEAUX LAT.SF 2000X600 |  | 2 STD SIDE PANELS 2000X600 | [18 empty] | 1 | 3606485119953 | 0 |  | 32000 | 6 | 209 | 60 | 75240 |  | 1 | 32000 | 6 | 209 | 60 | [9 empty] | 20 | 676000 | 121 | 74 | 210 |  |  |  | 2 | Y | [12 empty] | SRS | I9 | 8538100000 | [14 empty] | set van 2 Spacial SF-zijpanelen voor externe montage - 2000x600 mm | [18 empty] | https://eref.se.com/be/nl/sis-tarif/product/NSY2SP206 | https://eref.se.com/be/fr/sis-tarif/product/NSY2SP206
Schneider Electric | Schneider Electric | 01022021 |  | Schneider Electric |  | SRL | NSY2SP208 |  |  | 360.39 |  | 1 |  | 1 | ZIJPANELENSF 2000X800 (1 ST=2) | JEU 2 PANNEAUX LAT.SF 2000X800 |  | 2 STD SIDE PANELS 2000X800 | [18 empty] | 1 | 3606485119960 | 0 |  | 41000 | 6 | 208 | 79 | 98592 |  | 1 | 41000 | 6 | 208 | 79 | [9 empty] | 12 | 513000 | 120 | 82 | 208 |  |  |  | 2 | Y | [12 empty] | SRS | I9 | 8538100000 | [14 empty] | set van 2 Spacial SF-zijpanelen voor externe montage - 2000x800 mm | [18 empty] | https://eref.se.com/be/nl/sis-tarif/product/NSY2SP208 | https://eref.se.com/be/fr/sis-tarif/product/NSY2SP208
Schneider Electric | Schneider Electric | 01022021 |  | Schneider Electric |  | SRL | NSY2SP224 |  |  | 370.59 |  | 1 |  | 1 | ZIJPANELENSF 2200X400 (1 ST=2) | JEU 2 PANNEAUX LAT.SF 2200X400 |  | 2 STD SIDE PANELS 2200X400 | [18 empty] | 1 | 3606485119977 | 0 |  | 24000 | 6 | 229 | 39 | 53586 |  | 1 | 24000 | 6 | 229 | 39 | [9 empty] | 18 | 453000 | 120 | 53 | 220 |  |  |  | 2 | Y | [12 empty] | SRS | I9 | 8538100000 | [14 empty] | set van 2 Spacial SF-zijpanelen voor externe montage - 2200x400 mm | [18 empty] | https://eref.se.com/be/nl/sis-tarif/product/NSY2SP224 | https://eref.se.com/be/fr/sis-tarif/product/NSY2SP224
Schneider Electric | Schneider Electric | 01022021 |  | Schneider Electric |  | SRL | NSY2SP225 |  |  | 357.38 |  | 1 |  | 1 | ZIJPANELENSF 2200X500 (1 ST=2) | JEU 2 PANNEAUX LAT.SF 2200X500 |  | 2 STD SIDE PANELS 2200X500 | [18 empty] | 1 | 3606485119984 | 0 |  | 29600 | 6 | 229 | 50 | 68700 |  | 1 | 29600 | 6 | 229 | 50 | [9 empty] | 10 | 640000 | 120 | 55 | 230 |  |  |  | 2 | Y | [12 empty] | SRS | I9 | 8538100000 | [14 empty] | Spacial SF externe bevestiging zijpanelen - 2200x500 mm | [18 empty] | https://eref.se.com/be/nl/sis-tarif/product/NSY2SP225 | https://eref.se.com/be/fr/sis-tarif/product/NSY2SP225
Schneider Electric | Schneider Electric | 01022021 |  | Schneider Electric |  | SRL | NSY2SP226 |  |  | 372.78 |  | 1 |  | 1 | ZIJPANELENSF 2200X600 (1 ST=2) | JEU 2 PANNEAUX LAT.SF 2200X600 |  | 2 STD SIDE PANELS 2200X600 | [18 empty] | 1 | 3606485119991 | 0 |  | 35800 | 6.5 | 230 | 59 | 88205 |  | 1 | 35800 | 6.5 | 230 | 59 | [9 empty] | 20 | 737200 | 120 | 90 | 230 |  |  |  | 2 | Y | [12 empty] | SRS | I9 | 8538100000 | [14 empty] | set van 2 Spacial SF-zijpanelen voor externe montage - 2200x600 mm | [18 empty] | https://eref.se.com/be/nl/sis-tarif/product/NSY2SP226 | https://eref.se.com/be/fr/sis-tarif/product/NSY2SP226
Schneider Electric | Schneider Electric | 01022021 |  | Schneider Electric |  | SRL | NSY2SP228 |  |  | 364.05 |  | 1 |  | 1 | ZIJPANELENSF 2200X800 (1 ST=2) | JEU 2 PANNEAUX LAT.SF 2200X800 |  | 2 STD SIDE PANELS 2200X800 | [18 empty] | 1 | 3606485120003 | 0 |  | 46000 | 6.5 | 229 | 79 | 117591.5 |  | 1 | 46000 | 6.5 | 229 | 79 | [9 empty] | 12 | 579000 | 120 | 82 | 230 |  |  |  | 2 | Y | [12 empty] | SRS | I9 | 8538100000 | [14 empty] | set van 2 Spacial SF-zijpanelen voor externe montage - 2200x800 mm | [18 empty] | https://eref.se.com/be/nl/sis-tarif/product/NSY2SP228 | https://eref.se.com/be/fr/sis-tarif/product/NSY2SP228
Schneider Electric | Schneider Electric | 01022021 |  | Schneider Electric |  | SRL | NSY2SPHD124 |  |  | 239.65 |  | 1 |  | 1 | 2 SIDE.P.EXT.SUB.SFHD 1200X400 MM | 2 PAN.LAT.FIX.EXT.SFHD1200X400 MM |  | 2 SIDE P.EXT.SUB.SFHD 1200X400 MM | [18 empty] | 1 | 3606480678400 | 0 |  | 13142 | 6 | 128 | 38 | 29184 |  | 1 | 13142 | 6 | 128 | 38 | [9 empty] | 20 | 274840 | 128.5 | 76 | 100 |  |  |  | 2 | Y | [12 empty] | SRS | I9 | 8538100000 | [14 empty] | Spacial SFHD voor buitenopstelling -zijpaneel-montage via buitenzijde-H1200xB430 | Boîtier extérieur renforcé Spacial SFHD - panneau laté.-fixation ext.-H1200 L430 | [17 empty] | https://eref.se.com/be/nl/sis-tarif/product/NSY2SPHD124 | https://eref.se.com/be/fr/sis-tarif/product/NSY2SPHD124
Schneider Electric | Schneider Electric | 01022021 |  | Schneider Electric |  | SRL | NSY2SPHD126 |  |  | 270.81 |  | 1 |  | 1 | 2 SIDE.P.EXT.SUB.SFHD 1200X600 MM | 2 PAN.LAT.FIX.EXT.SFHD1200X600 MM |  | 2 SIDE P.EXT.SUB.SFHD 1200X600 MM | [18 empty] | 1 | 3606480678417 | 0 |  | 19650 | 5.5 | 128 | 57 | 40128 |  | 1 | 19650 | 5.5 | 128 | 57 | [9 empty] | 10 | 218000 | 120 | 45 | 200 |  |  |  | 2 | Y | [12 empty] | SRS | I9 | 8538100000 | [14 empty] | Spacial SFHD voor buitenopstelling -zijpaneel-montage via buitenzijde-H1200xB630 | Boîtier extérieur renforcé Spacial SFHD - panneau laté.-fixation ext.-H1200 L630 | [17 empty] | https://eref.se.com/be/nl/sis-tarif/product/NSY2SPHD126 | https://eref.se.com/be/fr/sis-tarif/product/NSY2SPHD126
Schneider Electric | Schneider Electric | 01022021 |  | Schneider Electric |  | SRL | NSY2SPHD164 |  |  | 267.31 |  | 1 |  | 1 | 2 SIDE.P.EXT.SUB.SFHD 1600X400 MM | 2 PAN.LAT.FIX.EXT.SFHD1600X400 MM |  | 2 SIDE P.EXT.SUB.SFHD 1600X400 MM | [18 empty] | 1 | 3606480678431 | 0 |  | 18400 | 6 | 168.5 | 38 | 38418 |  | 1 | 18400 | 6 | 168.5 | 38 | [9 empty] | 30 | 590000 | 120 | 75 | 200 |  |  |  | 2 | Y | [12 empty] | SRS | I9 | 8538100000 | [14 empty] | 2 SIDE.P.EXT.SUB.SFHD 1600X400 MM | 2 PAN.LAT.FIX.EXT.SFHD1600X400 MM | [17 empty] | https://eref.se.com/be/nl/sis-tarif/product/NSY2SPHD164 | https://eref.se.com/be/fr/sis-tarif/product/NSY2SPHD164
Schneider Electric | Schneider Electric | 01022021 |  | Schneider Electric |  | SRL | NSY2SPHD166 |  |  | 309.17 |  | 1 |  | 1 | 2 SIDE.P.EXT.SUB.SFHD 1600X600 MM | 2 PAN.LAT.FIX. EXT.SFHD1600X600 MM |  | 2 SIDE P.EXT.SUB.SFHD 1600X600 MM | [18 empty] | 1 | 3606480678424 | 0 |  | 25400 | 6 | 168.5 | 58 | 58638 |  | 1 | 25400 | 6 | 168.5 | 58 | [9 empty] | 20 | 511000 | 120 | 75 | 200 |  |  |  | 2 | Y | [12 empty] | SRS | I9 | 8538100000 | [14 empty] | Spacial SFHD voor buitenopstelling -zijpaneel-montage via buitenzijde-H1600xB630 | Boîtier extérieur renforcé - panneau latéral - fixation extérieure - H1600 L630 | [17 empty] | https://eref.se.com/be/nl/sis-tarif/product/NSY2SPHD166 | https://eref.se.com/be/fr/sis-tarif/product/NSY2SPHD166
Schneider Electric | Schneider Electric | 01022021 |  | Schneider Electric |  | SRL | NSY2SPHD204 |  |  | 316.36 |  | 1 |  | 1 | 2 SIDE.P.EXT.SUB.SFHD 2000X400 MM | 2 PAN.LAT.FIX.EXT. SFHD2000X400 MM |  | 2 SIDE P.EXT.SUB.SFHD 2000X400 MM | [18 empty] | 1 | 3606480678448 | 0 |  | 22600 | 7 | 208 | 38 | 55328 |  | 1 | 22600 | 7 | 208 | 38 | [9 empty] | 20 | 490000 | 120 | 85 | 208 |  |  |  | 2 | Y | [12 empty] | SRS | I9 | 8538100000 | [14 empty] | Spacial SFHD voor buitenopstelling -zijpaneel-montage via buitenzijde-H2000xB430 | Boîtier extérieur renforcé - panneau latéral - fixation extérieure - H2000 L430 | [17 empty] | https://eref.se.com/be/nl/sis-tarif/product/NSY2SPHD204 | https://eref.se.com/be/fr/sis-tarif/product/NSY2SPHD204
Schneider Electric | Schneider Electric | 01022021 |  | Schneider Electric |  | SRL | NSY2SPI204 |  |  | 214.58 |  | 1 |  | 1 | ZIJP. SF INT. BEVEST. 2000X400 (1 ST=2) | JEU 2 PANN SF FIX INT 2000X400 |  | 2 SIDE PANELS INT FIX 2000X400 | [18 empty] | 1 | 3606485125619 | 0 |  | 18100 | 198 | 5 | 38.2 | 37818 |  | 1 | 23000 | 6 | 206 | 39 | [9 empty] | 10 | 262000 | 120 | 48 | 200 |  |  |  | 15 | N | [12 empty] | SRS | I9 | 8538100000 | [14 empty] | Spacial SF interne bevestiging zijpanelen - 2000x400 mm | jeu de 2 panneaux latéraux SF fixation par l'intérieur 2000x400 mm | [17 empty] | https://eref.se.com/be/nl/sis-tarif/product/NSY2SPI204 | https://eref.se.com/be/fr/sis-tarif/product/NSY2SPI204
Schneider Electric | Schneider Electric | 01022021 |  | Schneider Electric |  | SRL | NSY2SPI206 |  |  | 263.05 |  | 1 |  | 1 | ZIJP. SF INT. BEVEST. 2000X600 (1 ST=2) | JEU 2 PANN SF FIX INT 2000X600 |  | 2 SIDE PANELS INT FIX 2000X600 | [18 empty] | 1 | 3606485125633 | 0 |  | 27400 | 198 | 5 | 58.2 | 57618 |  | 1 | 29000 | 208.5 | 6 | 58 | [9 empty] | 10 | 322000 | 120 | 30 | 202 |  |  |  | 19 | N | [12 empty] | SRS | I9 | 8538100000 | [14 empty] | Spacial SF interne bevestiging zijpanelen - 2000x600 mm | jeu de 2 panneaux latéraux SF fixation par l'intérieur 2000x600 mm | [17 empty] | https://eref.se.com/be/nl/sis-tarif/product/NSY2SPI206 | https://eref.se.com/be/fr/sis-tarif/product/NSY2SPI206
Schneider Electric | Schneider Electric | 01022021 |  | Schneider Electric |  | SRL | NSY2SPI208 |  |  | 310.52 |  | 1 |  | 1 | PANELEN INIT SF 2000X800 (1ST=2) | JEU 2 PANN SF FIX INT 2000x800 |  | 2 SIDE PANELS INT FIX 2000X800 | [18 empty] | 1 | 3606485125640 | 0 |  | 36720 | 198 | 5 | 78.2 | 77418 |  | 1 | 41000 | 6 | 207 | 78.5 | [9 empty] | 10 | 442000 | 120 | 77 | 210 |  |  |  | 19 | N | [12 empty] | SRS | I9 | 8538100000 | [14 empty] | SET 2 PANELEN INIT SF 2000x800 | JEU 2 PANN SF FIX INT 2000x800 | [17 empty] | https://eref.se.com/be/nl/sis-tarif/product/NSY2SPI208 | https://eref.se.com/be/fr/sis-tarif/product/NSY2SPI208
Schneider Electric | Schneider Electric | 01022021 |  | Schneider Electric |  | SRL | NSY2SPIHD124 |  |  | 263.63 |  | 1 |  | 1 | 2 SIDE.P.INT.SUB.SFHD 1200X400 MM | 2 PAN.LAT.FIX.INT. SFHD1200X400 MM |  | 2 SIDE P.INT..SUB.SFHD 1200X400 MM | [18 empty] | 1 | 3606480678455 | 0 |  | 14132 | 6 | 128 | 38 | 29184 |  | 1 | 14132 | 6 | 128 | 38 | [9 empty] | 20 | 294640 | 120 | 76 | 80 |  |  |  | 2 | Y | [12 empty] | SRS | I9 | 8538100000 | [14 empty] | Spacial SFHD voor buitenopstelling -zijpaneel-montage via binnenzijde-H1200xB430 | Boîtier extérieur renforcé Spacial SFHD - panneau laté.-fixation int.-H1200 L430 | [17 empty] | https://eref.se.com/be/nl/sis-tarif/product/NSY2SPIHD124 | https://eref.se.com/be/fr/sis-tarif/product/NSY2SPIHD124
Schneider Electric | Schneider Electric | 01022021 |  | Schneider Electric |  | SRL | NSY2SPIHD126 |  |  | 286.44 |  | 1 |  | 1 | 2 SIDE.P.INT.SUB.SFHD 1200X600 MM | 2 PAN.LAT.FIX.INT. SFHD1200X600 MM |  | 2 SIDE P.INT..SUB.SFHD 1200X600 MM | [18 empty] | 1 | 3606480678462 | 0 |  | 19000 | 59 | 6 | 129 | 45666 |  | 1 | 19000 | 59 | 6 | 129 | [17 empty] | 2 | Y | [12 empty] | SRS | I9 | 8538100000 | [14 empty] | Spacial SFHD voor buitenopstelling -zijpaneel-montage via binnenzijde-H1200xB630 | Boîtier extérieur renforcé Spacial SFHD - panneau laté.-fixation int.-H1200 L630
Schneider Electric | Schneider Electric | 01022021 |  | Schneider Electric |  | SRL | NSY2SPIHD164 |  |  | 294.05 |  | 1 |  | 1 | 2 SIDE.P.INT.SUB.SFHD 1600X400 MM | 2 PAN.LAT.FIX.INT. SFHD1600X400 MM |  | 2 SIDE P.INT..SUB.SFHD 1600X400 MM | [18 empty] | 1 | 3606480678486 | 0 |  | 18000 | 5.5 | 168.5 | 38.5 | 35679.875 |  | 1 | 18000 | 5.5 | 168.5 | 38.5 | [9 empty] | 20 | 360000 | 120 | 53 | 200 |  |  |  | 2 | Y | [12 empty] | SRS | I9 | 8538100000 | [14 empty] | Spacial SFHD voor buitenopstelling -zijpaneel-montage via binnenzijde-H1600xB430 | Boîtier extérieur renforcé Spacial SFHD - panneau laté.-fixation int.-H1600 L430 | [17 empty] | https://eref.se.com/be/nl/sis-tarif/product/NSY2SPIHD164 | https://eref.se.com/be/fr/sis-tarif/product/NSY2SPIHD164
Schneider Electric | Schneider Electric | 01022021 |  | Schneider Electric |  | SRL | NSY2SPIHD166 |  |  | 327 |  | 1 |  | 1 | 2 SIDE.P.INT.SUB.SFHD 1600X600 MM | 2 PAN.LAT.FIX.INT. SFHD1600X600 MM |  | 2 SIDE P.INT..SUB.SFHD 1600X600 MM | [18 empty] | 1 | 3606480678479 | 0 |  | 26000 | 6 | 168.5 | 58 | 58638 |  | 1 | 26000 | 6 | 168.5 | 58 | [9 empty] | 20 | 555000 | 120 | 75 | 200 |  |  |  | 2 | Y | [12 empty] | SRS | I9 | 8538100000 | [14 empty] | Spacial SFHD voor buitenopstelling -zijpaneel-montage via binnenzijde-H1600xB630 | Boîtier extérieur renforcé Spacial SFHD - panneau laté.-fixation int.-H1600 L630 | [17 empty] | https://eref.se.com/be/nl/sis-tarif/product/NSY2SPIHD166 | https://eref.se.com/be/fr/sis-tarif/product/NSY2SPIHD166
Schneider Electric | Schneider Electric | 01022021 |  | Schneider Electric |  | SRL | NSY2SPIHD204 |  |  | 347.99 |  | 1 |  | 1 | 2 SIDE.P.INT.SUB.SFHD 2000X400 MM | 2 PAN.LAT.FIX.INT. SFHD2000X400 MM |  | 2 SIDE P.INT..SUB.SFHD 2000X400 MM | [18 empty] | 1 | 3606480678493 | 0 |  | 22200 | 6 | 209 | 39 | 48906 |  | 1 | 22200 | 6 | 209 | 39 | [9 empty] | 30 | 698000 | 120 | 75 | 210 |  |  |  | 2 | Y | [12 empty] | SRS | I9 | 8538100000 | [14 empty] | Spacial SFHD voor buitenopstelling -zijpaneel-montage via binnenzijde-H2000xB430 | Boîtier extérieur renforcé Spacial SFHD - panneau laté.-fixation int.-H2000 L430 | [17 empty] | https://eref.se.com/be/nl/sis-tarif/product/NSY2SPIHD204 | https://eref.se.com/be/fr/sis-tarif/product/NSY2SPIHD204
Schneider Electric | Schneider Electric | 01022021 |  | Schneider Electric |  | SRL | NSY2SPQ148 |  |  | 274.78 |  | 1 |  | 1 | ZIJP.SF SNELLE BEVEST. 1400X800 (1 ST=2) | JEU 2 PANN SF FIX RAP 1400X800 |  | 2 QUICK FIX SIDE PANELS 1400X800 | [18 empty] | 1 | 3606485125343 | 0 |  | 32000 | 141 | 6 | 82.5 | 69795 |  | 1 | 32000 | 6 | 148.5 | 78 | [9 empty] | 10 | 322000 | 120 | 77 | 200 |  |  |  | 19 | N | [12 empty] | SRS | I9 | 8538100000 | [14 empty] | Spacial SF snelle bevestiging zijpanelen - 1400x800 mm | jeu 2 panneaux latéraux SF fixation rapide 1400x800 mm | [17 empty] | https://eref.se.com/be/nl/sis-tarif/product/NSY2SPQ148 | https://eref.se.com/be/fr/sis-tarif/product/NSY2SPQ148
Schneider Electric | Schneider Electric | 01022021 |  | Schneider Electric |  | SRL | NSY2SPX184 |  |  | 1160.9 |  | 1 |  | 1 | SET VAN 2 ZIJPANELEN SFX INOX 304L 1800x | JEU DE 2 PANNEAUX LATERAUX SFX INOX 304L |  | 2 SSTEEL SP 304L 1800X400 | [18 empty] | 1 | 3606480154775 | 0 |  | 18000 | 5 | 182 | 42 | 38220 |  | 1 | 18000 | 5 | 182 | 42 | [9 empty] | 20 | 390000 | 120 | 85 | 200 |  |  |  | 2 | Y | [12 empty] | SRS | I9 | 8538100000 | [14 empty] | 2 zijpanelen roestvrij 304L, Scotch Brite®-afwerking, voor SFX H1800xD400mm | 2 panneaux laté. acier inoxy. 304L,finition Scotch Brite® pour SFX H 1800xP400mm | [17 empty] | https://eref.se.com/be/nl/sis-tarif/product/NSY2SPX184 | https://eref.se.com/be/fr/sis-tarif/product/NSY2SPX184
Schneider Electric | Schneider Electric | 01022021 |  | Schneider Electric |  | SRL | NSY2SPX204 |  |  | 1068.75 |  | 1 |  | 1 | SET VAN 2 ZIJPANELEN SFX INOX 304L 2000x | JEU DE 2 PANNEAUX LATERAUX SFX INOX 304L |  | 2 SSTEEL SP 304L 2000X400 | [18 empty] | 1 | 3606480154782 | 0 |  | 23000 | 5.5 | 203 | 43.5 | 48567.75 |  | 1 | 23000 | 5.5 | 203 | 43.5 | [9 empty] | 16 | 398000 | 120 | 80 | 200 |  |  |  | 2 | Y | [12 empty] | SRS | I9 | 8538100000 | [14 empty] | 2 zijpanelen roestvrij 304L, Scotch Brite®-afwerking, voor SFX H2000xD400mm | 2 panneaux latér. acier inoxy. 304L, finit. Scotch Brite® pour SFX H2000xP400mm | [17 empty] | https://eref.se.com/be/nl/sis-tarif/product/NSY2SPX204 | https://eref.se.com/be/fr/sis-tarif/product/NSY2SPX204
Schneider Electric | Schneider Electric | 01022021 |  | Schneider Electric |  | SRL | NSY2SPX205 |  |  | 1171.33 |  | 1 |  | 1 | SET VAN 2 ZIJPANELEN SFX INOX 304L 2000x | JEU DE 2 PANNEAUX LATERAUX SFX INOX 304L |  | 2 SSTEEL SP 304L 2000X500 | [18 empty] | 1 | 3606480154799 | 0 |  | 21000 | 203 | 5 | 53 | 53795 |  | 1 | 21000 | 5.5 | 201 | 53.5 | [9 empty] | 16 | 370000 | 120 | 60 | 200 |  |  |  | 2 | Y | [12 empty] | SRS | I9 | 8538100000 | [14 empty] | 2 zijpanelen roestvrij 304L, Scotch Brite®-afwerking, voor SFX H2000xD500mm | 2 panneaux lat. acier inoxy. 304L, finition Scotch Brite® pour SFX H2000xP500mm | [17 empty] | https://eref.se.com/be/nl/sis-tarif/product/NSY2SPX205 | https://eref.se.com/be/fr/sis-tarif/product/NSY2SPX205
Schneider Electric | Schneider Electric | 01022021 |  | Schneider Electric |  | SRL | NSY2SPX206 |  |  | 1304.79 |  | 1 |  | 1 | SET VAN 2 ZIJPANELEN SFX INOX 304L 2000x | JEU DE 2 PANNEAUX LATERAUX SFX INOX 304L |  | 2P. LAT. INOX 304L 2000X600 | [18 empty] | 1 | 3606480154805 | 0 |  | 33000 | 203 | 5.5 | 63.5 | 70897.75 |  | 1 | 33000 | 203 | 5.5 | 63.5 | [9 empty] | 12 | 431000 | 120 | 70 | 200 |  |  |  | 2 | Y | [12 empty] | SRS | I9 | 8538100000 | [14 empty] | 2 zijpanelen roestvrij 304L, Scotch Brite®-afwerking, voor SFX H2000xD600mm | 2 panneaux latér. acier inoxy. 304L, finit. Scotch Brite® pour SFX H2000xP600mm | [17 empty] | https://eref.se.com/be/nl/sis-tarif/product/NSY2SPX206 | https://eref.se.com/be/fr/sis-tarif/product/NSY2SPX206
Schneider Electric | Schneider Electric | 01022021 |  | Schneider Electric |  | SRL | NSY3DM10615T |  |  | 266.4 |  | 1 |  | 1 | KAST VOOR MODUL.100X60X15 RUIT | COFFRET POUR PL.MOD.100X60X15 VITRE |  | KAST VOOR MODUL.100X60X15 RUIT | [18 empty] | 1 |  | 0 |  | 109 | 0 | 0 | 0 | 0 | [23 empty] | 4 | N | [12 empty] | SRT | I3 | 8538100000
Schneider Electric | Schneider Electric | 01022021 |  | Schneider Electric |  | SRL | NSY5G2SP205 |  |  | 219.84 |  | 1 |  | 1 | ZIJPANEEL 5G 2000X500 | PANNEAUX L. 5G 2000x500 |  | S. PANEL 5G 2000x500 | [18 empty] | 1 | 3606480530838 | 0 |  | 26200 | 208.5 | 48.5 | 6 | 60673.5 |  | 1 | 26200 | 6 | 48.5 | 208.5 | [9 empty] | 10 | 300000 | 120 | 201 | 75 |  |  |  | 19 | N | [12 empty] | SRS | I9 | 8538100000 | [14 empty] | ZIJPANEEL 5G 2000X500 | PANNEAUX L. 5G 2000x500 | [17 empty] | https://eref.se.com/be/nl/sis-tarif/product/NSY5G2SP205 | https://eref.se.com/be/fr/sis-tarif/product/NSY5G2SP205
Schneider Electric | Schneider Electric | 01022021 |  | Schneider Electric |  | SRL | NSY5G2SP206 |  |  | 250.02 |  | 1 |  | 1 | 2 SIDE PANELS SF 5G 2000x600 | 2 SIDE PANELS SF 5G 2000x600 |  | 2 SIDE PANELS SF 5G 2000x600 | [18 empty] | 1 | 3606480530845 | 0 |  | 31600 | 5 | 208 | 58 | 60320 |  | 1 | 31600 | 5 | 208 | 58 | [9 empty] | 10 | 352000 | 120 | 51 | 210 |  |  |  | 19 | N | [12 empty] | SRS | I9 | 8538100000 | [14 empty] | PANNEEL SF 5G 800 X 600 | PANNEAUX SF 5G 800 X 600 | [17 empty] | https://eref.se.com/be/nl/sis-tarif/product/NSY5G2SP206 | https://eref.se.com/be/fr/sis-tarif/product/NSY5G2SP206
Schneider Electric | Schneider Electric | 01022021 |  | Schneider Electric |  | SRL | NSY5G2SP208 |  |  | 313.64 |  | 1 |  | 1 | 2 SIDE PANELS SF 5G 2000x800 | 2 SIDE PANELS SF 5G 2000x800 |  | 2 SIDE PANELS SF 5G 2000x800 | [18 empty] | 1 | 3606480530852 | 0 |  | 109 | 6 | 78.5 | 208.5 | 98203.5 |  | 1 | 40400 | 6 | 78.5 | 208.5 | [9 empty] | 10 | 442000 | 120 | 201 | 75 |  |  |  | 19 | N | [12 empty] | SRS | I9 | 8538100000 | [14 empty] | SET VAN 2 ZIJPANELEN 5G 2000X800 | 2 PANN LAT 5G 2000x800 | [17 empty] | https://eref.se.com/be/nl/sis-tarif/product/NSY5G2SP208 | https://eref.se.com/be/fr/sis-tarif/product/NSY5G2SP208
Schneider Electric | Schneider Electric | 01022021 |  | Schneider Electric |  | SRL | NSY5GSPK |  |  | 45.91 |  | 1 |  | 1 | REINFORCEMENT KIT MOPLA SF 5G | KIT PM SF 5G |  | KIT PM SF 5G | [18 empty] | 1 | 3606480542602 | 0 |  | 334 | 8.5 | 9.5 | 17 | 1372.75 |  | 1 | 334 | 8.5 | 9.5 | 17 | [9 empty] | 1 | 334 | 8.5 | 9.5 | 17 |  |  |  | 2 | Y | [12 empty] | SRS | I9 | 8538100000 | [14 empty] | Spacial SF 5G - Volle montageplaat verstevigingskit 5G | Spacial SF 5G - Kit de renforcement de plaque de montage brut 5G | [17 empty] | https://eref.se.com/be/nl/sis-tarif/product/NSY5GSPK | https://eref.se.com/be/fr/sis-tarif/product/NSY5GSPK
Schneider Electric | Schneider Electric | 01022021 |  | Schneider Electric |  | SRL | NSY6G2SP204 |  |  | 294.59 |  | 1 |  | 1 | Zijpaneel SF6G 2000x400 | Panneau Lat SF6G 2000x400 | [20 empty] | 1 | 3606489564605 | 0 |  | 3140 | 42 | 61 | 4.5 | 11529 |  | 1 | 3428 | 5.5 | 41 | 59 | [9 empty] | 20 | 80560 | 120 | 100 | 63 |  |  |  | 4 | N | [12 empty] | SRS | I9 | 8538100000 | [14 empty] | Zijpaneel SF6G 2000x400 | Panneau Lat SF6G 2000x400
Schneider Electric | Schneider Electric | 01022021 |  | Schneider Electric |  | SRL | NSY6G2SP206 |  |  | 344.6 |  | 1 |  | 1 | Zijpaneel SF6G 2000x600 | Panneau Lat SF6G 2000x600 |  | SIDE PANEL SF6G 2000X600 | [18 empty] | 1 | 3606489564612 | 0 |  | 3140 | 42 | 61 | 4.5 | 11529 |  | 1 | 3428 | 5.5 | 41 | 59 | [9 empty] | 20 | 80560 | 120 | 100 | 63 |  |  |  | 15 | N | [12 empty] | SRS | I9 | 8538100000 | [14 empty] | Zijpaneel SF6G 2000x600 | Panneau Lat SF6G 2000x600
Schneider Electric | Schneider Electric | 01022021 |  | Schneider Electric |  | SRL | NSY6G2SP208 |  |  | 417.47 |  | 1 |  | 1 | Zijpaneel SF6G 2000x800 | Panneau Lat SF6G 2000x800 | [20 empty] | 1 | 3606489564629 | 0 |  | 3140 | 42 | 61 | 4.5 | 11529 |  | 1 | 3428 | 5.5 | 41 | 59 | [9 empty] | 20 | 80560 | 120 | 100 | 63 |  |  |  | 4 | N | [12 empty] | SRS | I9 | 8538100000 | [14 empty] | Zijpaneel SF6G 2000x800 | Panneau Lat SF6G 2000x800
Schneider Electric | Schneider Electric | 01022021 |  | Schneider Electric |  | SRL | NSYAC1080 |  |  | 105.11 |  | 1 |  | 1 | KABELSTEUN VOOR POL SOKKEL 1080MM | SUPPORT CABLE 1080MM P/ SOCLE POL |  | CABLE SUPPORT 1080MM F/POL PLINTH | [18 empty] | 1 | 3606480461743 | 0 |  | 1190 | 110 | 3 | 4.5 | 1485 |  | 1 | 1202 | 3.5 | 4 | 108.5 | [9 empty] | 1 | 1202 | 3.5 | 4 | 108.5 |  |  |  | 15 | N | [12 empty] | SRP | I2 | 8538100000 | [14 empty] | KABELSTEUN VOOR POL SOKKEL 1080MM | SUPPORT CABLE 1080MM P/ SOCLE POL | [17 empty] | https://eref.se.com/be/nl/sis-tarif/product/NSYAC1080 | https://eref.se.com/be/fr/sis-tarif/product/NSYAC1080
Schneider Electric | Schneider Electric | 01022021 |  | Schneider Electric |  | SRL | NSYAC1120 |  |  | 84.08 |  | 1 |  | 1 | KABELSTEUN VOOR POL SOKKEL 1120MM | SUPPORT CABLE 1120MM P/ SOCLE POL |  | CABLE SUPPORT 1120MM F/POL PLINTH | [18 empty] | 1 | 3606480461750 | 0 |  | 1194 | 114 | 3 | 4.5 | 1539 |  | 1 | 1216 | 3.5 | 4 | 112.5 | [9 empty] | 1 | 1216 | 3.5 | 4 | 112.5 |  |  |  | 15 | N | [12 empty] | SRP | I2 | 8538100000 | [14 empty] | KABELSTEUN VOOR POL SOKKEL 1120MM | SUPPORT CABLE 1120MM P/ SOCLE POL | [17 empty] | https://eref.se.com/be/nl/sis-tarif/product/NSYAC1120 | https://eref.se.com/be/fr/sis-tarif/product/NSYAC1120
Schneider Electric | Schneider Electric | 01022021 |  | Schneider Electric |  | SRL | NSYAC320 |  |  | 45.18 |  | 1 |  | 1 | KABELSTEUN VOOR POL SOKKEL 320MM | SUPPORT CABLE 320MM P/ SOCLE POL |  | CABLE SUPPORT 320MM F/POL PLINTH | [18 empty] | 1 | 3606480461699 | 0 |  | 460 | 3.5 | 4 | 32.5 | 455 |  | 1 | 460 | 3.5 | 4 | 32.5 | [9 empty] | 1 | 460 | 3.5 | 4 | 32.5 |  |  |  | 15 | N | [12 empty] | SRP | I2 | 8538100000 | [14 empty] | KABELSTEUN VOOR POL SOKKEL 320MM | SUPPORT CABLE 320MM P/ SOCLE POL | [17 empty] | https://eref.se.com/be/nl/sis-tarif/product/NSYAC320 | https://eref.se.com/be/fr/sis-tarif/product/NSYAC320
Schneider Electric | Schneider Electric | 01022021 |  | Schneider Electric |  | SRL | NSYAC360 |  |  | 36.9 |  | 1 |  | 1 | KABELSTEUN VOOR POL SOKKEL 360MM | SUPPORT CABLE 360MM P/SOCLE POL |  | CABLE SUPPORT 360MM F/POL PLINTH | [18 empty] | 1 | 3606480461705 | 0 |  | 496 | 3.5 | 4 | 37 | 518 |  | 1 | 496 | 3.5 | 4 | 37 | [9 empty] | 1 | 496 | 3.5 | 4 | 37 |  |  |  | 15 | N | [12 empty] | SRP | I2 | 8538100000 | [14 empty] | KABELSTEUN VOOR POL SOKKEL 360MM | SUPPORT CABLE 360MM P/SOCLE POL | [17 empty] | https://eref.se.com/be/nl/sis-tarif/product/NSYAC360 | https://eref.se.com/be/fr/sis-tarif/product/NSYAC360
Schneider Electric | Schneider Electric | 01022021 |  | Schneider Electric |  | SRL | NSYAC560 |  |  | 48.75 |  | 1 |  | 1 | KABELSTEUN VOOR POL SOKKEL 560MM | SUPPORT CABLE 560MM P/ SOCLE POL |  | CABLE SUPPORT 560MM F/POL PLINTH | [18 empty] | 1 | 3606480461712 | 0 |  | 696 | 3.5 | 4 | 57 | 798 |  | 1 | 696 | 3.5 | 4 | 57 | [9 empty] | 1 | 696 | 3.5 | 4 | 57 |  |  |  | 15 | N | [12 empty] | SRP | I2 | 8538100000 | [14 empty] | KABELSTEUN VOOR POL SOKKEL 560MM | SUPPORT CABLE 560MM P/ SOCLE POL | [17 empty] | https://eref.se.com/be/nl/sis-tarif/product/NSYAC560 | https://eref.se.com/be/fr/sis-tarif/product/NSYAC560
Schneider Electric | Schneider Electric | 01022021 |  | Schneider Electric |  | SRL | NSYAC600 |  |  | 78.54 |  | 1 |  | 1 | KABELSTEUN VOOR POL SOKKEL 600MM | SUPPORT CABLE 600MM P/ SOCLE POL |  | CABLE SUPPORT 600MM F/POL PLINTH | [18 empty] | 1 | 3606480461729 | 0 |  | 726 | 62 | 3 | 4.5 | 837 |  | 1 | 726 | 3.5 | 4 | 60.5 | [9 empty] | 1 | 726 | 3.5 | 4 | 60.5 |  |  |  | 15 | N | [12 empty] | SRP | I2 | 8538100000 | [14 empty] | KABELSTEUN VOOR POL SOKKEL 600MM | SUPPORT CABLE 600MM P/ SOCLE POL | [17 empty] | https://eref.se.com/be/nl/sis-tarif/product/NSYAC600 | https://eref.se.com/be/fr/sis-tarif/product/NSYAC600
Schneider Electric | Schneider Electric | 01022021 |  | Schneider Electric |  | SRL | NSYAC840 |  |  | 122.11 |  | 1 |  | 1 | KABELSTEUN VOOR POL SOKKEL 840MM | SUPPORT CABLE 840MM P/ SOCLE POL |  | CABLE SUPPORT 840MM F/POL PLINTH | [18 empty] | 1 | 3606480461736 | 0 |  | 922 | 85 | 3 | 4.5 | 1147.5 |  | 1 | 934 | 3.5 | 4 | 84.5 | [9 empty] | 1 | 934 | 3.5 | 4 | 84.5 |  |  |  | 15 | N | [12 empty] | SRP | I2 | 8538100000 | [14 empty] | KABELSTEUN VOOR POL SOKKEL 840MM | SUPPORT CABLE 840MM P/ SOCLE POL | [17 empty] | https://eref.se.com/be/nl/sis-tarif/product/NSYAC840 | https://eref.se.com/be/fr/sis-tarif/product/NSYAC840
Schneider Electric | Schneider Electric | 01022021 |  | Schneider Electric |  | SRL | NSYACC2N |  |  | 13.33 |  | 1 |  | 1 | KLITTEBANDEN ZWART (1 ST=10) | LOT 10 BANDES NOIRS AUTOAGRIP. |  | SET 10 SELF-GRIP STRIPS BLACK | [18 empty] | 1 | 3606480173172 | 0 |  | 30 | 2 | 24 | 8 | 384 |  | 1 | 30 | 2 | 24 | 8 | [9 empty] | 1 | 30 | 2 | 24 | 8 |  |  |  | 2 | Y | [12 empty] | SRV | I7 | 85389099 | [14 empty] | Set van 10 zelfklevende stroken zwart L225xB13mm | [18 empty] | https://eref.se.com/be/nl/sis-tarif/product/NSYACC2N | https://eref.se.com/be/fr/sis-tarif/product/NSYACC2N
Schneider Electric | Schneider Electric | 01022021 |  | Schneider Electric |  | SRL | NSYACC50N |  |  | 21.11 |  | 1 |  | 1 | ROL 5M KLITTEBAND ZWART | BANDES ROULEAUX 5M ATTACHE NOIR |  | REEL 5M SELF-GRIP STRIPS BLACK | [18 empty] | 1 | 3606480173189 | 0 |  | 60 | 2 | 13 | 13 | 338 |  | 1 | 60 | 2 | 13 | 13 | [9 empty] | 1 | 60 | 2 | 13 | 13 |  |  |  | 2 | Y | [12 empty] | SRV | I7 | 85389099 | [14 empty] | Spoel 5m zelfklevende stroken zwart B16mm | [18 empty] | https://eref.se.com/be/nl/sis-tarif/product/NSYACC50N | https://eref.se.com/be/fr/sis-tarif/product/NSYACC50N
Schneider Electric | Schneider Electric | 01022021 |  | Schneider Electric |  | SRL | NSYACCA |  |  | 12.15 |  | 1 |  | 1 | ZELFKLEVENDE KABELBEVESTIGINGEN (1ST=10) | LOT 10 ATTACHES CABL.ADH.NOIR |  | SET 10 ADHESIVE CABLE FIXINGS BLK | [18 empty] | 1 | 3606480173196 | 0 |  | 16 | 1 | 12 | 10 | 120 |  | 1 | 16 | 2 | 14 | 10 | [9 empty] | 1 | 16 | 2 | 14 | 10 |  |  |  | 2 | Y | [12 empty] | SRV | I7 | 85389099 | [14 empty] | Set van 10 zelfklevende kabelbevestigingen L50xB20mm | lot de 10 attaches câble adhésives noires | [17 empty] | https://eref.se.com/be/nl/sis-tarif/product/NSYACCA | https://eref.se.com/be/fr/sis-tarif/product/NSYACCA
Schneider Electric | Schneider Electric | 01022021 |  | Schneider Electric |  | SRL | NSYACGCS |  |  | 25.86 |  | 1 |  | 1 | KABEL MANAGEMENT SURPLUS | SUPPORT GESTION SURPLUS CABLES |  | CABLE MANAGEMENT SURPLUS | [18 empty] | 1 | 3606480173769 | 0 |  | 302 | 6 | 17.5 | 15 | 1575 |  | 1 | 302 | 6 | 17.5 | 15 | [9 empty] | 100 | 43200 | 120 | 45 | 100 |  |  |  | 2 | Y | [12 empty] | SRV | I7 | 85389099 | [14 empty] | Actassi - Houder voor de ordening van een teveel aan kabels | [18 empty] | https://eref.se.com/be/nl/sis-tarif/product/NSYACGCS | https://eref.se.com/be/fr/sis-tarif/product/NSYACGCS
Schneider Electric | Schneider Electric | 01022021 |  | Schneider Electric |  | SRL | NSYADC16 |  |  | 25.66 |  | 1 |  | 1 | OPVULPANEEL 50X600 | PLASTRON DE RÉGLEMENT 50X600 |  | 2 FINISHING BLANKING PLATES 600 | [18 empty] | 1 | 3606480062780 | 0 |  | 1034 | 50.4 | 3.8 | 5.5 | 1053.36 |  | 1 | 1078 | 52 | 2.5 | 5.5 | [9 empty] | 1 | 1078 | 52 | 2.5 | 5.5 |  |  |  | 2 | Y | [12 empty] | SRS | I9 | 8538100000 | [14 empty] | set van 2 Spacial SF/SM-afdekplaten voor aanpassing - 50x600 mm | [18 empty] | https://eref.se.com/be/nl/sis-tarif/product/NSYADC16 | https://eref.se.com/be/fr/sis-tarif/product/NSYADC16
Schneider Electric | Schneider Electric | 01022021 |  | Schneider Electric |  | SRL | NSYADC18 |  |  | 39.04 |  | 1 |  | 1 | OPVULPANEEL 50X800 | PLASTRON DE RÉGLEMENT 50X800 |  | 2 FINISHING BLANKING PLATES 800 | [18 empty] | 1 | 3606480062797 | 0 |  | 1460 | 70.4 | 3.8 | 5.5 | 1471.36 |  | 1 | 1524 | 72 | 2 | 5 | [9 empty] | 50 | 89000 | 120 | 45 | 100 |  |  |  | 2 | Y | [12 empty] | SRS | I9 | 8538100000 | [14 empty] | set van 2 Spacial SF/SM regelafdekplaten - 50x800 mm | [18 empty] | https://eref.se.com/be/nl/sis-tarif/product/NSYADC18 | https://eref.se.com/be/fr/sis-tarif/product/NSYADC18
Schneider Electric | Schneider Electric | 01022021 |  | Schneider Electric |  | SRL | NSYADG20M |  |  | 70.2 |  | 1 |  | 1 | DICHTING18X10 20M | JOINT DE SUBST.18X10 ADHÉSIF 20M |  | JOINT DE SUBST.18X10 ADHÉSIF 20M | [18 empty] | 1 | 3606480428463 | 0 |  | 1 | 0.1 | 0.1 | 0.1 | 0.001 | [23 empty] | 19 | N | [12 empty] | SRA | I8 | 8538100000
Schneider Electric | Schneider Electric | 01022021 |  | Schneider Electric |  | SRL | NSYADG2M |  |  | 14.91 |  | 1 |  | 1 | DICHTING18X10 2M | JOINT DE SUBST.18X10 ADHÉSIF 2M |  | ADHESIVE SEALING GASKET 18X10 2M | [18 empty] | 1 | 3606480428432 | 0 |  | 70 | 24 | 2 | 18 | 864 |  | 1 | 70 | 24 | 2 | 18 | [9 empty] | 1 | 98 | 24 | 2 | 18 |  |  |  | 15 | N | [12 empty] | SRA | I8 | 8538100000
Schneider Electric | Schneider Electric | 01022021 |  | Schneider Electric |  | SRL | NSYADG3M |  |  | 22.4 |  | 1 |  | 1 | DICHTING18X10 3M | JOINT DE SUBST.18X10 ADHÉSIF 3M |  | ADHESIVE SEALING GASKET 18X10 3M | [18 empty] | 1 | 3606480428449 | 0 |  | 102 | 23 | 2 | 22 | 1012 |  | 1 | 102 | 23 | 2 | 22 | [9 empty] | 1 | 102 | 23 | 2 | 22 |  |  |  | 19 | N | [12 empty] | SRA | I8 | 8538100000
Schneider Electric | Schneider Electric | 01022021 |  | Schneider Electric |  | SRL | NSYADG5M |  |  | 25.81 |  | 1 |  | 1 | DICHTING18X10 5M | JOINT DE SUBST.18X10 ADHÉSIF 5M |  | ADHESIVE SEALING GASKET 18X10 5M | [18 empty] | 1 | 3606480428456 | 0 |  | 360 | 38.5 | 8.5 | 30.5 | 9981.125 |  | 1 | 360 | 38.5 | 8.5 | 30.5 | [9 empty] | 100 | 50000 | 120 | 103 | 100 |  |  |  | 19 | N | [12 empty] | SRA | I8 | 8538100000
Schneider Electric | Schneider Electric | 01022021 |  | Schneider Electric |  | SRL | NSYADGCA |  |  | 14.93 |  | 1 |  | 1 | TUSSENSTEUNEN GCA (1 ST=10) | LOT 10 ADAPTATEURS EPINGLES GCA |  | SET 10 SUPPORT GUIDES GCA | [18 empty] | 1 | 3606480173752 | 0 |  | 60 | 4 | 15 | 10 | 600 |  | 1 | 62 | 4 | 16 | 15 | [9 empty] | 1 | 62 | 4 | 16 | 15 |  |  |  | 2 | Y | [12 empty] | SRV | I7 | 85389099 | [15 empty] | Actassi - adaptateurs épingles - lot de 10 | [17 empty] | https://eref.se.com/be/nl/sis-tarif/product/NSYADGCA | https://eref.se.com/be/fr/sis-tarif/product/NSYADGCA
Schneider Electric | Schneider Electric | 01022021 |  | Schneider Electric |  | SRL | NSYADGL2M |  |  | 11.96 |  | 1 |  | 1 | DICHTING35X6 2M | JOINT DE SUBST.35X6 ADHÉSIF 2M |  | ADHESIVE SEALING GASKET 35X6 2M | [18 empty] | 1 | 3606480428470 | 0 |  | 1 | 0.1 | 0.1 | 0.1 | 0.001 | [23 empty] | 19 | N | [12 empty] | SRA | I8 | 8538100000
Schneider Electric | Schneider Electric | 01022021 |  | Schneider Electric |  | SRL | NSYADR100 |  |  | 16.13 |  | 1 |  | 10 | DIN RAIL VOOR 1000MM BREED ASY | PROFILE DIN ASYMET L1000MM |  | ASMMTR. DIN RAIL 1000MM | [18 empty] | 20 | 3606480062803 | 0 |  | 703 | 98.8 | 1.5 | 3.2 | 474.24 |  | 10 | 7030 | 4.5 | 102 | 8.5 | [9 empty] | 10 | 14656 | 5 | 102 | 18 |  |  |  | 2 | Y | [12 empty] | SRA | I8 | 8538100000 | [14 empty] | Asymmetrische DIN-rail, L 1000mm voor montage in FS-behuiz., 15x32. Voeding:20 | [18 empty] | https://eref.se.com/be/nl/sis-tarif/product/NSYADR100 | https://eref.se.com/be/fr/sis-tarif/product/NSYADR100
Schneider Electric | Schneider Electric | 01022021 |  | Schneider Electric |  | SRL | NSYADR120 |  |  | 18.93 |  | 1 |  | 10 | DIN RAIL VOOR 1200MM BREED ASY | PROFILE DIN ASYMET L1200MM |  | ASYMMTR. DIN RAIL 1200MM | [18 empty] | 20 | 3606480062810 | 0 |  | 847 | 118.8 | 1.5 | 3.2 | 570.24 |  | 10 | 8470 | 4.5 | 120 | 8.5 | [9 empty] | 20 | 17616 | 3.5 | 121 | 16 |  |  |  | 2 | Y | [12 empty] | SRA | I8 | 8538100000 | [14 empty] | Asymmetrische DIN-rail, L 1200mm voor montage in FS-behuiz., 15x32. Voeding:20 | [18 empty] | https://eref.se.com/be/nl/sis-tarif/product/NSYADR120 | https://eref.se.com/be/fr/sis-tarif/product/NSYADR120
Schneider Electric | Schneider Electric | 01022021 |  | Schneider Electric |  | SRL | NSYADR200 |  |  | 37.04 |  | 1 |  | 10 | DIN RAIL LENGTE 2 METER ASYMME | RAIL DIN ASYMETRIQUE 2M |  | ASYMMTR. DIN RAIL 2M | [18 empty] | 20 | 3606480180194 | 0 |  | 1450 | 200 | 3.2 | 1.5 | 960 |  | 10 | 14700 | 5 | 8 | 200.5 | [9 empty] | 400 | 605000 | 120 | 210 | 32 |  |  |  | 2 | Y | [12 empty] | SRA | I8 | 7216619000 | [14 empty] | Asymmetrische DIN-rail, lengte 2m, 15x32. Verpakkingseenheid: 10 | [18 empty] | https://eref.se.com/be/nl/sis-tarif/product/NSYADR200 | https://eref.se.com/be/fr/sis-tarif/product/NSYADR200
Schneider Electric | Schneider Electric | 01022021 |  | Schneider Electric |  | SRL | NSYADR200D |  |  | 14.06 |  | 1 |  | 10 | ASYMMTR. DIN RAIL 2M DRILED | RAIL DIN ASYMÉTRIQUE 2M PERFORÉ |  | ASYMMTR. DIN RAIL 2M DRILED | [18 empty] | 20 | 3606480180200 | 0 |  | 1300 | 200 | 3.2 | 1.5 | 960 |  | 10 | 13476 | 3.5 | 8.5 | 205 | [9 empty] | 200 | 285000 | 120 | 200 | 50 |  |  |  | 2 | Y | [12 empty] | SRA | I8 | 8538100000 | [14 empty] | Asymmetrische DIN-rail geperforeerde versie, lengte 2m, 15x32. Verp.eenheid:10 | [18 empty] | https://eref.se.com/be/nl/sis-tarif/product/NSYADR200D | https://eref.se.com/be/fr/sis-tarif/product/NSYADR200D
Schneider Electric | Schneider Electric | 01022021 |  | Schneider Electric |  | SRL | NSYADR60 |  |  | 11.14 |  | 1 |  | 10 | DIN RAIL VOOR 600MM BREED ASYM | PROFILE DIN ASYMET L600MM |  | ASYMMTR. DIN RAIL 600MM | [18 empty] | 20 | 3606480062827 | 0 |  | 428 | 58.8 | 1.5 | 3.2 | 282.24 |  | 10 | 8756 | 5 | 61 | 18 | [9 empty] | 10 | 8756 | 5 | 61 | 18 |  |  |  | 2 | Y | [12 empty] | SRA | I8 | 8538100000 | [14 empty] | Asymmetrische DIN-rail, L 600mm voor montage in FS-behuiz., 15x32. Voeding:20 | [18 empty] | https://eref.se.com/be/nl/sis-tarif/product/NSYADR60 | https://eref.se.com/be/fr/sis-tarif/product/NSYADR60
Schneider Electric | Schneider Electric | 01022021 |  | Schneider Electric |  | SRL | NSYADR80 |  |  | 12.91 |  | 1 |  | 10 | DIN RAIL VOOR 800MM BREED ASYM | PROFILE DIN ASYMET L800MM |  | ASYMMTR. DIN RAIL 800MM | [18 empty] | 20 | 3606480062834 | 0 |  | 564 | 8.1 | 4 | 9 | 291.6 |  | 10 | 5646 | 81 | 4 | 9 | [9 empty] | 10 | 11676 | 81 | 3.5 | 16 |  |  |  | 2 | Y | [12 empty] | SRA | I8 | 8538100000 | [14 empty] | Asymmetrische DIN-rail, L 800mm voor montage in FS-behuiz., 15x32. Voeding:20 | [18 empty] | https://eref.se.com/be/nl/sis-tarif/product/NSYADR80 | https://eref.se.com/be/fr/sis-tarif/product/NSYADR80
Schneider Electric | Schneider Electric | 01022021 |  | Schneider Electric |  | SRL | NSYAE25 |  |  | 23.32 |  | 1 |  | 1 | BUSBAR STEUN VOOR PLS (1 ST=2) | JEU 2 SUPPORT DE BARRES P/PLS |  | BUSBAR SUPPORT FOR PLS (SET OF 2) | [18 empty] | 1 | 3606480215582 | 0 |  | 238 | 3.5 | 25 | 25 | 2187.5 |  | 1 | 238 | 3.5 | 25 | 25 | [9 empty] | 1 | 238 | 3.5 | 25 | 25 |  |  |  | 21 | N | [12 empty] | SRA | I8 | 8538100000 | [14 empty] | Isolerende railsteun (4 rails 15 tot 20mm) voor de 27cm afmeting van PLS-kast | sup. de jeu de barre d'isol. (4 barres de 15 à 20mm) pour dim. 27cm de boîte PLS | [17 empty] | https://eref.se.com/be/nl/sis-tarif/product/NSYAE25 | https://eref.se.com/be/fr/sis-tarif/product/NSYAE25
Schneider Electric | Schneider Electric | 01022021 |  | Schneider Electric |  | SRL | NSYAEBFZ |  |  | 127.78 |  | 1 |  | 1 | SET VAN 4 REGELBARE VOETJES | ENSEMBLE 4 PIEDS DE REGLAGE |  | PACK OF 4 FEET AND ADJUSTMENT | [18 empty] | 1 | 3606480461798 | 0 |  | 1642 | 90 | 18 | 5 | 8100 |  | 1 | 1642 | 4 | 18 | 86 | [9 empty] | 20 | 44000 | 120 | 100 | 38 |  |  |  | 15 | N | [12 empty] | SRA | I8 | 8538100000 | [14 empty] | SET VAN 4 REGELBARE VOETJES | ENSEMBLE 4 PIEDS DE REGLAGE | [17 empty] | https://eref.se.com/be/nl/sis-tarif/product/NSYAEBFZ | https://eref.se.com/be/fr/sis-tarif/product/NSYAEBFZ
Schneider Electric | Schneider Electric | 01022021 |  | Schneider Electric |  | SRL | NSYAEBP2F4F |  |  | 70.48 |  | 1 |  | 1 | VERHOGINGSVOETJES 500MM (1ST=4) | JEU 4 PIEDS SOCLE REHAUSSE 500MM |  | SET OF 4 FEET STAND-OFF 500 MM | [18 empty] | 1 | 3606480176197 | 0 |  | 3044 | 10 | 32 | 10 | 3200 |  | 1 | 3044 | 40 | 20 | 30 | [9 empty] | 1 | 3044 | 40 | 20 | 30 |  |  |  | 15 | N | [12 empty] | SRA | I8 | 8538100000 | [14 empty] | SET VAN 4 VERHOGINGSVOETJES 500MM | JEU 4 PIEDS SOCLE REHAUSSE 500MM | [17 empty] | https://eref.se.com/be/nl/sis-tarif/product/NSYAEBP2F4F | https://eref.se.com/be/fr/sis-tarif/product/NSYAEBP2F4F
Schneider Electric | Schneider Electric | 01022021 |  | Schneider Electric |  | SRL | NSYAEBP2F610 |  |  | 269.51 |  | 1 |  | 1 | SOKKELVERHOGING L6 X D10 | SOCLE REHAUSSE BAIE L6 X P10 |  | PLINTH RAISED FLOOR W6XD10 | [18 empty] | 1 | 3606480176166 | 0 |  | 11000 | 100 | 18.2 | 60 | 109200 |  | 1 | 11000 | 21 | 105 | 60 | [9 empty] | 5 | 70820 | 120 | 120 | 80 |  |  |  | 15 | N | [12 empty] | SRA | I8 | 8538100000 | [14 empty] | SOKKELVERHOGING L6 X D10 | SOCLE REHAUSSE BAIE L6 X P10 | [17 empty] | https://eref.se.com/be/nl/sis-tarif/product/NSYAEBP2F610 | https://eref.se.com/be/fr/sis-tarif/product/NSYAEBP2F610
Schneider Electric | Schneider Electric | 01022021 |  | Schneider Electric |  | SRL | NSYAEBP2F68 |  |  | 257.96 |  | 1 |  | 1 | SOKKELVERHOGING L6 X P8 | SOCLE REHAUSSE BAIE L6 X P8 |  | PLINTH RAISED FLOOR W6XD8 | [18 empty] | 1 | 3606480176159 | 0 |  | 10746 | 21 | 82 | 80 | 137760 |  | 1 | 10746 | 21 | 82 | 80 | [9 empty] | 10 | 128000 | 120 | 170.5 | 100 |  |  |  | 15 | N | [12 empty] | SRA | I8 | 8538100000 | [14 empty] | SOKKELVERHOGING L6 X P8 | SOCLE REHAUSSE BAIE L6 X P8 | [17 empty] | https://eref.se.com/be/nl/sis-tarif/product/NSYAEBP2F68 | https://eref.se.com/be/fr/sis-tarif/product/NSYAEBP2F68
Schneider Electric | Schneider Electric | 01022021 |  | Schneider Electric |  | SRL | NSYAECPFLA1 |  |  | 17.5 |  | 1 |  | 1 | SET VAN 8 GRIP D14 VOOR FLA PLAAT | LOT DE 8 PINCES GRIP D14 PLAQUE FLA |  | SET OF 8 GRIP D14 FOR PLATE FLA | [18 empty] | 1 |  | 0 |  | 3140 | 42 | 61 | 4.5 | 11529 |  | 1 | 3428 | 5.5 | 41 | 59 | [9 empty] | 20 | 80560 | 120 | 100 | 63 |  |  |  | 4 | N | [12 empty] | SRS | I9 | 8538100000 | [14 empty] | SET VAN 8 GRIP D14 VOOR FLA PLAAT | LOT DE 8 PINCES GRIP D14 PLAQUE FLA
Schneider Electric | Schneider Electric | 01022021 |  | Schneider Electric |  | SRL | NSYAECPFLA10 |  |  | 20.42 |  | 1 |  | 1 | MEMBRAAN VOOR KABELDOORV FL13 A10 | MEMBRANE TYP.FL13 PASSE CÂBLE A10 |  | MEMBRANE FOR CABLE ENTR.FL13 A10 | [18 empty] | 1 | 3606480389818 | 0 |  | 96 | 22 | 11 | 2.5 | 605 |  | 1 | 96 | 22 | 11 | 2.5 | [9 empty] | 25 | 2666 | 30 | 40 | 20 |  |  |  | 15 | N | [12 empty] | SRA | I8 | 8538100000 | [14 empty] | MEMBRAAN VOOR KABELDOORV FL13 A10 | MEMBRANE TYP FL13 PASSE CABLE A10 | [17 empty] | https://eref.se.com/be/nl/sis-tarif/product/NSYAECPFLA10 | https://eref.se.com/be/fr/sis-tarif/product/NSYAECPFLA10
Schneider Electric | Schneider Electric | 01022021 |  | Schneider Electric |  | SRL | NSYAECPFLA14 |  |  | 19.82 |  | 1 |  | 1 | SET VAN 8 GRIP D14 VOOR FLA PLAAT | LOT DE 8 PINCES GRIP D14 PLAQUE FLA |  | SET OF 8 GRIP D14 FOR PLATE FLA | [18 empty] | 1 |  | 0 |  | 3140 | 42 | 61 | 4.5 | 11529 |  | 1 | 3428 | 5.5 | 41 | 59 | [9 empty] | 20 | 80560 | 120 | 100 | 63 |  |  |  | 4 | N | [12 empty] | SRS | I9 | 8538100000 | [14 empty] | SET VAN 8 GRIP D14 VOOR FLA PLAAT | LOT DE 8 PINCES GRIP D14 PLAQUE FLA
Schneider Electric | Schneider Electric | 01022021 |  | Schneider Electric |  | SRL | NSYAECPFLA18 |  |  | 15.23 |  | 1 |  | 1 | SET VAN 6 GRIP D18 VOOR FLA PLAAT | LOT DE 6 PINCES GRIP D18 PLAQUE FLA |  | SET OF 6 GRIP D18 FOR PLATE FLA | [18 empty] | 1 |  | 0 |  | 3140 | 42 | 61 | 4.5 | 11529 |  | 1 | 3428 | 5.5 | 41 | 59 | [9 empty] | 20 | 80560 | 120 | 100 | 63 |  |  |  | 4 | N | [12 empty] | SRS | I9 | 8538100000 | [14 empty] | SET VAN 6 GRIP D18 VOOR FLA PLAAT | LOT DE 6 PINCES GRIP D18 PLAQUE FLA
Schneider Electric | Schneider Electric | 01022021 |  | Schneider Electric |  | SRL | NSYAECPFLA20 |  |  | 15.23 |  | 1 |  | 1 | SET VAN 6 GRIP D20 VOOR FLA PLAAT | LOT DE 6 PINCES GRIP D20 PLAQUE FLA |  | SET OF 6 GRIP D20 FOR PLATE FLA | [18 empty] | 1 |  | 0 |  | 3140 | 42 | 61 | 4.5 | 11529 |  | 1 | 3428 | 5.5 | 41 | 59 | [9 empty] | 20 | 80560 | 120 | 100 | 63 |  |  |  | 4 | N | [12 empty] | SRS | I9 | 8538100000 | [14 empty] | SET VAN 6 GRIP D20 VOOR FLA PLAAT | LOT DE 6 PINCES GRIP D20 PLAQUE FLA
Schneider Electric | Schneider Electric | 01022021 |  | Schneider Electric |  | SRL | NSYAECPFLA25 |  |  | 46.53 |  | 1 |  | 1 | MEMBRAAN VOR KABELPLAAT FL21 A25 | MEMBRANE TYP.FL21 PASSE CÂBLE A25 |  | MEMBRANE FOR CABLE ENTR.FL21 A25 | [18 empty] | 1 | 3606480389795 | 0 |  | 302 | 4 | 22.5 | 10.5 | 945 |  | 1 | 302 | 4 | 22.5 | 10.5 | [9 empty] | 25 | 7938 | 30 | 40 | 20 |  |  |  | 15 | N | [12 empty] | SRA | I8 | 8538100000 | [14 empty] | Membraan voor kabelingang FL21 met 25 ingangen 3x30 mm + 6x18 mm + 16x14 mm. | Membrane pour entrée de câble FL21 avec 25 entrées 3x30 mm + 6x18 mm + 16x14 mm. | [17 empty] | https://eref.se.com/be/nl/sis-tarif/product/NSYAECPFLA25 | https://eref.se.com/be/fr/sis-tarif/product/NSYAECPFLA25
Schneider Electric | Schneider Electric | 01022021 |  | Schneider Electric |  | SRL | NSYAECPFLA30 |  |  | 10.05 |  | 1 |  | 1 | SET VAN 3 GRIP D30 VOOR FLA PLAAT | LOT DE 3 PINCES GRIP D30 PLAQUE FLA |  | SET OF 3 GRIP D30 FOR PLATE FLA | [18 empty] | 1 |  | 0 |  | 3140 | 42 | 61 | 4.5 | 11529 |  | 1 | 3428 | 5.5 | 41 | 59 | [9 empty] | 20 | 80560 | 120 | 100 | 63 |  |  |  | 4 | N | [12 empty] | SRS | I9 | 8538100000 | [14 empty] | SET VAN 3 GRIP D30 VOOR FLA PLAAT | LOT DE 3 PINCES GRIP D30 PLAQUE FLA
Schneider Electric | Schneider Electric | 01022021 |  | Schneider Electric |  | SRL | NSYAECPFLA33 |  |  | 46.53 |  | 1 |  | 1 | MEMBRAAN VOOR KABELPLAAT FL21 A33 | MEMBRANE TYP.FL21 PASSE CÂBLE A33 |  | MEMBRANE FOR CABLE ENTR.FL21 A33 | [18 empty] | 1 | 3606480389788 | 0 |  | 314 | 3 | 22 | 9 | 594 |  | 1 | 314 | 3 | 22 | 9 | [9 empty] | 25 | 8138 | 30 | 40 | 20 |  |  |  | 15 | N | [12 empty] | SRA | I8 | 8538100000 | [14 empty] | Membraan voor kabelingang FL21 met 33 ingangen 9x18 mm + 24x14 mm. | Membrane pour entrée de câble FL21 avec 33 entrées 9x18 mm + 24x14 mm. | [17 empty] | https://eref.se.com/be/nl/sis-tarif/product/NSYAECPFLA33 | https://eref.se.com/be/fr/sis-tarif/product/NSYAECPFLA33
Schneider Electric | Schneider Electric | 01022021 |  | Schneider Electric |  | SRL | NSYAECPFLA7 |  |  | 19.08 |  | 1 |  | 1 | MEMBRAAN VOOR KABELDOORV FL13 A7 | MEMBRANE TYP FL13 PASSE CABLE A7 |  | MEMBRANE FOR CABLE ENTRY FL13 A7 | [18 empty] | 1 | 3606480389801 | 0 |  | 86 | 22 | 11 | 3 | 726 |  | 1 | 86 | 22 | 11 | 3 | [9 empty] | 25 | 2432 | 30 | 40 | 20 |  |  |  | 15 | N | [12 empty] | SRS | I9 | 8538100000 | [14 empty] | MEMBRAAN VOOR KABELDOORV FL13 A7 | MEMBRANE TYP FL13 PASSE CABLE A7 | [17 empty] | https://eref.se.com/be/nl/sis-tarif/product/NSYAECPFLA7 | https://eref.se.com/be/fr/sis-tarif/product/NSYAECPFLA7
Schneider Electric | Schneider Electric | 01022021 |  | Schneider Electric |  | SRL | NSYAECPFLACA14 |  |  | 19.92 |  | 1 |  | 1 | SET OF 8 GRIP D14 FOR PLATE FLA | LOT 8 PINCES GRIP D14 PLAQUE FLA |  | SET OF 8 GRIP D14 FOR PLATE FLA | [18 empty] | 1 | 3606480389832 | 0 |  | 20 | 14 | 7 | 2 | 196 |  | 1 | 20 | 14 | 7 | 2 | [9 empty] | 50 | 1326 | 30 | 40 | 20 |  |  |  | 15 | N | [12 empty] | SRA | I8 | 8538100000 | [14 empty] | SET VAN 8 GRIP D14 VOOR FLA PLAAT | LOT DE 8 PINCES GRIP D14 PLAQUE FLA | [17 empty] | https://eref.se.com/be/nl/sis-tarif/product/NSYAECPFLACA14 | https://eref.se.com/be/fr/sis-tarif/product/NSYAECPFLACA14
Schneider Electric | Schneider Electric | 01022021 |  | Schneider Electric |  | SRL | NSYAECPFLACA18 |  |  | 15.3 |  | 1 |  | 1 | SET OF 6 GRIP D18 FOR PLATE FLA | LOT 6 PINCES GRIP D18 PLAQUE FLA |  | SET OF 6 GRIP D18 FOR PLATE FLA | [18 empty] | 1 | 3606480389849 | 0 |  | 20 | 14 | 7 | 2.5 | 245 |  | 1 | 20 | 14 | 7 | 2.5 | [9 empty] | 50 | 1462 | 30 | 40 | 20 |  |  |  | 15 | N | [12 empty] | SRA | I8 | 8538100000 | [14 empty] | SET VAN 6 GRIP D18 VOOR FLA PLAAT | LOT DE 6 PINCES GRIP D18 PLAQUE FLA | [17 empty] | https://eref.se.com/be/nl/sis-tarif/product/NSYAECPFLACA18 | https://eref.se.com/be/fr/sis-tarif/product/NSYAECPFLACA18
Schneider Electric | Schneider Electric | 01022021 |  | Schneider Electric |  | SRL | NSYAECPFLACA20 |  |  | 15.3 |  | 1 |  | 1 | SET OF 6 GRIP D20 FOT PLATE FLA | LOT 6 PINCES GRIP D20 PLAQUE FLA |  | SET OF 6 GRIP D20 FOT PLATE FLA | [18 empty] | 1 | 3606480389856 | 0 |  | 24 | 14 | 7 | 4 | 392 |  | 1 | 24 | 14 | 7 | 4 | [9 empty] | 50 | 1510 | 30 | 40 | 20 |  |  |  | 15 | N | [12 empty] | SRA | I8 | 8538100000 | [14 empty] | SET VAN 6 GRIP D20 VOOR FLA PLAAT | LOT DE 6 PINCES GRIP D20 PLAQUE FLA | [17 empty] | https://eref.se.com/be/nl/sis-tarif/product/NSYAECPFLACA20 | https://eref.se.com/be/fr/sis-tarif/product/NSYAECPFLACA20
Schneider Electric | Schneider Electric | 01022021 |  | Schneider Electric |  | SRL | NSYAECPFLACA30 |  |  | 10.1 |  | 1 |  | 1 | SET OF GRIP D30 FOR PLATE FLA | LOT 3 PINCES GRIP D30 PLAQUE FLA |  | SET OF GRIP D30 FOR PLATE FLA | [18 empty] | 1 | 3606480389863 | 0 |  | 20 | 14 | 7 | 4 | 392 |  | 1 | 20 | 14 | 7 | 4 | [9 empty] | 50 | 1306 | 30 | 40 | 20 |  |  |  | 15 | N | [12 empty] | SRA | I8 | 8538100000 | [14 empty] | SET VAN 3 GRIP D30 VOOR FLA PLAAT | LOT DE 3 PINCES GRIP D30 PLAQUE FLA | [17 empty] | https://eref.se.com/be/nl/sis-tarif/product/NSYAECPFLACA30 | https://eref.se.com/be/fr/sis-tarif/product/NSYAECPFLACA30
Schneider Electric | Schneider Electric | 01022021 |  | Schneider Electric |  | SRL | NSYAECPFLBP |  |  | 10.19 |  | 1 |  | 1 | BLANK PLAAT VOOR FL21 UITSNIJDING | CACHE POUR DÉCOUPE FL 21 |  | BLANK PLATE FOR FL21 CUT OUT | [18 empty] | 1 | 3606480169069 | 0 |  | 310 | 10 | 2 | 22 | 440 |  | 1 | 310 | 10 | 2 | 22 | [9 empty] | 600 | 186000 | 120 | 75 | 80 |  |  |  | 2 | Y | [12 empty] | SRW | I1 | 8538100000 | [33 empty] | https://eref.se.com/be/nl/sis-tarif/product/NSYAECPFLBP | https://eref.se.com/be/fr/sis-tarif/product/NSYAECPFLBP
Schneider Electric | Schneider Electric | 01022021 |  | Schneider Electric |  | SRL | NSYAECPFLT25 |  |  | 33.29 |  | 1 |  | 1 | MEMBRAAN TYPE FL21 VOOR KABELDOORVOER | MEMBRANE TYPE FL21 PASSE CABLES |  | MEMBRANE FOR CABLE ENTR.FL 21 T25 | [18 empty] | 1 | 3606480169052 | 0 |  | 303 | 3 | 24 | 13 | 936 | [15 empty] | 400 | 121200 | 120 | 54 | 80 |  |  |  | 2 | Y | [12 empty] | SRW | I1 | 8538100000 | [14 empty] | Spacial SF-kabelinvoerplaat - invoer voor 25 kabels | [18 empty] | https://eref.se.com/be/nl/sis-tarif/product/NSYAECPFLT25 | https://eref.se.com/be/fr/sis-tarif/product/NSYAECPFLT25
Schneider Electric | Schneider Electric | 01022021 |  | Schneider Electric |  | SRL | NSYAECPFLT35 |  |  | 33.29 |  | 1 |  | 1 | MEMBRAAN TYPE FL21 VOOR KABEL T35 | MEMBRANE TYP.FL21 PASSE CÂBLE T35 |  | MEMBRAN FUER KABELEINFUEHRUNG FL21 T35 | [18 empty] | 1 | 3606480169045 | 0 |  | 324 | 3 | 25.5 | 14 | 1071 |  | 1 | 324 | 3 | 25.5 | 14 | [9 empty] | 800 | 267000 | 120 | 93 | 100 |  |  |  | 2 | Y | [12 empty] | SRW | I1 | 8538100000 | [14 empty] | Spacial SF-kabelinvoerplaat - invoer voor 35 kabels | [18 empty] | https://eref.se.com/be/nl/sis-tarif/product/NSYAECPFLT35 | https://eref.se.com/be/fr/sis-tarif/product/NSYAECPFLT35
Schneider Electric | Schneider Electric | 01022021 |  | Schneider Electric |  | SRL | NSYAECPFLT7 |  |  | 33 |  | 1 |  | 1 | MEMBRAAM VOOR KABEL ENTR.FL21 T7 | MEMBRANE TYP.FL21 PASSE CÂBLE T7 |  | MEMBRANE FOR CABLE ENTR.FL21 T7 | [18 empty] | 1 | 3606480169038 | 0 |  | 291 | 4 | 25 | 13 | 1300 |  | 1 | 291 | 4 | 25 | 13 | [9 empty] | 600 | 201000 | 120 | 85 | 100 |  |  |  | 2 | Y | [12 empty] | SRW | I1 | 8538100000 | [14 empty] | Spacial SF-kabelinvoerplaat - invoer voor 7 kabels | [18 empty] | https://eref.se.com/be/nl/sis-tarif/product/NSYAECPFLT7 | https://eref.se.com/be/fr/sis-tarif/product/NSYAECPFLT7
Schneider Electric | Schneider Electric | 01022021 |  | Schneider Electric |  | SRL | NSYAECPKFL10 |  |  | 18.78 |  | 1 |  | 1 | MEMBRAAN TYP. FL21 KABELDOORVOER K10 | MEMBRANE TYP. FL21 PASSE CABLE K10 |  | S3D H800XW600XD250 ONE PLAIN DOOR | [18 empty] | 1 | 3606480326875 | 0 |  | 178 | 2 | 9 | 22 | 396 |  | 1 | 178 | 2 | 9 | 22 | [9 empty] | 25 | 4738 | 30 | 40 | 20 |  |  |  | 15 | N | [12 empty] | SRA | I8 | 8538100000 | [14 empty] | MEMBRAAN TYP. FL21 KABELDOORVOER K10 | MEMBRANE TYP. FL21 PASSE CABLE K10 | [17 empty] | https://eref.se.com/be/nl/sis-tarif/product/NSYAECPKFL10 | https://eref.se.com/be/fr/sis-tarif/product/NSYAECPKFL10
Schneider Electric | Schneider Electric | 01022021 |  | Schneider Electric |  | SRL | NSYAECPKFL11 |  |  | 18.78 |  | 1 |  | 1 | MEMBRANE FOR CABLE ENTR.FL13 K11 | MEMBRANE TYP. FL13 PASSE CABLE K11 |  | SWM KIT FOR HAEVY LOAD (2) | [18 empty] | 1 | 3606480326844 | 0 |  | 66 | 1.5 | 5.5 | 13.5 | 111.375 |  | 1 | 66 | 1.5 | 5.5 | 13.5 | [9 empty] | 25 | 1928 | 30 | 40 | 20 |  |  |  | 15 | N | [12 empty] | SRA | I8 | 8538100000 | [14 empty] | MEMBRAAN TYP. FL13 KABELDOORVOER K11 | MEMBRANE TYP. FL13 PASSE CABLE K11 | [17 empty] | https://eref.se.com/be/nl/sis-tarif/product/NSYAECPKFL11 | https://eref.se.com/be/fr/sis-tarif/product/NSYAECPKFL11
Schneider Electric | Schneider Electric | 01022021 |  | Schneider Electric |  | SRL | NSYAECPKFL7A |  |  | 18.78 |  | 1 |  | 1 | MEMBRAAN TYP. FL21 KABELDOORVOER K7A | MEMBRANE TYP. FL21 PASSE CABLE K7A |  | SWM KIT FOR HAEVY LOAD (2) | [18 empty] | 1 | 3606480326851 | 0 |  | 176 | 2 | 9 | 22 | 396 |  | 1 | 176 | 2 | 9 | 22 | [9 empty] | 25 | 4674 | 30 | 40 | 20 |  |  |  | 15 | N | [12 empty] | SRA | I8 | 8538100000 | [14 empty] | MEMBRAAN TYP. FL21 KABELDOORVOER K7A | MEMBRANE TYP. FL21 PASSE CABLE K7A | [17 empty] | https://eref.se.com/be/nl/sis-tarif/product/NSYAECPKFL7A | https://eref.se.com/be/fr/sis-tarif/product/NSYAECPKFL7A
Schneider Electric | Schneider Electric | 01022021 |  | Schneider Electric |  | SRL | NSYAECPLA7 |  |  | 20.5 |  | 1 |  | 1 | MEMBRAAN VOOR FL13 KABELDOORVOER A7 | MEMBRANE TYP. FL13 PASSE CABLE A7 |  | MEMBRAAN VOOR FL13 KABELDOORVOER A7 | [18 empty] | 1 |  | 0 |  | 3140 | 42 | 61 | 4.5 | 11529 |  | 1 | 3428 | 5.5 | 41 | 59 | [9 empty] | 20 | 80560 | 120 | 100 | 63 |  |  |  | 4 | N | [12 empty] | SRS | I9 | 8538100000 | [14 empty] | MEMBRAAN VOOR FL13 KABELDOORVOER A7 | MEMBRANE TYP. FL13 PASSE CABLE A7
Schneider Electric | Schneider Electric | 01022021 |  | Schneider Electric |  | SRL | NSYAEDDINS3D |  |  | 104.23 |  | 1 |  | 1 | LEGE HANDGREEP S3D VOOR HALF CYLINDER | POIGNEE VIDE S3D POUR DEMI CYLINDRE |  | EMPTY HANDLE S3D FOR DIN | [18 empty] | 1 | 3606485433257 | 0 |  | 204 | 42 | 61 | 4.5 | 11529 | [23 empty] | 15 | N | [12 empty] | SRA | I8 | 85389099 | [33 empty] | https://eref.se.com/be/nl/sis-tarif/product/NSYAEDDINS3D | https://eref.se.com/be/fr/sis-tarif/product/NSYAEDDINS3D
Schneider Electric | Schneider Electric | 01022021 |  | Schneider Electric |  | SRL | NSYAEDG10040 |  |  | 27.13 |  | 1 |  | 1 | LOGOHOUDER 100X40MM | SUPPORT LOGO 100X40MM |  | LOGO SUPPORT 100X40MM | [18 empty] | 1 | 3606480174438 | 0 |  | 40 | 2 | 12 | 10 | 240 |  | 1 | 40 | 3 | 12 | 8 | [9 empty] | 1 | 40 | 3 | 12 | 8 |  |  |  | 2 | Y | [12 empty] | SRV | I7 | 85389099 | [33 empty] | https://eref.se.com/be/nl/sis-tarif/product/NSYAEDG10040 | https://eref.se.com/be/fr/sis-tarif/product/NSYAEDG10040
Schneider Electric | Schneider Electric | 01022021 |  | Schneider Electric |  | SRL | NSYAEDH120S3D |  |  | 3.2 |  | 1 |  | 1 | SCHARNIER 120° STANDAARD | CHARNIERE STD 120° POUR COFFRET |  | SWM STANDARD HINGE 120 DEGREE | [18 empty] | 1 | 3606480169021 | 0 |  | 36 | 1 | 10 | 10 | 100 |  | 1 | 36 | 1 | 10 | 10 | [9 empty] | 2000 | 88000 | 120 | 54 | 100 |  |  |  | 2 | Y | [12 empty] | SRA | I8 | 8538100000 | [14 empty] | Deurscharnieren voor Spacial S3D beh. Set van 1 scharnier, gel met bevest. | [18 empty] | https://eref.se.com/be/nl/sis-tarif/product/NSYAEDH120S3D | https://eref.se.com/be/fr/sis-tarif/product/NSYAEDH120S3D
Schneider Electric | Schneider Electric | 01022021 |  | Schneider Electric |  | SRL | NSYAEDH180S3D |  |  | 17.97 |  | 1 |  | 1 | S3D SCHARNIEREN 180° | CHARNIERE 180° P/COFFRET S3D |  | S3D HINGE 180 DEGREE | [18 empty] | 1 | 3606480169014 | 0 |  | 50 | 1 | 8 | 5 | 40 |  | 1 | 50 | 1 | 8 | 5 | [9 empty] | 1000 | 54000 | 120 | 100 | 100 |  |  |  | 2 | Y | [12 empty] | SRA | I8 | 8538100000 | [14 empty] | Deurscharnieren voor Spacial S3D behuizing, deuropening: 180°. | [18 empty] | https://eref.se.com/be/nl/sis-tarif/product/NSYAEDH180S3D | https://eref.se.com/be/fr/sis-tarif/product/NSYAEDH180S3D
Schneider Electric | Schneider Electric | 01022021 |  | Schneider Electric |  | SRL | NSYAEDH20TB |  |  | 11.53 |  | 1 |  | 1 | SCHARNIER VOOR DEKSEL 20MM (1 ST=2) | LOT 2 CHARNIERES HT20 RAL7035 |  | 2 X HINGES FOR COVER HT20MM | [18 empty] | 1 | 3606480166402 | 0 |  | 28 | 2.5 | 10 | 7 | 175 |  | 1 | 28 | 2.5 | 10 | 7 | [9 empty] | 2000 | 77000 | 120 | 100 | 100 |  |  |  | 2 | Y | [12 empty] | SRB | I4 | 85389099 | [14 empty] | Schanieren, voor diepte deksel 20 mm. In thermoplastisch PC met schroeven. | [18 empty] | https://eref.se.com/be/nl/sis-tarif/product/NSYAEDH20TB | https://eref.se.com/be/fr/sis-tarif/product/NSYAEDH20TB
Schneider Electric | Schneider Electric | 01022021 |  | Schneider Electric |  | SRL | NSYAEDH40TB |  |  | 11.53 |  | 1 |  | 1 | SCHARNIER VOOR DEKSEL 40MM (1 ST=2) | LOT 2 CHARNIERES HT40 RAL7035 |  | 2 X HINGES FOR COVER HT40MM | [18 empty] | 1 | 3606480166419 | 0 |  | 35 | 20 | 4 | 15 | 1200 |  | 1 | 35 | 7 | 4 | 15 | [9 empty] | 4000 | 204000 | 125 | 100 | 100 |  |  |  | 2 | Y | [12 empty] | SRB | I4 | 85389099 | [14 empty] | Scharnieren, voor diepte deksel 40 mm. In thermoplastisch PC met schroeven. | [18 empty] | https://eref.se.com/be/nl/sis-tarif/product/NSYAEDH40TB | https://eref.se.com/be/fr/sis-tarif/product/NSYAEDH40TB
Schneider Electric | Schneider Electric | 01022021 |  | Schneider Electric |  | SRL | NSYAEDHPLM |  |  | 2.13 |  | 1 |  | 10 | SCHARNIER VOOR NSYPLM43 - PL86 | AXE DE PORTE DE NSYPLM43 A 86 |  | DOOR HINGE FOR NSYPLM43 A 86 | [18 empty] | 10 | 3606480482021 | 0 |  | 4.6 | 16 | 5 | 2.2 | 176 |  | 10 | 46 | 16 | 5 | 22 | [17 empty] | 15 | N | [12 empty] | SRP | I2 | 8538100000 | [14 empty] | AS VOOR DEUR NSYPLM43 TOT 86 | AXE DE PORTE DE NSYPLM43 A 86 | [17 empty] | https://eref.se.com/be/nl/sis-tarif/product/NSYAEDHPLM | https://eref.se.com/be/fr/sis-tarif/product/NSYAEDHPLM
Schneider Electric | Schneider Electric | 01022021 |  | Schneider Electric |  | SRL | NSYAEDHPLM108 |  |  | 9.18 |  | 1 |  | 10 | DOOR HINGE FOR NSYPLM108 | AXE DE PORTE DE NSYPLM108 |  | DOOR HINGE FOR NSYPLM108 | [18 empty] | 1 | 3606480482038 | 0 |  | 30 | 16 | 8 | 22 | 2816 |  | 10 | 304 | 16 | 8 | 22 | [17 empty] | 33 | N | [12 empty] | SRP | I2 | 8538100000 | [14 empty] | SCHARNIER VOOR DEUR NSYPLM108 | AXE DE PORTE DE NSYPLM108 | [17 empty] | https://eref.se.com/be/nl/sis-tarif/product/NSYAEDHPLM108 | https://eref.se.com/be/fr/sis-tarif/product/NSYAEDHPLM108
Schneider Electric | Schneider Electric | 01022021 |  | Schneider Electric |  | SRL | NSYAEDHSB |  |  | 53.76 |  | 1 |  | 1 | HINGES FOR SBM (1ST=6) | JEU 6 CHARNIÈRES POUR BOITE SBM |  | 6X HINGES FOR SBM BOXES | [18 empty] | 1 | 3606480520761 | 0 |  | 231 | 5.5 | 12 | 9 | 594 |  | 1 | 231 | 5.5 | 12 | 9 | [9 empty] | 960 | 245000 | 120 | 92 | 100 |  |  |  | 2 | Y | [12 empty] | SRB | I4 | 8538100000 | [14 empty] | Deurscharnieren voor Spacial SBM-dozen - deuropening 180: | Charnières pour boîtes Spacial SBM - ouverture des porte 180 | [17 empty] | https://eref.se.com/be/nl/sis-tarif/product/NSYAEDHSB | https://eref.se.com/be/fr/sis-tarif/product/NSYAEDHSB
Schneider Electric | Schneider Electric | 01022021 |  | Schneider Electric |  | SRL | NSYAEDKRUKVD |  |  | 12.38 |  | 1 |  | 1 | ADAPTAT RUKO CYLINDER 1 POINT VD | ADAPTAT CYLINDRE RUKO 1 POINT VD |  | ADAPTAT RUKO CYLINDER 1 POINT VD | [18 empty] | 1 | 3606480287725 | 0 |  | 40 | 10 | 0.2 | 4.5 | 9 |  | 1 | 40 | 8.5 | 0.5 | 11 | [9 empty] | 1 | 40 | 8.5 | 0.5 | 11 |  |  |  | 19 | N | [12 empty] | SRV | I7 | 8538100000 | [14 empty] | Actassi - adapter ruko cylinder 1 punt vd | Actassi - adaptateur cylindre RUKO 1 point VD | [17 empty] | https://eref.se.com/be/nl/sis-tarif/product/NSYAEDKRUKVD | https://eref.se.com/be/fr/sis-tarif/product/NSYAEDKRUKVD
Schneider Electric | Schneider Electric | 01022021 |  | Schneider Electric |  | SRL | NSYAEDKTB |  |  | 7.51 |  | 1 |  | 1 | DRAAIKNOP (1 ST=4) | LOT DE 4 POIGNEES VIS PLAST. |  | 4 X COVER OPENING HANDLE | [18 empty] | 1 | 3606480166525 | 0 |  | 30 | 9 | 1.5 | 5 | 67.5 |  | 1 | 30 | 9 | 1.5 | 5 | [9 empty] | 5000 | 160000 | 120 | 50 | 100 |  |  |  | 2 | Y | [12 empty] | SRB | I4 | 85389099 | [14 empty] | Hendels om schroeven in te draaien zonder gereedschap | [18 empty] | https://eref.se.com/be/nl/sis-tarif/product/NSYAEDKTB | https://eref.se.com/be/fr/sis-tarif/product/NSYAEDKTB
Schneider Electric | Schneider Electric | 01022021 |  | Schneider Electric |  | SRL | NSYAEDL1242S3D |  |  | 8.48 |  | 1 |  | 1 | DRAAIKNOP MET SLOT 1242 E | POIGNEE A CLE 1242E PR S3D |  | S3D 1242E KEY HANDLE | [18 empty] | 1 | 3606480169007 | 0 |  | 51 | 3 | 15 | 14 | 630 |  | 1 | 51 | 3 | 15 | 14 | [9 empty] | 2500 | 151420 | 120 | 93 | 100 |  |  |  | 2 | Y | [12 empty] | SRA | I8 | 8538100000 | [14 empty] | Sleutelhendel met sleutel 1242E voor Spacial S3D beh. | [18 empty] | https://eref.se.com/be/nl/sis-tarif/product/NSYAEDL1242S3D | https://eref.se.com/be/fr/sis-tarif/product/NSYAEDL1242S3D
Schneider Electric | Schneider Electric | 01022021 |  | Schneider Electric |  | SRL | NSYAEDL2124S3D |  |  | 19.42 |  | 1 |  | 1 | DEURHENDEL MET SLOT 2124E VOOR S3D | POIGNÉE À CLÉ 2124E POUR S3D |  | S3D 2124E KEY HANDLE | [18 empty] | 1 | 3606480449888 | 0 |  | 50 | 3.5 | 12 | 7.5 | 315 |  | 1 | 50 | 3.5 | 12 | 7.5 | [9 empty] | 1 | 50 | 14 | 13 | 3 |  |  |  | 15 | N | [12 empty] | SRW | I1 | 8538100000 | [14 empty] | Sleutelhandgr. met sleutel 2124E vr Spacial S3D kast, mooi en ergonomisch design | Poignée à clé avec clé 2124E pour boîtier Spacial S3D concep. attrayante / ergo. | [17 empty] | https://eref.se.com/be/nl/sis-tarif/product/NSYAEDL2124S3D | https://eref.se.com/be/fr/sis-tarif/product/NSYAEDL2124S3D
Schneider Electric | Schneider Electric | 01022021 |  | Schneider Electric |  | SRL | NSYAEDL2131S3D |  |  | 19.53 |  | 1 |  | 1 | DEURHENDEL MET SLOT 2131A VOOR S3D | POIGNÉE À CLÉ 2131A POUR S3D |  | S3D 2131A KEY HANDLE | [18 empty] | 1 | 3606480449963 | 0 |  | 50 | 3 | 12 | 15 | 540 |  | 1 | 50 | 3 | 12 | 15 | [9 empty] | 1 | 50 | 3 | 12 | 15 |  |  |  | 15 | N | [12 empty] | SRW | I1 | 8538100000 | [14 empty] | Sleutelhandgr. met sleutel 2131A vr Spacial S3D kast, mooi en ergonomisch design | Poignée à clé avec clé 2131A pour boîtier Spacial S3D concep. attrayante / ergo. | [17 empty] | https://eref.se.com/be/nl/sis-tarif/product/NSYAEDL2131S3D | https://eref.se.com/be/fr/sis-tarif/product/NSYAEDL2131S3D
Schneider Electric | Schneider Electric | 01022021 |  | Schneider Electric |  | SRL | NSYAEDL2331S3D |  |  | 8.48 |  | 1 |  | 1 | DRAAIKNOP MET SLOT 2331 A | POIGNEE A CLE 2331 A PR S3D |  | S3D 2331A KEY HANDLE | [18 empty] | 1 | 3606480168994 | 0 |  | 51 | 4 | 10 | 7 | 280 |  | 1 | 52 | 3.5 | 14 | 16 | [9 empty] | 1 | 52 | 3.5 | 14 | 16 |  |  |  | 2 | Y | [12 empty] | SRA | I8 | 8538100000 | [14 empty] | Sleutelhendel met sleutel 2331E voor Spacial S3D beh. | [18 empty] | https://eref.se.com/be/nl/sis-tarif/product/NSYAEDL2331S3D | https://eref.se.com/be/fr/sis-tarif/product/NSYAEDL2331S3D
Schneider Electric | Schneider Electric | 01022021 |  | Schneider Electric |  | SRL | NSYAEDL2432S3D |  |  | 20.15 |  | 1 |  | 1 | S3D 2432E KEY HANDLE | POIGNEE A CLE 2432E POUR S3D |  | S3D 2432E KEY HANDLE | [18 empty] | 1 | 3606480450013 | 0 |  | 109 | 0 | 0 | 0 | 0 |  | 1 | 52 | 3 | 9 | 14 | [9 empty] | 1 | 52 | 3 | 9 | 14 |  |  |  | 15 | N | [12 empty] | SRA | I8 | 8538100000 | [14 empty] | HENDEL MET SLEUTEL 2432E VOOR S3D | POIGNEE A CLE 2432E POUR S3D | [17 empty] | https://eref.se.com/be/nl/sis-tarif/product/NSYAEDL2432S3D | https://eref.se.com/be/fr/sis-tarif/product/NSYAEDL2432S3D
Schneider Electric | Schneider Electric | 01022021 |  | Schneider Electric |  | SRL | NSYAEDL2433S3D |  |  | 8.48 |  | 1 |  | 1 | DRAAIKNOP MET SLOT 2433 A | POIGNEE A CLE 2433 A PR S3D |  | S3D 2433A KEY HANDLE | [18 empty] | 1 | 3606480168987 | 0 |  | 51 | 3 | 16 | 15 | 720 |  | 1 | 51 | 3 | 16 | 15 | [9 empty] | 1 | 51 | 3 | 16 | 15 |  |  |  | 2 | Y | [12 empty] | SRA | I8 | 8538100000 | [14 empty] | Sleutelhendel met sleutel 2433A voor Spacial S3D beh. | [18 empty] | https://eref.se.com/be/nl/sis-tarif/product/NSYAEDL2433S3D | https://eref.se.com/be/fr/sis-tarif/product/NSYAEDL2433S3D
Schneider Electric | Schneider Electric | 01022021 |  | Schneider Electric |  | SRL | NSYAEDL3113S3D |  |  | 8.48 |  | 1 |  | 1 | DRAAIKNOP MET SLOT 3113 A | POIGNEE A CLE 3113 A PR S3D |  | S3D 3113A KEY HANDLE | [18 empty] | 1 | 3606480168970 | 0 |  | 51 | 4 | 10 | 7 | 280 |  | 1 | 52 | 3.5 | 15 | 15 | [9 empty] | 1 | 52 | 3.5 | 15 | 15 |  |  |  | 2 | Y | [12 empty] | SRA | I8 | 8538100000 | [14 empty] | Sleutelhendel met sleutel 3113A voor Spacial S3D beh. | [18 empty] | https://eref.se.com/be/nl/sis-tarif/product/NSYAEDL3113S3D | https://eref.se.com/be/fr/sis-tarif/product/NSYAEDL3113S3D
Schneider Electric | Schneider Electric | 01022021 |  | Schneider Electric |  | SRL | NSYAEDL3524S3D |  |  | 13.74 |  | 1 |  | 1 | HENDEL MET SLEUTEL 3524E VOOR S3D | POIGNEE A CLE 3524E POUR S3D |  | S3D LOCK WITH KEY TYPE 3524E | [18 empty] | 1 | 3606480401008 | 0 |  | 52 | 3 | 16 | 15 | 720 |  | 1 | 52 | 3 | 16 | 15 | [9 empty] | 50 | 2920 | 20 | 30 | 40 |  |  |  | 15 | N | [12 empty] | SRA | I8 | 8538100000 | [14 empty] | HENDEL MET SLEUTEL 3524E VOOR S3D | POIGNEE A CLE 3524E POUR S3D | [17 empty] | https://eref.se.com/be/nl/sis-tarif/product/NSYAEDL3524S3D | https://eref.se.com/be/fr/sis-tarif/product/NSYAEDL3524S3D
Schneider Electric | Schneider Electric | 01022021 |  | Schneider Electric |  | SRL | NSYAEDL405K31 |  |  | 215.5 |  | 1 |  | 5 | 405E SLOT VOOR NSYS3D...K3 >H700 | 405E FERMETURE POUR NSYS3D...K3 >H700 |  | 405E lock for NSYS3D...K3 >H700 | [18 empty] | 1 | 3606480794056 | 0 |  | 620 | 4.5 | 7.2 | 37 | 1198.8 |  | 5 | 102 | 4.5 | 28.5 | 37 | [17 empty] | 15 | N | [12 empty] | SRW | I1 | 8538100000 | [14 empty] | 405E SLOT VOOR NSYS3D...K3 >H700 | 405E FERMETURE POUR NSYS3D...K3 >H700 | [17 empty] | https://eref.se.com/be/nl/sis-tarif/product/NSYAEDL405K31 | https://eref.se.com/be/fr/sis-tarif/product/NSYAEDL405K31
Schneider Electric | Schneider Electric | 01022021 |  | Schneider Electric |  | SRL | NSYAEDL405K33 |  |  | 222.61 |  | 1 |  | 5 | 405E LOCK FOR NSYS3D...K3 >H700 | 405E SLOT VOOR NSYS3D...K3 >H700 |  | 405E lock for NSYS3D...K3 >H700 | [18 empty] | 1 | 3606480794117 | 0 |  | 20 | 4.5 | 7.2 | 37 | 1198.8 |  | 5 | 102 | 4.5 | 28.5 | 37 | [17 empty] | 15 | N | [12 empty] | SRW | I1 | 8538100000 | [14 empty] | 405E SLOT VOOR NSYS3D...K3 >H700 | 405E FERMETURE POUR NSYS3D...K3 >H700 | [17 empty] | https://eref.se.com/be/nl/sis-tarif/product/NSYAEDL405K33 | https://eref.se.com/be/fr/sis-tarif/product/NSYAEDL405K33
Schneider Electric | Schneider Electric | 01022021 |  | Schneider Electric |  | SRL | NSYAEDL405S3D |  |  | 8.48 |  | 1 |  | 1 | DRAAIKNOP MET SLOT 405 | POIGNEE A CLE 405 POUR S3D |  | S3D 405 KEY HANDLE | [18 empty] | 1 | 3606480168963 | 0 |  | 50 | 3.5 | 8 | 6 | 168 |  | 1 | 50 | 3.5 | 8 | 6 | [9 empty] | 800 | 67000 | 120 | 54 | 100 |  |  |  | 2 | Y | [12 empty] | SRA | I8 | 8538100000 | [14 empty] | Sleutelhendel met sleutel 405 voor Spacial S3D beh. | [18 empty] | https://eref.se.com/be/nl/sis-tarif/product/NSYAEDL405S3D | https://eref.se.com/be/fr/sis-tarif/product/NSYAEDL405S3D
Schneider Electric | Schneider Electric | 01022021 |  | Schneider Electric |  | SRL | NSYAEDL421S3D |  |  | 8.48 |  | 1 |  | 1 | DRAAIKNOP MET SLOT 421 | POIGNEE A CLE 421 POUR S3D |  | S3D 421 KEY HANDLE | [18 empty] | 1 | 3606480168956 | 0 |  | 51 | 4 | 10 | 7 | 280 |  | 1 | 54 | 3.5 | 16 | 15 | [9 empty] | 1 | 54 | 3.5 | 16 | 15 |  |  |  | 2 | Y | [12 empty] | SRA | I8 | 8538100000 | [14 empty] | Sleutelhendel met sleutel 421 voor Spacial S3D beh. | [18 empty] | https://eref.se.com/be/nl/sis-tarif/product/NSYAEDL421S3D | https://eref.se.com/be/fr/sis-tarif/product/NSYAEDL421S3D
Schneider Electric | Schneider Electric | 01022021 |  | Schneider Electric |  | SRL | NSYAEDL4322S3D |  |  | 25.76 |  | 1 |  | 1 | DEURHENDEL MET SLOT 4322A VOOR S3D | POIGNÉE À CLÉ 4322A POUR S3D |  | S3D 4322A KEY HANDLE | [18 empty] | 1 | 3606480449840 | 0 |  | 52 | 3.5 | 14 | 16 | 784 |  | 1 | 52 | 3.5 | 14 | 16 | [9 empty] | 1 | 52 | 3.5 | 14 | 16 |  |  |  | 17 | N | [12 empty] | SRW | I1 | 8538100000 | [14 empty] | Sleutelhandgr. met sleutel 4322A vr Spacial S3D kast, mooi en ergonomisch design | Poignée à clé avec clé 4322A pour boîtier Spacial S3D concep. attrayante / ergo. | [17 empty] | https://eref.se.com/be/nl/sis-tarif/product/NSYAEDL4322S3D | https://eref.se.com/be/fr/sis-tarif/product/NSYAEDL4322S3D
Schneider Electric | Schneider Electric | 01022021 |  | Schneider Electric |  | SRL | NSYAEDL455K31 |  |  | 204.37 |  | 1 |  | 1 | 455E LOCK FOR NSYS3D...K3 <H700 | S3D...K3 FERMETURE 455E H<700 |  | S3D...K3 FERMETURE 455E H<700 | [18 empty] | 1 | 3606480794063 | 0 |  | 580 | 4 | 15 | 18 | 1080 |  | 1 | 580 | 4 | 15 | 18 | [17 empty] | 15 | N | [12 empty] | SRW | I1 | 8538100000 | [14 empty] | Sluitsysteem voor kast Spacial S3D 6G - eenpuntssluiting - universeel 455E | Système de verr. pour moitié Spacial S3D 6G-fermeture 1 point-universel 455E | [17 empty] | https://eref.se.com/be/nl/sis-tarif/product/NSYAEDL455K31 | https://eref.se.com/be/fr/sis-tarif/product/NSYAEDL455K31
Schneider Electric | Schneider Electric | 01022021 |  | Schneider Electric |  | SRL | NSYAEDL455K33 |  |  | 250.71 |  | 1 |  | 1 | 455E SLOT VOOR NSYS3D...K3 >H700 | 455E FERMETURE POUR NSYS3D...K3 >H700 |  | 455E LOCK FOR NSYS3D...K3 >H700 | [18 empty] | 1 | 3606480794124 | 0 |  | 752 | 4 | 21 | 28 | 2352 |  | 1 | 752 | 4 | 21 | 28 | [17 empty] | 15 | N | [12 empty] | SRW | I1 | 8538100000 | [14 empty] | 455E SLOT VOOR NSYS3D...K3 >H700 | 455E FERMETURE POUR NSYS3D...K3 >H700 | [17 empty] | https://eref.se.com/be/nl/sis-tarif/product/NSYAEDL455K33 | https://eref.se.com/be/fr/sis-tarif/product/NSYAEDL455K33
Schneider Electric | Schneider Electric | 01022021 |  | Schneider Electric |  | SRL | NSYAEDL455S3D |  |  | 8.48 |  | 1 |  | 1 | DRAAIKNOP MET SLOT 455 | POIGNEE A CLE 455 POUR S3D |  | S3D 455 KEY HANDLE | [18 empty] | 1 | 3606480168949 | 0 |  | 51 | 3 | 15 | 15 | 675 |  | 1 | 51 | 3 | 15 | 15 | [9 empty] | 1 | 51 | 3 | 15 | 15 |  |  |  | 2 | Y | [12 empty] | SRA | I8 | 8538100000 | [14 empty] | Sleutelhendel met sleutel 455 voor Spacial S3D beh. | [18 empty] | https://eref.se.com/be/nl/sis-tarif/product/NSYAEDL455S3D | https://eref.se.com/be/fr/sis-tarif/product/NSYAEDL455S3D
Schneider Electric | Schneider Electric | 01022021 |  | Schneider Electric |  | SRL | NSYAEDL5124S3D |  |  | 18.74 |  | 1 |  | 1 | DEURHENDEL MET SLOT 5124A VOOR S3D | POIGNÉE À CLÉ 5124A POUR S3D |  | S3D 5124A KEY HANDLE | [18 empty] | 1 | 3606480450037 | 0 |  | 40 | 14 | 14 | 3 | 588 |  | 1 | 40 | 14 | 14 | 3 | [17 empty] | 17 | N | [12 empty] | SRW | I1 | 8538100000 | [14 empty] | Sleutelhandgr. met sleutel 5124A vr Spacial S3D kast, mooi en ergonomisch design | Poignée à clé avec clé 5124A pour boîtier Spacial S3D concep. attrayante / ergo. | [17 empty] | https://eref.se.com/be/nl/sis-tarif/product/NSYAEDL5124S3D | https://eref.se.com/be/fr/sis-tarif/product/NSYAEDL5124S3D
Schneider Electric | Schneider Electric | 01022021 |  | Schneider Electric |  | SRL | NSYAEDL601S3D |  |  | 25.65 |  | 1 |  | 1 | DEURHENDEL MET SLOT 601 VOOR S3D | POIGNÉE À CLÉ 601 POUR S3D |  | S3D 601 KEY HANDLE | [18 empty] | 1 | 3606480449994 | 0 |  | 52 | 9 | 3.5 | 7 | 220.5 |  | 1 | 52 | 9 | 3.5 | 7 | [9 empty] | 1 | 52 | 9 | 3.5 | 7 |  |  |  | 17 | N | [12 empty] | SRW | I1 | 8538100000 | [14 empty] | Sleutelhandgr. met sleutel 601 vr Spacial S3D kast, mooie en ergonomische design | Poignée à clé avec clé 601 pour boîtier Spacial S3D concep. attrayante et ergo. | [17 empty] | https://eref.se.com/be/nl/sis-tarif/product/NSYAEDL601S3D | https://eref.se.com/be/fr/sis-tarif/product/NSYAEDL601S3D
Schneider Electric | Schneider Electric | 01022021 |  | Schneider Electric |  | SRL | NSYAEDLB3MS3D |  |  | 22.83 |  | 1 |  | 1 | METAALSLUITING DB3 - CAME 1&3 PTS | METAL LOCK DB3 - CAM 1 & 3 PTS |  | METAL LOCK DB3 - CAM 1 & 3 PTS | [18 empty] | 1 | 3606485433240 | 0 |  | 182 | 3 | 10 | 11 | 330 |  | 1 | 182 | 3 | 10 | 11 | [9 empty] | 500 | 102000 | 120 | 80 | 45 |  |  |  | 15 | N | [12 empty] | SRW | I1 | 8301600090 | [14 empty] | METAALSLUITING DB3 - CAME 1<(>&<)>3 PTS | SERRURE METAL DB3 - CAME 1<(>&<)>3 PTS | [17 empty] | https://eref.se.com/be/nl/sis-tarif/product/NSYAEDLB3MS3D | https://eref.se.com/be/fr/sis-tarif/product/NSYAEDLB3MS3D
Schneider Electric | Schneider Electric | 01022021 |  | Schneider Electric |  | SRL | NSYAEDLB3S3D |  |  | 5.76 |  | 1 |  | 1 | INZETSTUK DUBBELBAARD 3MM | INSERT DOUBLE BARRE 3MM POUR S3D |  | S3D 3MM DOUBLE BAR LOCK INSERT | [18 empty] | 1 | 3606480168932 | 0 |  | 29 | 2 | 11 | 10 | 220 |  | 1 | 29 | 2 | 11 | 10 | [9 empty] | 180 | 5220 | 40 | 20 | 30 |  |  |  | 2 | Y | [12 empty] | SRA | I8 | 8538100000 | [14 empty] | Vierkant inzetstuk slot 3 mm voor Spacial S3D beh. | [18 empty] | https://eref.se.com/be/nl/sis-tarif/product/NSYAEDLB3S3D | https://eref.se.com/be/fr/sis-tarif/product/NSYAEDLB3S3D
Schneider Electric | Schneider Electric | 01022021 |  | Schneider Electric |  | SRL | NSYAEDLB5S3D |  |  | 7.81 |  | 1 |  | 1 | INZETSTUK DUBBELBAARD 5MM | INSERT DOUBLE BARRE 5MM POUR S3D |  | S3D 5MM DOUBLE BAR LOCK INSERT | [18 empty] | 1 | 3606480168925 | 0 |  | 20 | 4 | 10 | 7 | 280 |  | 1 | 30 | 2 | 11.5 | 10 | [9 empty] | 1 | 30 | 2 | 11.5 | 10 |  |  |  | 2 | Y | [12 empty] | SRA | I8 | 8538100000 | [14 empty] | Vierkant inzetstuk slot 5mm voor Spacial S3D beh. | [18 empty] | https://eref.se.com/be/nl/sis-tarif/product/NSYAEDLB5S3D | https://eref.se.com/be/fr/sis-tarif/product/NSYAEDLB5S3D
Schneider Electric | Schneider Electric | 01022021 |  | Schneider Electric |  | SRL | NSYAEDLDINS3D |  |  | 88.05 |  | 1 |  | 1 | SLUITING VOOR DIN HALF-CILINDE | POIGNEE 1/2 CYLINDRE DIN S3D |  | S3D HALF CYLINDER DIN LOCK | [18 empty] | 1 | 3606480168918 | 0 |  | 365 | 9 | 8.5 | 17.5 | 1338.75 |  | 1 | 365 | 9 | 8.5 | 17.5 | [9 empty] | 384 | 170504 | 120 | 100 | 80 |  |  |  | 2 | Y | [12 empty] | SRA | I8 | 8538100000 | [14 empty] | Halve cilinder DIN-sluitsysteem voor Spacial S3D behuizing | [18 empty] | https://eref.se.com/be/nl/sis-tarif/product/NSYAEDLDINS3D | https://eref.se.com/be/fr/sis-tarif/product/NSYAEDLDINS3D
Schneider Electric | Schneider Electric | 01022021 |  | Schneider Electric |  | SRL | NSYAEDLEDF13S3D |  |  | 165.74 |  | 1 |  | 1 | S3D HENDEL EDF 1300 | POIGNÉE PR/S3D EDF 1300 |  | S3D HANDLE EDF 1300 | [18 empty] | 1 | 3606480168901 | 0 |  | 140 | 16 | 3 | 10 | 480 |  | 1 | 192 | 12.5 | 4 | 15.5 | [9 empty] | 1 | 192 | 12.5 | 4 | 15.5 |  |  |  | 15 | N | [12 empty] | SRW | I1 | 8538100000 | [14 empty] | Hendel met sleutel EDF 1300, voor Spacial S3D behuizingen. | [18 empty] | https://eref.se.com/be/nl/sis-tarif/product/NSYAEDLEDF13S3D | https://eref.se.com/be/fr/sis-tarif/product/NSYAEDLEDF13S3D
Schneider Electric | Schneider Electric | 01022021 |  | Schneider Electric |  | SRL | NSYAEDLEDF9S3D |  |  | 96.33 |  | 1 |  | 1 | S3D HENDEL EDF 900 | POIGNÉE PR/S3D EDF 900 |  | S3D HANDLE EDF 900 | [18 empty] | 1 | 3606480168888 | 0 |  | 140 | 16 | 3 | 10 | 480 |  | 1 | 146 | 13 | 4 | 15 | [9 empty] | 1 | 146 | 13 | 4 | 15 |  |  |  | 2 | Y | [12 empty] | SRW | I1 | 8538100000 | [14 empty] | Hendel met sleutel EDF 900, voor Spacial S3D behuizingen. | [18 empty] | https://eref.se.com/be/nl/sis-tarif/product/NSYAEDLEDF9S3D | https://eref.se.com/be/fr/sis-tarif/product/NSYAEDLEDF9S3D
Schneider Electric | Schneider Electric | 01022021 |  | Schneider Electric |  | SRL | NSYAEDLMETS3D |  |  | 14.88 |  | 1 |  | 1 | METALEN NOK KIT 1 PT & 3 PTN S3D | KIT CAME METAL 1 PT & 3 PTS S3D |  | METAL CAM KIT 1 PT & 3 PTS S3D | [18 empty] | 1 | 3606485433233 | 0 |  | 74 | 42 | 61 | 4.5 | 11529 |  | 1 | 3428 | 5.5 | 41 | 59 | [9 empty] | 20 | 80560 | 120 | 100 | 63 |  |  |  | 15 | N | [12 empty] | SRA | I8 | 8301600090 | [33 empty] | https://eref.se.com/be/nl/sis-tarif/product/NSYAEDLMETS3D | https://eref.se.com/be/fr/sis-tarif/product/NSYAEDLMETS3D
Schneider Electric | Schneider Electric | 01022021 |  | Schneider Electric |  | SRL | NSYAEDLPADS3D |  |  | 66.01 |  | 1 |  | 1 | SLUITING VOOR HANGSLOT | POIGNEE CADENASSABLE PR/COF S3D |  | S3D PADLOCKABLE LOCK | [18 empty] | 1 | 3606480168871 | 0 |  | 364 | 8.5 | 9 | 18 | 1377 |  | 1 | 364 | 8.5 | 9 | 18 | [9 empty] | 576 | 576000 | 120 | 130 | 80 |  |  |  | 16 | N | [12 empty] | SRA | I8 | 8538100000 | [33 empty] | https://eref.se.com/be/nl/sis-tarif/product/NSYAEDLPADS3D | https://eref.se.com/be/fr/sis-tarif/product/NSYAEDLPADS3D
Schneider Electric | Schneider Electric | 01022021 |  | Schneider Electric |  | SRL | NSYAEDLPADS3DHD |  |  | 86.41 |  | 1 |  | 1 | PADLOCK 405 S3D HD | FERMETURE 405 CADENASSABLE S3D HD |  | PADLOCK 405 S3D HD | [18 empty] | 1 | 3606480681325 | 0 |  | 360 | 8.5 | 18 | 9 | 1377 |  | 1 | 360 | 8.5 | 18 | 9 | [9 empty] | 192 | 83000 | 120 | 54 | 80 |  |  |  | 2 | Y | [12 empty] | SRW | I1 | 8538100000 | [14 empty] | Spacial S3HD heavy duty buitenshuis - hangslot | [18 empty] | https://eref.se.com/be/nl/sis-tarif/product/NSYAEDLPADS3DHD | https://eref.se.com/be/fr/sis-tarif/product/NSYAEDLPADS3DHD
Schneider Electric | Schneider Electric | 01022021 |  | Schneider Electric |  | SRL | NSYAEDLPSS3D |  |  | 20.67 |  | 1 |  | 1 | DRUKSLOT VOOR SPACIAL 3D | SERRURE POUSSE CLAQUE COFF.S3D |  | S3D PUSHED SLAMMED LOCK SYST. | [18 empty] | 1 | 3606480168864 | 0 |  | 178 | 3 | 16 | 11 | 528 |  | 1 | 178 | 3 | 16 | 11 | [9 empty] | 1 | 190 | 3 | 16 | 11 |  |  |  | 2 | Y | [12 empty] | SRW | I1 | 8538100000 | [14 empty] | Vergrendelsysteem 6,5 mm IP55 met druksluiting (CNOMO standaard) beh. H< 600 | [18 empty] | https://eref.se.com/be/nl/sis-tarif/product/NSYAEDLPSS3D | https://eref.se.com/be/fr/sis-tarif/product/NSYAEDLPSS3D
Schneider Electric | Schneider Electric | 01022021 |  | Schneider Electric |  | SRL | NSYAEDLS3DC |  |  | 25.69 |  | 1 |  | 1 | STANDAARDSLOT S3DC | FERMETURE STANDARD S3DC |  | STANDARD LOCK FOR S3DC ENCL. | [18 empty] | 1 | 3606480428746 | 0 |  | 37 | 12 | 20 | 3 | 720 |  | 1 | 37 | 12 | 20 | 3 | [17 empty] | 15 | N | [12 empty] | SRW | I1 | 8538100000 | [33 empty] | https://eref.se.com/be/nl/sis-tarif/product/NSYAEDLS3DC | https://eref.se.com/be/fr/sis-tarif/product/NSYAEDLS3DC
Schneider Electric | Schneider Electric | 01022021 |  | Schneider Electric |  | SRL | NSYAEDLS3DKDB3 |  |  | 30.34 |  | 1 |  | 1 | STANDAARDSLEUTEL DB3 | CLÉ STANDARD DB3 |  | STANDARD S3D KEY DB3 | [18 empty] | 1 | 3606480428517 | 0 |  | 1 | 0.1 | 0.1 | 0.1 | 0.001 | [23 empty] | 15 | N | [12 empty] | SRW | I1 | 8538100000 | [33 empty] | https://eref.se.com/be/nl/sis-tarif/product/NSYAEDLS3DKDB3 | https://eref.se.com/be/fr/sis-tarif/product/NSYAEDLS3DKDB3
Schneider Electric | Schneider Electric | 01022021 |  | Schneider Electric |  | SRL | NSYAEDLS3DRL |  |  | 5.19 |  | 1 |  | 1 | RESERVESLOT DB 3MM LINKS S3D | SERRURE DB3 GAUCHE |  | SPARE LOCK DB 3MM S3D | [18 empty] | 1 | 3606480168857 | 0 |  | 50 | 4 | 10 | 5 | 200 |  | 1 | 50 | 4 | 10 | 5 | [9 empty] | 2000 | 125000 | 120 | 48 | 100 |  |  |  | 2 | Y | [12 empty] | SRW | I1 | 8538100000 | [33 empty] | https://eref.se.com/be/nl/sis-tarif/product/NSYAEDLS3DRL | https://eref.se.com/be/fr/sis-tarif/product/NSYAEDLS3DRL
Schneider Electric | Schneider Electric | 01022021 |  | Schneider Electric |  | SRL | NSYAEDLS6S3D |  |  | 7.81 |  | 1 |  | 1 | INZETSTUK VIERKANT 6MM | INSERT CARRE MALE 6 MM POUR S3D |  | S3D 6MM SQUARE LOCK INSERT | [18 empty] | 1 | 3606480168840 | 0 |  | 28 | 4 | 10 | 7 | 280 |  | 1 | 28 | 7 | 2.5 | 10 | [9 empty] | 180 | 5476 | 40 | 20 | 30 |  |  |  | 2 | Y | [12 empty] | SRA | I8 | 8538100000 | [14 empty] | Vierkant inzetstuk slot 6mm voor Spacial S3D beh. | [18 empty] | https://eref.se.com/be/nl/sis-tarif/product/NSYAEDLS6S3D | https://eref.se.com/be/fr/sis-tarif/product/NSYAEDLS6S3D
Schneider Electric | Schneider Electric | 01022021 |  | Schneider Electric |  | SRL | NSYAEDLS7S3D |  |  | 9.53 |  | 1 |  | 1 | INZETSTUK VIERKANT 7MM | INSERT CARRE MALE 7 MM POUR S3D |  | S3D 7MM SQUARE LOCK INSERT | [18 empty] | 1 | 3606480168833 | 0 |  | 28 | 4 | 10 | 7 | 280 |  | 1 | 28 | 7 | 2.5 | 10 | [9 empty] | 180 | 5524 | 40 | 20 | 30 |  |  |  | 2 | Y | [12 empty] | SRA | I8 | 8538100000 | [14 empty] | Vierkant inzetstuk slot 7mm voor Spacial S3D beh. | [18 empty] | https://eref.se.com/be/nl/sis-tarif/product/NSYAEDLS7S3D | https://eref.se.com/be/fr/sis-tarif/product/NSYAEDLS7S3D
Schneider Electric | Schneider Electric | 01022021 |  | Schneider Electric |  | SRL | NSYAEDLS8S3D |  |  | 6.83 |  | 1 |  | 1 | INZETSTUK VIERKANT 8MM | INSERT CARRE MALE 8 MM POUR S3D |  | S3D 8MM SQUARE LOCK INSERT | [18 empty] | 1 | 3606480168826 | 0 |  | 28 | 7 | 2.5 | 10 | 175 |  | 1 | 28 | 7 | 2.5 | 10 | [9 empty] | 180 | 5598 | 40 | 20 | 30 |  |  |  | 2 | Y | [12 empty] | SRA | I8 | 8538100000 | [14 empty] | Vierkant inzetstuk slot 8mm voor Spacial S3D beh. | [18 empty] | https://eref.se.com/be/nl/sis-tarif/product/NSYAEDLS8S3D | https://eref.se.com/be/fr/sis-tarif/product/NSYAEDLS8S3D
Schneider Electric | Schneider Electric | 01022021 |  | Schneider Electric |  | SRL | NSYAEDLSDS3D |  |  | 23.69 |  | 1 |  | 1 | S3D SLUITING NOKSCHROEVENDRAAIER METAAL | S3D FERMETURE TOURNEVIS CAME METAL |  | S3D SCHRAUBENDREHER EINSATZ METALLLASCHE | [18 empty] | 1 | 3606480323072 | 0 |  | 90 | 8.5 | 15 | 4 | 510 |  | 1 | 98 | 13 | 9 | 3 | [9 empty] | 1 | 98 | 13 | 9 | 3 |  |  |  | 15 | N | [12 empty] | SRW | I1 | 8301409000 | [14 empty] | Schroevendraaier slotinzetstuk voor Spacial S3D stalen kast (geen hoekbesch.) | Verrouillage embout tournevis pour boîtier en acier Spacial S3D (sans protect.) | [17 empty] | https://eref.se.com/be/nl/sis-tarif/product/NSYAEDLSDS3D | https://eref.se.com/be/fr/sis-tarif/product/NSYAEDLSDS3D
Schneider Electric | Schneider Electric | 01022021 |  | Schneider Electric |  | SRL | NSYAEDLT6S3D |  |  | 5.76 |  | 1 |  | 1 | INZETSTUK DRIEKANT 6,5MM CNOMO | INSERT RIANGLE 6,5 MM POUR S3D |  | S3D 6.5MM TRIANGLE LOCK INS.CNOMO | [18 empty] | 1 | 3606480168819 | 0 |  | 26 | 2 | 10 | 8 | 160 |  | 1 | 26 | 2 | 10 | 8 | [9 empty] | 1800 | 60200 | 120 | 35 | 100 |  |  |  | 2 | Y | [12 empty] | SRA | I8 | 8538100000 | [14 empty] | Driehoekig inzetstuk slot 6,5 CNOMO voor Spacial S3D behuizingen. | [18 empty] | https://eref.se.com/be/nl/sis-tarif/product/NSYAEDLT6S3D | https://eref.se.com/be/fr/sis-tarif/product/NSYAEDLT6S3D
Schneider Electric | Schneider Electric | 01022021 |  | Schneider Electric |  | SRL | NSYAEDLT8S3D |  |  | 5.76 |  | 1 |  | 1 | INZETSTUK DRIEKANT 8MM | INSERT TRIANGLE 8MM POUR S3D |  | S3D 8MM TRIANGLE LOCK INSERT | [18 empty] | 1 | 3606480168802 | 0 |  | 29 | 2 | 10 | 9 | 180 |  | 1 | 29 | 2 | 10 | 9 | [9 empty] | 180 | 8506 | 20 | 40 | 30 |  |  |  | 2 | Y | [12 empty] | SRA | I8 | 8538100000 | [14 empty] | Driehoekig inzetstuk slot 8mm voor Spacial S3D beh. | [18 empty] | https://eref.se.com/be/nl/sis-tarif/product/NSYAEDLT8S3D | https://eref.se.com/be/fr/sis-tarif/product/NSYAEDLT8S3D
Schneider Electric | Schneider Electric | 01022021 |  | Schneider Electric |  | SRL | NSYAEDN1AVD |  |  | 10.87 |  | 1 |  | 1 | ADAPTER ASSA VOOR HANDGREEP VD | ADAPTATEUR ASSA POUR POIGNEE VD |  | ADAPTATOR ASSA FOR HANDLE VD | [18 empty] | 1 | 3606480174377 | 0 |  | 32 | 3 | 15 | 13 | 585 |  | 1 | 32 | 3 | 15 | 13 | [9 empty] | 1 | 36 | 3 | 16 | 13 |  |  |  | 2 | Y | [12 empty] | SRV | I7 | 8301409000 | [14 empty] | Actassi - adapters voor een handgreep met 2-puntssluiting - ASSA | Actassi - adaptateur de verrouillage - pour porte à 2 points de fermeture - ASSA | [17 empty] | https://eref.se.com/be/nl/sis-tarif/product/NSYAEDN1AVD | https://eref.se.com/be/fr/sis-tarif/product/NSYAEDN1AVD
Schneider Electric | Schneider Electric | 01022021 |  | Schneider Electric |  | SRL | NSYAEDN1DVD |  |  | 10.87 |  | 1 |  | 1 | ADAPTER 1/2 CYLIND DIN HANDGREEP VD | ADAPTAT 1/2 CYLIND DIN POIGNEE VD |  | ADAPTAT 1/2 CYLIND DIN HANDLE VD | [18 empty] | 1 | 3606480174360 | 0 |  | 38 | 2 | 10 | 9.5 | 190 |  | 1 | 38 | 2 | 10 | 9.5 | [9 empty] | 50 | 4440 | 15 | 36.5 | 28.5 |  |  |  | 2 | Y | [12 empty] | SRV | I7 | 8301409000 | [14 empty] | Actassi - adapters voor een handgreep met 2-puntssluiting - half-cilinder DIN | Actassi - adaptateur de verrouillage - DIN demi-cylindre | [17 empty] | https://eref.se.com/be/nl/sis-tarif/product/NSYAEDN1DVD | https://eref.se.com/be/fr/sis-tarif/product/NSYAEDN1DVD
Schneider Electric | Schneider Electric | 01022021 |  | Schneider Electric |  | SRL | NSYAEDN1KVD |  |  | 10.87 |  | 1 |  | 1 | ADAPTER KABA VOOR HANDGREEP VD | ADAPTATEUR KABA POUR POIGNEE VD |  | ADAPTATOR KABA FOR HANDLE VD | [18 empty] | 1 | 3606480174384 | 0 |  | 26 | 12.5 | 2 | 10 | 250 |  | 1 | 26 | 2 | 12.5 | 10 | [9 empty] | 10 | 450 | 26.5 | 13 | 17.5 |  |  |  | 2 | Y | [12 empty] | SRV | I7 | 8301409000 | [14 empty] | Actassi - adapters voor een handgreep met 2-puntssluiting - KABA | Actassi - adaptateur de verrouillage - pour porte à 2 points de fermeture - KABA | [17 empty] | https://eref.se.com/be/nl/sis-tarif/product/NSYAEDN1KVD | https://eref.se.com/be/fr/sis-tarif/product/NSYAEDN1KVD
Schneider Electric | Schneider Electric | 01022021 |  | Schneider Electric |  | SRL | NSYAEDN2124EVD |  |  | 9.26 |  | 1 |  | 1 | SLOTING CYLINDER 2124E 1 POINT VD | CYLINDRE 2124E FERMET. 1POINT VD |  | LOCKING CYLINDER 2124E 1 POINT VD | [18 empty] | 1 | 3606480174391 | 0 |  | 30 | 2 | 9.5 | 8 | 152 |  | 1 | 30 | 2 | 9.5 | 8 | [9 empty] | 1 | 30 | 2 | 9.5 | 8 |  |  |  | 2 | Y | [12 empty] | SRV | I7 | 8301409000 | [14 empty] | Actassi - sloting cylinder - sleuten 2124E - 1 puntssluiting | Actassi - serrure - fermeture 1-point - clé n ° 2124E par lot de 1 | [17 empty] | https://eref.se.com/be/nl/sis-tarif/product/NSYAEDN2124EVD | https://eref.se.com/be/fr/sis-tarif/product/NSYAEDN2124EVD
Schneider Electric | Schneider Electric | 01022021 |  | Schneider Electric |  | SRL | NSYAEDN3PVD |  |  | 32.5 |  | 1 |  | 1 | 3 PUNTSSLUITING CAM HENDEL VD | CAME FERMETURE 3 PTS POIGNÉE VD |  | 3 POINTS LOCKING CAM HANDLE VD | [18 empty] | 1 | 3606480174407 | 0 |  | 122 | 2 | 14 | 7 | 196 |  | 1 | 122 | 2 | 14 | 7 | [9 empty] | 1 | 122 | 2 | 14 | 7 |  |  |  | 2 | Y | [12 empty] | SRV | I7 | 85389099 | [14 empty] | Actassi - sloting cylinder - 3 puntssluiting | Actassi - serrure - fermeture 3-points - clé n ° 2124E par lot de 1 | [17 empty] | https://eref.se.com/be/nl/sis-tarif/product/NSYAEDN3PVD | https://eref.se.com/be/fr/sis-tarif/product/NSYAEDN3PVD
Schneider Electric | Schneider Electric | 01022021 |  | Schneider Electric |  | SRL | NSYAEDNH2124EVD |  |  | 9.29 |  | 1 |  | 1 | SLOTING CYLINDER 2124E HENDEL VD | CYLINDRE 2124E FERMET. POIGNÉE VD |  | LOCKING CYLINDER 2124E HANDLE VD | [18 empty] | 1 | 3606480174414 | 0 |  | 58 | 2 | 10 | 9 | 180 |  | 1 | 58 | 2 | 10 | 9 | [9 empty] | 10 | 770 | 13 | 26.5 | 17.5 |  |  |  | 2 | Y | [12 empty] | SRV | I7 | 8301409000 | [14 empty] | Actassi - sloting cylinder - sleuten 2124E - 2 puntssluiting | Actassi - serrure - fermeture 2-points - clé n ° 2124E par lot de 1 | [17 empty] | https://eref.se.com/be/nl/sis-tarif/product/NSYAEDNH2124EVD | https://eref.se.com/be/fr/sis-tarif/product/NSYAEDNH2124EVD
Schneider Electric | Schneider Electric | 01022021 |  | Schneider Electric |  | SRL | NSYAEDPLA001 |  |  | 9.49 |  | 1 |  | 1 | GUIDE VR 3 PUNTSSLUITING PLA (1ST=2) | GUIDE TRINGLERIE DS PORTE PLA(JEU DE 2) |  | ROD GUIDE INSIDE THE PLA DOOR(SET OF 2) | [18 empty] | 1 | 3606480482373 | 0 |  | 86 | 7 | 10 | 2 | 140 |  | 1 | 27000 | 12.5 | 87 | 134 | [9 empty] | 12 | 335000 | 34 | 100 | 150 |  |  |  | 22 | N | [12 empty] | SRP | I2 | 8538100000 | [14 empty] | GUIDE VR 3 PUNTSSLUITING PLA (2 STUKS) | GUIDE TRINGLERIE DE PORTE PLA (JEU DE 2) | [17 empty] | https://eref.se.com/be/nl/sis-tarif/product/NSYAEDPLA001 | https://eref.se.com/be/fr/sis-tarif/product/NSYAEDPLA001
Schneider Electric | Schneider Electric | 01022021 |  | Schneider Electric |  | SRL | NSYAEDPLA002 |  |  | 10.07 |  | 1 |  | 1 | DEURSTOPS PLA (1ST=2) | GÂCHE SUR PLA 2 PORTES (SET DE 2) |  | ROD GUIDE ON 1 DOOR PLA (SET OF 2) | [18 empty] | 1 | 3606480482380 | 0 |  | 91 | 70 | 30 | 100 | 210000 | [23 empty] | 33 | N | [12 empty] | SRA | I8 | 8538100000 | [14 empty] | SET VAN 2 DEURSTOPS PLA (2 DEUREN) | SET VAN 2 DEURSTOPS PLA (2 DEUREN) | [17 empty] | https://eref.se.com/be/nl/sis-tarif/product/NSYAEDPLA002 | https://eref.se.com/be/fr/sis-tarif/product/NSYAEDPLA002
Schneider Electric | Schneider Electric | 01022021 |  | Schneider Electric |  | SRL | NSYAEDPLA002G |  |  | 3.38 |  | 1 |  | 1 | 7035 SLUITING VOOR PLA 1DEUR | 7035 CROCHETS FERMET PLA 1 PORTE |  | 7035 ROD GUIDES F/ 1 DOOR PLA | [18 empty] | 1 | 3606485422626 | 0 |  | 30 | 3 | 9 | 5 | 135 |  | 1 | 30 | 3 | 9 | 5 | [9 empty] | 50 | 2110 | 20 | 29 | 27.5 |  |  |  | 33 | N | [12 empty] | SRP | I2 | 8538100000 | [15 empty] | Guide de tige interne pour 1 porte PLA (lot de 2) | [17 empty] | https://eref.se.com/be/nl/sis-tarif/product/NSYAEDPLA002G | https://eref.se.com/be/fr/sis-tarif/product/NSYAEDPLA002G
Schneider Electric | Schneider Electric | 01022021 |  | Schneider Electric |  | SRL | NSYAEDPLA003 |  |  | 9.49 |  | 1 |  | 1 | GACHE VOOR PLA1 (1ST=2) | GÂCHE SUR PLA 1 PORTE (JEU DE 2) |  | ROD GUIDE ON 2 DOORS PLA (SET OF 2) | [18 empty] | 1 | 3606480482397 | 0 |  | 37 | 7 | 10 | 3 | 210 |  | 1 | 37 | 7 | 10 | 3 | [17 empty] | 33 | N | [12 empty] | SRP | I2 | 8538100000 | [14 empty] | GACHE VOOR PLA1 (SET VAN 2 STUKS) | GACHE SUR PLA 1 (JEU DE 2) | [17 empty] | https://eref.se.com/be/nl/sis-tarif/product/NSYAEDPLA003 | https://eref.se.com/be/fr/sis-tarif/product/NSYAEDPLA003
Schneider Electric | Schneider Electric | 01022021 |  | Schneider Electric |  | SRL | NSYAEDPLA003G |  |  | 9.49 |  | 1 |  | 1 | 7035 SLUITING VOOR PLA 2 DEUREN | 7035 CROCHETS FERMET PLA 2 PORTES |  | 7035 ROD GUIDES F/ 2 DOORS PLA | [18 empty] | 1 | 3606485422633 | 0 |  | 32 | 2.5 | 5 | 8 | 100 |  | 1 | 32 | 2.5 | 5 | 8 | [9 empty] | 50 | 2068 | 20 | 28.5 | 28.5 |  |  |  | 33 | N | [12 empty] | SRP | I2 | 8538100000 | [14 empty] | Stanggeleiding op 2 deuren PLA (set van 2) | Guide de tige interne pour 2 portes PLA (lot de 2) | [17 empty] | https://eref.se.com/be/nl/sis-tarif/product/NSYAEDPLA003G | https://eref.se.com/be/fr/sis-tarif/product/NSYAEDPLA003G
Schneider Electric | Schneider Electric | 01022021 |  | Schneider Electric |  | SRL | NSYAEDPLA004 |  |  | 8.46 |  | 1 |  | 1 | SCHARNIER VOOR PLA 120° | CHARNIERE POUR PLA 120° |  | PLA HINGE (120º) | [18 empty] | 1 | 3606480482403 | 0 |  | 124 | 3.5 | 15 | 7 | 367.5 |  | 1 | 124 | 3.5 | 15 | 7 | [9 empty] | 20 | 2660 | 20 | 28.5 | 28.5 |  |  |  | 15 | N | [12 empty] | SRA | I8 | 8538100000 | [14 empty] | SCHARNIER VOOR PLA 120° | CHARNIERE POUR PLA 120° | [17 empty] | https://eref.se.com/be/nl/sis-tarif/product/NSYAEDPLA004 | https://eref.se.com/be/fr/sis-tarif/product/NSYAEDPLA004
Schneider Electric | Schneider Electric | 01022021 |  | Schneider Electric |  | SRL | NSYAEDPLA005 |  |  | 8.46 |  | 1 |  | 1 | AS BOVEN EN ONDER VERSIE PLAZT (180°) | AXES HAUT ET BAS DE VERSION PLAZT(180º) |  | AXES OF PLAZT DOOR (180º) | [18 empty] | 1 | 3606480482410 | 0 |  | 72 | 7 | 10 | 1 | 70 |  | 1 | 72 | 7 | 10 | 1 | [17 empty] | 22 | N | [12 empty] | SRA | I8 | 8538100000 | [14 empty] | AS BOVEN EN ONDER VERSIE PLAZT (180°) | AXES HAUT ET BAS VERSION PLAZT(180º) | [17 empty] | https://eref.se.com/be/nl/sis-tarif/product/NSYAEDPLA005 | https://eref.se.com/be/fr/sis-tarif/product/NSYAEDPLA005
Schneider Electric | Schneider Electric | 01022021 |  | Schneider Electric |  | SRL | NSYAEDPLM108 |  |  | 8.63 |  | 1 |  | 1 | ROD GUIDES(4) PLM108 | GACHES (4) TRINGLERIE PLM108 |  | ROD GUIDES(4) PLM108 | [18 empty] | 1 | 3606480496615 | 0 |  | 56 | 3 | 14 | 10.5 | 441 |  | 1 | 56 | 3 | 14 | 10.5 | [17 empty] | 15 | N | [12 empty] | SRA | I8 | 8538100000 | [14 empty] | GACHES (4) TRINGLERIE PLM108 | GACHES (4) TRINGLERIE PLM108 | [17 empty] | https://eref.se.com/be/nl/sis-tarif/product/NSYAEDPLM108 | https://eref.se.com/be/fr/sis-tarif/product/NSYAEDPLM108
Schneider Electric | Schneider Electric | 01022021 |  | Schneider Electric |  | SRL | NSYAEDRS3DPA6 |  |  | 12.22 |  | 1 |  | 1 | DEUR-STOP | SYSTEME RETENUE DE PORTE P/COFF |  | SWM DOOR RETAINER SYSTEM PA6 | [18 empty] | 1 | 3606480168796 | 0 |  | 11 | 2 | 10 | 8 | 160 |  | 1 | 11 | 2 | 10 | 8 | [9 empty] | 300 | 3906 | 20 | 40 | 30 |  |  |  | 2 | Y | [12 empty] | SRA | I8 | 8538100000 | [14 empty] | Deurbedieningssysteem voor Spacial S3D beh., Kan niet gemont. worden op beh.<400 | [18 empty] | https://eref.se.com/be/nl/sis-tarif/product/NSYAEDRS3DPA6 | https://eref.se.com/be/fr/sis-tarif/product/NSYAEDRS3DPA6
Schneider Electric | Schneider Electric | 01022021 |  | Schneider Electric |  | SRL | NSYAEDRSCST |  |  | 37.75 |  | 1 |  | 1 | DEURSTOP S3D | ARRÊT DE PORTE ACIER PR/COFFRET |  | SWM STEEL DOOR STAY SYSTEM | [18 empty] | 1 | 3606480168789 | 0 |  | 203 | 3 | 15 | 8 | 360 |  | 1 | 203 | 3 | 15 | 8 | [9 empty] | 1000 | 223320 | 120 | 50 | 100 |  |  |  | 2 | Y | [12 empty] | SRW | I1 | 8538100000 | [14 empty] | Deurhouder voor Spacial WM behuizing. Gemonteerd op beh. met hoogte >400 | [18 empty] | https://eref.se.com/be/nl/sis-tarif/product/NSYAEDRSCST | https://eref.se.com/be/fr/sis-tarif/product/NSYAEDRSCST
Schneider Electric | Schneider Electric | 01022021 |  | Schneider Electric |  | SRL | NSYAEDS20TB |  |  | 3.86 |  | 1 |  | 1 | DEKSELSCHR. SCHR DEKSEL 20MM ( 1 ST=4) | LOT 4 VIS PLAST.D16 HT20 |  | 4 X SCREWS BLADE BOX >116 HT20 | [18 empty] | 1 | 3606480166358 | 0 |  | 40 | 1.5 | 15.5 | 15 | 348.75 |  | 1 | 40 | 1.5 | 15.5 | 15 | [9 empty] | 200 | 8000 | 60 | 40 | 40 |  |  |  | 2 | Y | [12 empty] | SRB | I4 | 85389099 | [14 empty] | Plastic schroeven voor THALASSA kasten met deksel hoogte 20 mm | [18 empty] | https://eref.se.com/be/nl/sis-tarif/product/NSYAEDS20TB | https://eref.se.com/be/fr/sis-tarif/product/NSYAEDS20TB
Schneider Electric | Schneider Electric | 01022021 |  | Schneider Electric |  | SRL | NSYAEDS40TB |  |  | 4.63 |  | 1 |  | 1 | DEKSELSCHR. SCHR DEKSEL 40MM (1 ST=4) | LOT 4 VIS PLAST D16 HT40 |  | 4 X SCREWS BLADE BOX.>116 HT40 | [18 empty] | 1 | 3606480166365 | 0 |  | 20 | 15 | 2 | 13 | 390 |  | 1 | 40 | 15 | 1.5 | 12 | [9 empty] | 1 | 40 | 15 | 1.5 | 12 |  |  |  | 2 | Y | [12 empty] | SRB | I4 | 85389099 | [14 empty] | Plastic schroeven voor THALASSA kasten met deksel hoogte 40 mm | [18 empty] | https://eref.se.com/be/nl/sis-tarif/product/NSYAEDS40TB | https://eref.se.com/be/fr/sis-tarif/product/NSYAEDS40TB
Schneider Electric | Schneider Electric | 01022021 |  | Schneider Electric |  | SRL | NSYAEDS60TB |  |  | 5.44 |  | 1 |  | 1 | DEKSELSCHR. SCHR DEKSEL 60MM (1 ST=4) | LOT 4 VIS PLAST D16 HT60 |  | 4 X SCREWS BLADE BOX.>116 HT60 | [18 empty] | 1 | 3606480166372 | 0 |  | 40 | 15 | 2 | 13 | 390 |  | 1 | 40 | 10 | 1.5 | 10 | [9 empty] | 25 | 1260 | 30 | 20 | 20 |  |  |  | 2 | Y | [12 empty] | SRB | I4 | 85389099 | [14 empty] | Kunststof schroeven voor THALASSA kasten met deksel hoogte 60 mm. | Vis plastique pour boîtiers THALASSA avec hauteur couvercle 60 mm. | [17 empty] | https://eref.se.com/be/nl/sis-tarif/product/NSYAEDS60TB | https://eref.se.com/be/fr/sis-tarif/product/NSYAEDS60TB
Schneider Electric | Schneider Electric | 01022021 |  | Schneider Electric |  | SRL | NSYAEDSB520TB |  |  | 11.02 |  | 1 |  | 1 | DEKSELSCHR. DB 5MM DEKSEL 20MM | LOT 4 VIS PLAST DB5 HT20 |  | 4 X SCREWS 2-BAR5MM HT20 | [18 empty] | 1 | 3606480166341 | 0 |  | 20 | 15 | 2 | 15 | 450 |  | 1 | 20 | 4.5 | 1.5 | 4.5 | [9 empty] | 1000 | 25000 | 120 | 40 | 100 |  |  |  | 2 | Y | [12 empty] | SRB | I4 | 85389099 | [14 empty] | Dubbele rail schroeven Ø5mm, voor THALASSA kasten met deksel hoogte 20 mm. | lot de 4 vis plastique double barre 5mm HT20 | [17 empty] | https://eref.se.com/be/nl/sis-tarif/product/NSYAEDSB520TB | https://eref.se.com/be/fr/sis-tarif/product/NSYAEDSB520TB
Schneider Electric | Schneider Electric | 01022021 |  | Schneider Electric |  | SRL | NSYAEDSBSB |  |  | 14.87 |  | 1 |  | 1 | SHAPE HEAD SCREWS DB 3MM | VIS DB 3MM POUR BOITE SBM |  | SHAPE HEAD SCREWS DB 3MM FOR SBM | [18 empty] | 1 | 3606480520792 | 0 |  | 24 | 2 | 9.5 | 6 | 114 |  | 1 | 24 | 2 | 9.5 | 6 | [9 empty] | 640 | 34000 | 120 | 50 | 100 |  |  |  | 2 | Y | [12 empty] | SRB | I4 | 8538100000 | [14 empty] | Dubbele rail schroeven, Ø3 mm, voor SBM-dozen | [18 empty] | https://eref.se.com/be/nl/sis-tarif/product/NSYAEDSBSB | https://eref.se.com/be/fr/sis-tarif/product/NSYAEDSBSB
Schneider Electric | Schneider Electric | 01022021 |  | Schneider Electric |  | SRL | NSYAEDSTSB |  |  | 12.33 |  | 1 |  | 1 | SHAPE HEAD SCREWS TRIANGLE 3MM | VIS TRIANGLE 6,5MM POUR SBM |  | SHAPE HEAD SCREWS TRIANGLE 3MM SBM | [18 empty] | 1 | 3606480520808 | 0 |  | 18 | 1.5 | 14 | 9 | 189 |  | 1 | 18 | 1.5 | 14 | 9 | [9 empty] | 640 | 31000 | 120 | 50 | 100 |  |  |  | 2 | Y | [12 empty] | SRB | I4 | 8538100000 | [14 empty] | Schroeven met driehoekige kop, Ø6,5 mm, voor SBM-dozen | Vis triangulaires, Ø 6,5 mm, pour boîtes SBM | [17 empty] | https://eref.se.com/be/nl/sis-tarif/product/NSYAEDSTSB | https://eref.se.com/be/fr/sis-tarif/product/NSYAEDSTSB
Schneider Electric | Schneider Electric | 01022021 |  | Schneider Electric |  | SRL | NSYAEDWVD |  |  | 55.36 |  | 1 |  | 1 | DEURCONTACT VDA-VDS | CONTACT PORTE BAIE VDA-VDS |  | DOOR CONTACT VDA-VDS | [18 empty] | 1 | 3606480174421 | 0 |  | 206 | 8.5 | 9 | 18 | 1377 |  | 1 | 206 | 8.5 | 9 | 18 | [9 empty] | 1 | 206 | 8.5 | 9 | 18 |  |  |  | 2 | Y | [12 empty] | SRV | I7 | 8536508090 | [14 empty] | Actassi - deurcontact - bipolair - open O en gesloten F - 10 A/ 500 V | [18 empty] | https://eref.se.com/be/nl/sis-tarif/product/NSYAEDWVD | https://eref.se.com/be/fr/sis-tarif/product/NSYAEDWVD
Schneider Electric | Schneider Electric | 01022021 |  | Schneider Electric |  | SRL | NSYAEEC100C |  |  | 27.4 |  | 1 |  | 1 | AARDINGSKLEMMEN (1 ST=100) | LOT 100 GRIFFES MISE A MASSE |  | SET 100 EARTHING CLAWS. | [18 empty] | 1 | 3606480174483 | 0 |  | 62 | 2 | 11 | 9 | 198 |  | 1 | 62 | 2 | 11 | 9 | [9 empty] | 1 | 62 | 2 | 11 | 9 |  |  |  | 2 | Y | [12 empty] | SRV | I7 | 8536901000 | [15 empty] | Actassi - griffe mise à la terre - pour la face avant - lot de 100 | [17 empty] | https://eref.se.com/be/nl/sis-tarif/product/NSYAEEC100C | https://eref.se.com/be/fr/sis-tarif/product/NSYAEEC100C
Schneider Electric | Schneider Electric | 01022021 |  | Schneider Electric |  | SRL | NSYAEEC1UF |  |  | 29.38 |  | 1 |  | 1 | 19" AARDRAIL 1HE 19"P KOOIKLEMMEN | COLLECTEUR 19P DE MASSE FASTON |  | 19" EARTHING COLLECTOR FASTON CON | [18 empty] | 1 | 3606480174476 | 0 |  | 120 | 6.5 | 2 | 50 | 650 |  | 1 | 120 | 6.5 | 2 | 50 | [9 empty] | 1 | 120 | 6.5 | 2 | 50 |  |  |  | 2 | Y | [12 empty] | SRV | I7 | 85389099 | [14 empty] | Actassi - 19" aardrail 1HE kooiklemmen - niet-geïsoleerd | [18 empty] | https://eref.se.com/be/nl/sis-tarif/product/NSYAEEC1UF | https://eref.se.com/be/fr/sis-tarif/product/NSYAEEC1UF
Schneider Electric | Schneider Electric | 01022021 |  | Schneider Electric |  | SRL | NSYAEEC1UN |  |  | 222.59 |  | 1 |  | 1 | 19" AARDRAIL GEISOLEERD SCHROEVEN | COLLECTEUR 1U 19P DE MASSE A CAGE |  | 19" EARTHING COLLECTOR 1U 19"P CAGE | [18 empty] | 1 | 3606480174445 | 0 |  | 720 | 50.5 | 6 | 9.5 | 2878.5 |  | 1 | 756 | 5.5 | 50.5 | 10 | [9 empty] | 1 | 756 | 5.5 | 50.5 | 10 |  |  |  | 2 | Y | [12 empty] | SRV | I7 | 8536901000 | [14 empty] | Actassi - 19" aardrail - geïsoleerde schroeven | Actassi - collecteur 1U 19" de masse à cage | [17 empty] | https://eref.se.com/be/nl/sis-tarif/product/NSYAEEC1UN | https://eref.se.com/be/fr/sis-tarif/product/NSYAEEC1UN
Schneider Electric | Schneider Electric | 01022021 |  | Schneider Electric |  | SRL | NSYAEECS |  |  | 61.15 |  | 1 |  | 1 | 19" AARDRAIL FASTON | COLLECTEUR 19P MASSE A VIS ISOLE |  | 19" EARTH COLLECTO INSULAT SCREEW | [18 empty] | 1 | 3606480174469 | 0 |  | 333 | 2.5 | 49 | 7.5 | 918.75 |  | 1 | 333 | 2.5 | 49 | 7.5 | [9 empty] | 1 | 333 | 2.5 | 50 | 15 |  |  |  | 2 | Y | [12 empty] | SRV | I7 | 8536901000 | [15 empty] | Actassi - collecteur 19" masse à vis isolé | [17 empty] | https://eref.se.com/be/nl/sis-tarif/product/NSYAEECS | https://eref.se.com/be/fr/sis-tarif/product/NSYAEECS
Schneider Electric | Schneider Electric | 01022021 |  | Schneider Electric |  | SRL | NSYAEFAHLBSC |  |  | 12.29 |  | 1 |  | 1 | SWM KIT FOR HEAVY LOAD (1 ST=2) | JEU 2 RENFORT CHARGE LOURDE COFF.. |  | SWM KIT FOR HEAVY LOAD (1 ST=2) | [18 empty] | 1 | 3606480168772 | 0 |  | 120 | 10 | 6 | 2 | 120 | [23 empty] | 2 | Y | [12 empty] | SRW | I1 | 85389099 | [14 empty] | Kit voor zware belastingen. Kit met 2 houders. Maximale belasting 400 kg | [18 empty] | https://eref.se.com/be/nl/sis-tarif/product/NSYAEFAHLBSC | https://eref.se.com/be/fr/sis-tarif/product/NSYAEFAHLBSC
Schneider Electric | Schneider Electric | 01022021 |  | Schneider Electric |  | SRL | NSYAEFP315S3D |  |  | 50.83 |  | 1 |  | 1 | S3D ADAPTATOR PLATE L3/4XP150 | PLAQUE ADAPT S3D L300/400XP150MM |  | S3D ADAPTATOR PLATE L3/4XP150 | [18 empty] | 1 | 3606480168765 | 0 |  | 1052 | 32.5 | 2 | 18.5 | 1202.5 |  | 1 | 1052 | 32.5 | 2 | 18.5 | [9 empty] | 1 | 1052 | 32.5 | 2 | 18.5 |  |  |  | 2 | Y | [12 empty] | SRW | I1 | 8538100000 | [14 empty] | Adapterplaat, RAL7035 voor behuizingen Spacial S3D B300400xD150 | [18 empty] | https://eref.se.com/be/nl/sis-tarif/product/NSYAEFP315S3D | https://eref.se.com/be/fr/sis-tarif/product/NSYAEFP315S3D
Schneider Electric | Schneider Electric | 01022021 |  | Schneider Electric |  | SRL | NSYAEFP32S3D |  |  | 62.29 |  | 1 |  | 1 | S3D ADAP. PLATE L300XP200 | PLAQUE ADAPT S3D L300XP200 MM |  | S3D ADAP. PLATE L300XP200 | [18 empty] | 1 | 3606480168758 | 0 |  | 1704 | 37.5 | 1 | 24 | 900 |  | 1 | 1704 | 37.5 | 1 | 24 | [9 empty] | 200 | 340800 | 120 | 40 | 100 |  |  |  | 2 | Y | [12 empty] | SRW | I1 | 8538100000 | [14 empty] | Adapterplaat, RAL7035 voor behuizingen Spacial S3D B300xD200 | [18 empty] | https://eref.se.com/be/nl/sis-tarif/product/NSYAEFP32S3D | https://eref.se.com/be/fr/sis-tarif/product/NSYAEFP32S3D
Schneider Electric | Schneider Electric | 01022021 |  | Schneider Electric |  | SRL | NSYAEFP42S3D |  |  | 81.95 |  | 1 |  | 1 | SOKKEL AANPASSINGSPLAAT 400X500X250 | PLAQUE ADAPT S3D L400XP200/250 MM |  | S3D ADAPTAT.PLAT.L400XP200/250 | [18 empty] | 1 | 3606480168741 | 0 |  | 2432 | 49 | 1 | 20 | 980 |  | 1 | 2432 | 49 | 1 | 20 | [9 empty] | 150 | 385000 | 120 | 45 | 100 |  |  |  | 2 | Y | [12 empty] | SRW | I1 | 8538100000 | [14 empty] | Adapterplaat, RAL7035 voor behuizingen Spacial S3D B400xD250 | [18 empty] | https://eref.se.com/be/nl/sis-tarif/product/NSYAEFP42S3D | https://eref.se.com/be/fr/sis-tarif/product/NSYAEFP42S3D
Schneider Electric | Schneider Electric | 01022021 |  | Schneider Electric |  | SRL | NSYAEFPF40SC |  |  | 24.65 |  | 1 |  | 1 | WANDBEVESTIGINGBEUGELS 40MM (1St=4) | JEU 4 PATTES ECART.MUR.40 MM S3D |  | SWM STEEL WALL FIX. LUGS 40MM (4) | [18 empty] | 1 | 3606480168734 | 0 |  | 322 | 3.5 | 11 | 11 | 423.5 |  | 1 | 322 | 3.5 | 11 | 11 | [9 empty] | 500 | 174000 | 120 | 50 | 100 |  |  |  | 2 | Y | [12 empty] | SRA | I8 | 8538100000 | [14 empty] | Stalen wandbevestigingsbeugels 40mm (4) voor Spacial 3D beh. | jeu de 4 pattes écartement mural 40mm S3D | [17 empty] | https://eref.se.com/be/nl/sis-tarif/product/NSYAEFPF40SC | https://eref.se.com/be/fr/sis-tarif/product/NSYAEFPF40SC
Schneider Electric | Schneider Electric | 01022021 |  | Schneider Electric |  | SRL | NSYAEFPFS3DW100 |  |  | 98.75 |  | 1 |  | 1 | WM 2 STALEN WANDBEVESTIGING BKTS 1000 | 2 SUPPORTS MURAUX S3D 1000 |  | WM 2 STEEL WALL FIXING BKTS 1000 | [18 empty] | 1 | 3606480323041 | 0 |  | 3262 | 101 | 8 | 3 | 2424 |  | 1 | 3120 | 2 | 10 | 110.5 | [9 empty] | 1 | 3120 | 2 | 10 | 110.5 |  |  |  | 15 | N | [12 empty] | SRW | I1 | 8538100000 | [14 empty] | WM 2 STALEN WANDBEVESTIGING BKTS 1000 | 2 SUPPORTS MURAUX S3D 1000 | [17 empty] | https://eref.se.com/be/nl/sis-tarif/product/NSYAEFPFS3DW100 | https://eref.se.com/be/fr/sis-tarif/product/NSYAEFPFS3DW100
Schneider Electric | Schneider Electric | 01022021 |  | Schneider Electric |  | SRL | NSYAEFPFS3DW20 |  |  | 36.75 |  | 1 |  | 1 | WM 2 STEEL WALL FIXING BKTS 200 | 2 SUPPORTS MURAUX S3D 200 |  | WM 2 STEEL WALL FIXING BKTS 200 | [18 empty] | 1 | 3606480322983 | 0 |  | 747 | 21 | 8 | 3 | 504 |  | 1 | 747 | 21 | 8 | 3 | [17 empty] | 32 | N | [12 empty] | SRW | I1 | 8538100000 | [14 empty] | WM 2 STALEN WANDBEVESTIGING BKTS 200 | 2 SUPPORTS MURAUX S3D 200 | [17 empty] | https://eref.se.com/be/nl/sis-tarif/product/NSYAEFPFS3DW20 | https://eref.se.com/be/fr/sis-tarif/product/NSYAEFPFS3DW20
Schneider Electric | Schneider Electric | 01022021 |  | Schneider Electric |  | SRL | NSYAEFPFS3DW40 |  |  | 39.85 |  | 1 |  | 1 | WM 2 STALEN WANDBEVESTIGING BKTS 400 | 2 SUPPORTS MURAUX S3D 400 |  | WM 2 STEEL WALL FIXING BKTS 400 | [18 empty] | 1 | 3606480323003 | 0 |  | 1375 | 41 | 8 | 3 | 984 |  | 1 | 1375 | 41 | 8 | 3 | [17 empty] | 15 | N | [12 empty] | SRW | I1 | 8538100000 | [14 empty] | WM 2 STALEN WANDBEVESTIGING BKTS 400 | 2 SUPPORTS MURAUX S3D 400 | [17 empty] | https://eref.se.com/be/nl/sis-tarif/product/NSYAEFPFS3DW40 | https://eref.se.com/be/fr/sis-tarif/product/NSYAEFPFS3DW40
Schneider Electric | Schneider Electric | 01022021 |  | Schneider Electric |  | SRL | NSYAEFPFS3DW50 |  |  | 48.32 |  | 1 |  | 1 | WM 2 STALEN WANDBEVESTIGING BKTS 500 | 2 SUPPORTS MURAUX S3D 500 |  | WM 2 steel wall fixing bkts 500 | [18 empty] | 1 | 3606480323010 | 0 |  | 1690 | 51 | 8 | 3 | 1224 |  | 1 | 1690 | 51 | 8 | 3 | [17 empty] | 15 | N | [12 empty] | SRW | I1 | 8538100000 | [14 empty] | WM 2 STALEN WANDBEVESTIGING BKTS 500 | 2 SUPPORTS MURAUX S3D 500
Schneider Electric | Schneider Electric | 01022021 |  | Schneider Electric |  | SRL | NSYAEFPFS3DW60 |  |  | 50.28 |  | 1 |  | 1 | WM 2 STEEL WALL FIXING BKTS 600 | 2 SUPPORTS MURAUX COFFRET L600 |  | WM 2 STEEL WALL FIXING BKTS 600 | [18 empty] | 1 | 3606480323027 | 0 |  | 2004 | 61 | 8 | 3 | 1464 |  | 1 | 2004 | 61 | 8 | 3 | [17 empty] | 15 | N | [12 empty] | SRW | I1 | 8538100000 | [14 empty] | WM 2 STALEN WANDBEVESTIGING BKTS 600 | 2 SUPPORTS MURAUX S3D 600 | [17 empty] | https://eref.se.com/be/nl/sis-tarif/product/NSYAEFPFS3DW60 | https://eref.se.com/be/fr/sis-tarif/product/NSYAEFPFS3DW60
Schneider Electric | Schneider Electric | 01022021 |  | Schneider Electric |  | SRL | NSYAEFPFS3DW80 |  |  | 64.33 |  | 1 |  | 1 | WM 2 STALEN WANDBEVESTIGING BKTS 800 | 2 SUPPORTS MURAUX S3D 800 |  | WM 2 steel wall fixing bkts 800 | [18 empty] | 1 | 3606480323034 | 0 |  | 2632 | 81 | 8 | 3 | 1944 |  | 1 | 2632 | 81 | 8 | 3 | [17 empty] | 15 | N | [12 empty] | SRW | I1 | 8538100000 | [14 empty] | WM 2 STALEN WANDBEVESTIGING BKTS 800 | 2 SUPPORTS MURAUX S3D 800 | [17 empty] | https://eref.se.com/be/nl/sis-tarif/product/NSYAEFPFS3DW80 | https://eref.se.com/be/fr/sis-tarif/product/NSYAEFPFS3DW80
Schneider Electric | Schneider Electric | 01022021 |  | Schneider Electric |  | SRL | NSYAEFPFSB |  |  | 16.36 |  | 1 |  | 1 | WANDBEVESTIGINGBEUGELS SBM (1 ST=4) | 4XPATTES DE FIXATIONS EXTERNES |  | 4XSBM EXTERNAL FIXING LUGS | [18 empty] | 1 | 3606480520471 | 0 |  | 188 | 5.5 | 12 | 8 | 528 |  | 1 | 188 | 5.5 | 12 | 8 | [9 empty] | 1600 | 469000 | 120 | 140 | 80 |  |  |  | 2 | Y | [12 empty] | SRB | I4 | 8538100000 | [14 empty] | Set van 4 wandbevestigingsbeugels, van staal. Voor Spacial SBM-dozen | Jeu de 4 pattes de fixation murale, en acier. Pour boîtes Spacial SBM | [17 empty] | https://eref.se.com/be/nl/sis-tarif/product/NSYAEFPFSB | https://eref.se.com/be/fr/sis-tarif/product/NSYAEFPFSB
Schneider Electric | Schneider Electric | 01022021 |  | Schneider Electric |  | SRL | NSYAEFPFSBX |  |  | 12.14 |  | 1 |  | 1 | Spacial SBX 4 bevestigingsbeugels | 4 PATTES DE FIXATION INOX SBX |  | 4 x Wall fix. lug S. steel SBX | [18 empty] | 1 | 3606481714763 | 0 |  | 288 | 15.5 | 7.5 | 4 | 465 |  | 1 | 288 | 15.5 | 7.5 | 4 | [9 empty] | 960 | 302112 | 120 | 100 | 106 |  |  |  | 15 | N | [12 empty] | SRB | I4 | 8538100000 | [14 empty] | Spacial SBX 4 bevestigingsbeugels | 4 Pattes de fixation Inox SBX | [17 empty] | https://eref.se.com/be/nl/sis-tarif/product/NSYAEFPFSBX | https://eref.se.com/be/fr/sis-tarif/product/NSYAEFPFSBX
Schneider Electric | Schneider Electric | 01022021 |  | Schneider Electric |  | SRL | NSYAEFPFSC |  |  | 24.65 |  | 1 |  | 1 | WANDBEVESTIGINGBEUGELS S3D (1 ST=4) | JEU 4 PATTES FIXATION ACIER COFF. |  | SWM STEEL WALL FIXING LUGS (4) | [18 empty] | 1 | 3606480198984 | 0 |  | 304 | 8 | 3.5 | 15 | 420 |  | 1 | 304 | 8 | 3.5 | 15 | [9 empty] | 960 | 320000 | 120 | 106 | 80 |  |  |  | 2 | Y | [12 empty] | SRA | I8 | 85389099 | [14 empty] | Set van 4 wandbevestigingsbeugels, van staal. Voor Spacial S3D beh. | [18 empty] | https://eref.se.com/be/nl/sis-tarif/product/NSYAEFPFSC | https://eref.se.com/be/fr/sis-tarif/product/NSYAEFPFSC
Schneider Electric | Schneider Electric | 01022021 |  | Schneider Electric |  | SRL | NSYAEFPFSC2 |  |  | 12.76 |  | 1 |  | 1 | 4 S3D MUURBEVESTEGINGSHAKEN + AFDEK | 4 PATTES DE FIXATIONS MURALES S3D + CACH |  | 4 S3D WALL FIXING BRACKETS+COVERS | [18 empty] | 1 | 3606481140975 | 0 |  | 358 | 5 | 11.5 | 20 | 1150 |  | 1 | 358 | 5 | 11.5 | 20 | [9 empty] | 600 | 244000 | 120 | 80 | 107 |  |  |  | 15 | N | [12 empty] | SRW | I1 | 8538100000 | [14 empty] | 4 S3D MUURBEVESTEGINGSHAKEN + AFDEK | 4 PATTES DE FIXATIONS MURALES S3D + CACHES | [17 empty] | https://eref.se.com/be/nl/sis-tarif/product/NSYAEFPFSC2 | https://eref.se.com/be/fr/sis-tarif/product/NSYAEFPFSC2
Schneider Electric | Schneider Electric | 01022021 |  | Schneider Electric |  | SRL | NSYAEFPFXSC |  |  | 25.87 |  | 1 |  | 1 | WANDBEVESTIGINGBEUGELS S3D RVS (1 ST=4) | JEU 4 PATTES FIXATION INOX COFFR. |  | SWM STAINLESS STEEL W/FIXING LUGS | [18 empty] | 1 | 3606480198977 | 0 |  | 279 | 8.3 | 4 | 15.3 | 507.96 |  | 1 | 279 | 8.3 | 4 | 15.3 | [9 empty] | 960 | 305000 | 120 | 110 | 80 |  |  |  | 2 | Y | [12 empty] | SRA | I8 | 85389099 | [14 empty] | Set van 4 wandbevestigingsbeugels, van roestvrij staal. Voor Spacial S3D beh. | [18 empty] | https://eref.se.com/be/nl/sis-tarif/product/NSYAEFPFXSC | https://eref.se.com/be/fr/sis-tarif/product/NSYAEFPFXSC
Schneider Electric | Schneider Electric | 01022021 |  | Schneider Electric |  | SRL | NSYAEFS24 |  |  | 8.55 |  | 1 |  | 1 | BEVESTIGINSBEUGELS (1 ST=2) | JEU 2 PATTES DE FIX.COFFRET.SECUR |  | SET 2X STEEL WALL FIXING LUGS | [18 empty] | 1 | 3606480187520 | 0 |  | 55 | 8 | 1.5 | 10 | 120 |  | 1 | 64 | 1 | 14.5 | 13 | [9 empty] | 250 | 16000 | 60 | 46 | 40 |  |  |  | 2 | Y | [12 empty] | SRB | I4 | 85389099 | [15 empty] | lot de 2x pattes de fixation murale acier SWM (4) | [17 empty] | https://eref.se.com/be/nl/sis-tarif/product/NSYAEFS24 | https://eref.se.com/be/fr/sis-tarif/product/NSYAEFS24
Schneider Electric | Schneider Electric | 01022021 |  | Schneider Electric |  | SRL | NSYAEFTB |  |  | 4.01 |  | 1 |  | 1 | KNST WANDBEV. BEUGELS (1 ST=4) | JEU DE 4 PATTES DE FIXATION |  | 4 X EXTERNAL FIXING LUGS | [18 empty] | 1 | 3606480166396 | 0 |  | 30 | 2.5 | 11 | 7 | 192.5 |  | 1 | 30 | 2.5 | 11 | 7 | [9 empty] | 3600 | 144200 | 120 | 120 | 100 |  |  |  | 2 | Y | [12 empty] | SRB | I4 | 85389099 | [14 empty] | Bevestigingsbeugels in thermopl. PC en schroeven, voor kasten = H150xL150mm. | lot de 4 pattes de fixation boite plastique | [17 empty] | https://eref.se.com/be/nl/sis-tarif/product/NSYAEFTB | https://eref.se.com/be/fr/sis-tarif/product/NSYAEFTB
Schneider Electric | Schneider Electric | 01022021 |  | Schneider Electric |  | SRL | NSYAELYM12VD |  |  | 23.94 |  | 1 |  | 1 | HIJSOGEN M12 VD (1 ST=4) | JEU 4 ANNEAUX DE LEVAGE M12 VD |  | SET 4 LIFTING EYES M12 VD | [18 empty] | 1 | 3606480174186 | 0 |  | 706 | 5 | 17 | 16 | 1360 |  | 1 | 706 | 5 | 17 | 16 | [9 empty] | 750 | 538000 | 120 | 103 | 100 |  |  |  | 2 | Y | [12 empty] | SRV | I7 | 85389099 | [33 empty] | https://eref.se.com/be/nl/sis-tarif/product/NSYAELYM12VD | https://eref.se.com/be/fr/sis-tarif/product/NSYAELYM12VD
Schneider Electric | Schneider Electric | 01022021 |  | Schneider Electric |  | SRL | NSYAELYTCRG8 |  |  | 17.73 |  | 1 |  | 1 | SWM OGEN BOLT M8 (1 ST=2) | JEU 2 ANNEAUX LEVAGE M8 PR/COF. |  | SWM SET OF 2 EYES BOLT M8 | [18 empty] | 1 | 3606480168727 | 0 |  | 268 | 12 | 4 | 9 | 432 |  | 1 | 268 | 12 | 4 | 9 | [9 empty] | 640 | 196000 | 120 | 45 | 80 |  |  |  | 2 | Y | [12 empty] | SRW | I1 | 8538100000 | [14 empty] | Set van 2 hijsogen M8. Maximale belasting: 210kg | [18 empty] | https://eref.se.com/be/nl/sis-tarif/product/NSYAELYTCRG8 | https://eref.se.com/be/fr/sis-tarif/product/NSYAELYTCRG8
Schneider Electric | Schneider Electric | 01022021 |  | Schneider Electric |  | SRL | NSYAELZ |  |  | 4.62 |  | 1 |  | 1 | EXTERNE SOKKELSLUITING VOOR PLAZ | FERMETURE EXTERNE DE SOCLE PLAZ |  | EXTERNAL CLOSURE FOR PLAZ PLINTH | [18 empty] | 1 | 3606480461781 | 0 |  | 78 | 3 | 10 | 15 | 450 |  | 1 | 78 | 3 | 10 | 15 | [9 empty] | 1 | 780 | 3 | 10 | 15 |  |  |  | 15 | N | [12 empty] | SRP | I2 | 8538100000 | [14 empty] | 2 externe montage dubbelbaardsloten voor ZZ plint van PLAZ kast | 2 verrous à double barre à montage externe pour plinthe ZZ de boîtier PLAZ | [17 empty] | https://eref.se.com/be/nl/sis-tarif/product/NSYAELZ | https://eref.se.com/be/fr/sis-tarif/product/NSYAELZ
Schneider Electric | Schneider Electric | 01022021 |  | Schneider Electric |  | SRL | NSYAEP2M |  |  | 5.83 |  | 1 |  | 1 | IP54 KIT VOOR SOKKEL PLM | KIT IP54 SOCLE PLM |  | KIT IP54 SOCLE PLM | [18 empty] | 1 |  | 0 |  | 1 | 0 | 0 | 0 | 0 | [23 empty] | 4 | N | [12 empty] | SRP | I2 | 8538100000 | [14 empty] | IP54 KIT VOOR SOKKEL PLM | KIT IP54 SOCLE PLM
Schneider Electric | Schneider Electric | 01022021 |  | Schneider Electric |  | SRL | NSYAEPF42U6 |  |  | 117.17 |  | 1 |  | 1 | AFDEKPLATEN 42HE B600 (1 ST=2) | JEU 2 ENJO STRUCTURE 42U L600 |  | SET 2 FRAME TRIMP STRIP 42U W600 | [18 empty] | 1 | 3606480174025 | 0 |  | 6980 | 7.5 | 0.2 | 13 | 19.5 |  | 1 | 6980 | 5 | 203.5 | 12.5 | [9 empty] | 20 | 163280 | 120 | 45 | 200 |  |  |  | 2 | Y | [12 empty] | SRT | I3 | 8538100000 | [14 empty] | Actassi - afdekplaten - 42HE - 600 mm - set van 2 | Actassi - jeu 2 enjoliveur structure 42U L600 mm | [17 empty] | https://eref.se.com/be/nl/sis-tarif/product/NSYAEPF42U6 | https://eref.se.com/be/fr/sis-tarif/product/NSYAEPF42U6
Schneider Electric | Schneider Electric | 01022021 |  | Schneider Electric |  | SRL | NSYAEPF42U8 |  |  | 121.01 |  | 1 |  | 1 | AFDEKPLATEN 42HE B800 (1 ST=2) | JEU 2 ENJO STRUCTURE 42U L800 |  | SET 2 FRAME TRIMP STRIP 42U W800 | [18 empty] | 1 | 3606480174032 | 0 |  | 10820 | 7.5 | 204 | 22 | 33660 |  | 1 | 10820 | 9.5 | 205 | 21 | [9 empty] | 20 | 249360 | 120 | 45 | 205 |  |  |  | 2 | Y | [12 empty] | SRT | I3 | 8538100000 | [14 empty] | Actassi - afdekplaten - 42HE - 800 mm - set van 2 | Actassi - jeu 2 enjoliveur structure 42U L800 mm | [17 empty] | https://eref.se.com/be/nl/sis-tarif/product/NSYAEPF42U8 | https://eref.se.com/be/fr/sis-tarif/product/NSYAEPF42U8
Schneider Electric | Schneider Electric | 01022021 |  | Schneider Electric |  | SRL | NSYAEPX42U6 |  |  | 159.3 |  | 1 |  | 1 | ACHTER UITBREIDING KIT 100MM 42U W600 | KIT EXTENSION 100MM 42U L600 |  | REAR EXTENTION KIT 100MM 42U W600 | [18 empty] | 1 | 3606480173943 | 0 |  | 13060 | 10 | 0.2 | 13 | 26 |  | 1 | 13154 | 5 | 204 | 12.5 | [9 empty] | 20 | 295080 | 120 | 47 | 210 |  |  |  | 2 | Y | [12 empty] | SRV | I7 | 8538100000 | [14 empty] | Actassi - achter uitbreiding kit - 42 HE - 100mm - breedte 600 mm | Actassi - kit extension 100mm 42U L600 mm | [17 empty] | https://eref.se.com/be/nl/sis-tarif/product/NSYAEPX42U6 | https://eref.se.com/be/fr/sis-tarif/product/NSYAEPX42U6
Schneider Electric | Schneider Electric | 01022021 |  | Schneider Electric |  | SRL | NSYAEPX42U8 |  |  | 160.08 |  | 1 |  | 1 | ACHTER UITBREIDING KIT 100MM 42U W800 | KIT EXTENSION 100MM 42U L800 |  | REAR EXTENTION KIT 100MM 42U W800 | [18 empty] | 1 | 3606480173950 | 0 |  | 13954 | 10.5 | 204.5 | 12.5 | 26840.625 |  | 1 | 13954 | 10.5 | 204.5 | 12.5 | [9 empty] | 20 | 311080 | 120 | 48.5 | 210 |  |  |  | 2 | Y | [12 empty] | SRV | I7 | 8538100000 | [14 empty] | Actassi - achter uitbreiding kit - 42 HE - 100mm - breedte 800 mm | Actassi - kit extension 100mm 42U L800 mm | [17 empty] | https://eref.se.com/be/nl/sis-tarif/product/NSYAEPX42U8 | https://eref.se.com/be/fr/sis-tarif/product/NSYAEPX42U8
Schneider Electric | Schneider Electric | 01022021 |  | Schneider Electric |  | SRL | NSYAEPZA |  |  | 8.59 |  | 1 |  | 1 | KIT IP54 FOR PLA PLINTH | KIT IP54 SOCLE PLA |  | KIT IP54 FOR PLA PLINTH | [18 empty] | 1 | 3606480461774 | 0 |  | 1 | 16 | 22 | 2 | 704 |  | 1 | 18 | 1.5 | 13 | 20 | [9 empty] | 1 | 18 | 1.5 | 13 | 20 |  |  |  | 15 | N | [12 empty] | SRP | I2 | 8538100000 | [14 empty] | Rubberen pakking voor IP 54 of ZA en ZZ plinten voor PLA en PLAT kast | Rondelles en caoutchouc IP 54 de plinthes ZA et ZZ pour boîtier PLA et PLAT | [17 empty] | https://eref.se.com/be/nl/sis-tarif/product/NSYAEPZA | https://eref.se.com/be/fr/sis-tarif/product/NSYAEPZA
Schneider Electric | Schneider Electric | 01022021 |  | Schneider Electric |  | SRL | NSYAES228SB |  |  | 55.35 |  | 1 |  | 1 | EXTENSION BOX 200X200X80 SBM | EXTENSION BOITE 200X200X80 SBM |  | EXTENSION BOX 200X200X80 SBM | [18 empty] | 1 | 3606480520815 | 0 |  | 1200 | 21 | 9 | 22 | 4158 |  | 1 | 1200 | 21 | 9 | 22 | [17 empty] | 2 | Y | [12 empty] | SRB | I4 | 8538100000 | [14 empty] | Metalen uitbreidingsdoos H200xB200xD80 IP66 IK10 RAL 7035 | Boîte d'extension métallique H200xL200xP80 IP66 IK10 RAL 7035 | [17 empty] | https://eref.se.com/be/nl/sis-tarif/product/NSYAES228SB | https://eref.se.com/be/fr/sis-tarif/product/NSYAES228SB
Schneider Electric | Schneider Electric | 01022021 |  | Schneider Electric |  | SRL | NSYAES238SB |  |  | 56.41 |  | 1 |  | 1 | EXTENSION BOX 200X300X80 SBM | EXTENSION BOITE 200X300X80 SBM |  | EXTENSION BOX 200X300X80 SBM | [18 empty] | 1 | 3606480520822 | 0 |  | 1466 | 11 | 32 | 22 | 7744 |  | 1 | 1466 | 11 | 32 | 22 | [9 empty] | 195 | 313000 | 120 | 60 | 10 |  |  |  | 2 | Y | [12 empty] | SRB | I4 | 8538100000 | [14 empty] | Metalen uitbreidingsdoos H200xB300xD80 IP66 IK10 RAL 7035 | Boîte d'extension métallique H200xL300xP80 IP66 IK10 RAL 7035 | [17 empty] | https://eref.se.com/be/nl/sis-tarif/product/NSYAES238SB | https://eref.se.com/be/fr/sis-tarif/product/NSYAES238SB
Schneider Electric | Schneider Electric | 01022021 |  | Schneider Electric |  | SRL | NSYAES248SB |  |  | 60.97 |  | 1 |  | 1 | EXTENSION BOX 200X400X80 SBM | EXTENSION BOITE 200X400X80 SBM |  | EXTENSION BOX 200X400X80 SBM | [18 empty] | 1 | 3606480520839 | 0 |  | 1794 | 11.5 | 42 | 22.5 | 10867.5 |  | 1 | 1794 | 11.5 | 42 | 22.5 | [9 empty] | 130 | 259700 | 120 | 160 | 100 |  |  |  | 2 | Y | [12 empty] | SRB | I4 | 8538100000 | [14 empty] | Metalen uitbreidingsdoos H200xB400xD80 IP66 IK10 RAL 7035 | Boîte d'extension métallique H200xL400xP80 IP66 IK10 RAL 7035 | [17 empty] | https://eref.se.com/be/nl/sis-tarif/product/NSYAES248SB | https://eref.se.com/be/fr/sis-tarif/product/NSYAES248SB
Schneider Electric | Schneider Electric | 01022021 |  | Schneider Electric |  | SRL | NSYAES258SB |  |  | 62.36 |  | 1 |  | 1 | EXTENSION BOX 200X500X80 SBM | EXTENSION BOITE 200X500X80 SBM |  | EXTENSION BOX 200X500X80 SBM | [18 empty] | 1 | 3606480520846 | 0 |  | 2372 | 11.5 | 51.5 | 22 | 13029.5 |  | 1 | 2372 | 11.5 | 51.5 | 22 | [9 empty] | 50 | 122600 | 120 | 100 | 100 |  |  |  | 2 | Y | [12 empty] | SRB | I4 | 8538100000 | [14 empty] | Metalen uitbreidingsdoos H200xB500xD80 IP66 IK10 RAL 7035 | Boîte d'extension métallique H200xL500xP80 IP66 IK10 RAL 7035
Schneider Electric | Schneider Electric | 01022021 |  | Schneider Electric |  | SRL | NSYAES268SB |  |  | 68.55 |  | 1 |  | 1 | EXTENSION BOX 200X600X80 SBM | EXTENSION BOITE 200X600X80 SBM |  | EXTENSION BOX 200X600X80 SBM | [18 empty] | 1 | 3606480520853 | 0 |  | 2538 | 11.5 | 61.5 | 22.5 | 15913.125 |  | 1 | 2538 | 11.5 | 61.5 | 22.5 | [9 empty] | 78 | 227900 | 120 | 100 | 100 |  |  |  | 2 | Y | [12 empty] | SRB | I4 | 8538100000 | [14 empty] | Metalen uitbreidingsdoos H200xB600xD80 IP66 IK10 RAL 7035 | Boîte d'extension métallique H200xL600xP80 IP66 IK10 RAL 7035
Schneider Electric | Schneider Electric | 01022021 |  | Schneider Electric |  | SRL | NSYAES338SB |  |  | 74.45 |  | 1 |  | 1 | EXTENSION BOX 300X300X80 SBM | EXTENSION BOITE 300X300X80 SBM |  | EXTENSION BOX 300X300X80 SBM | [18 empty] | 1 | 3606480520860 | 0 |  | 1800 | 31 | 9 | 32 | 8928 |  | 1 | 1800 | 31 | 9 | 32 | [17 empty] | 2 | Y | [12 empty] | SRB | I4 | 8538100000 | [14 empty] | Metalen uitbreidingsdoos H300xB300xD80 IP66 IK10 RAL 7035 | Boîte d'extension métallique H300xL300xP80 IP66 IK10 RAL 7035 | [17 empty] | https://eref.se.com/be/nl/sis-tarif/product/NSYAES338SB | https://eref.se.com/be/fr/sis-tarif/product/NSYAES338SB
Schneider Electric | Schneider Electric | 01022021 |  | Schneider Electric |  | SRL | NSYAES358SB |  |  | 83.43 |  | 1 |  | 1 | EXTENSION BOX 300X500X80 SBM | EXTENSION BOITE 300X500X80 SBM |  | EXTENSION BOX 300X500X80 SBM | [18 empty] | 1 | 3606480520884 | 0 |  | 2600 | 51 | 9 | 32 | 14688 |  | 1 | 2600 | 51 | 9 | 32 | [17 empty] | 2 | Y | [12 empty] | SRB | I4 | 8538100000 | [14 empty] | Metalen uitbreidingsdoos H300xB500xD80 IP66 IK10 RAL 7035 | Boîte d'extension métallique H300xL500xP80 IP66 IK10 RAL 7035
Schneider Electric | Schneider Electric | 01022021 |  | Schneider Electric |  | SRL | NSYAES368SB |  |  | 91.94 |  | 1 |  | 1 | EXTENSION BOX 300X600X80 SBM | EXTENSION BOITE 300X600X80 SBM |  | EXTENSION BOX 300X600X80 SBM | [18 empty] | 1 | 3606480520891 | 0 |  | 3172 | 11.5 | 62 | 32 | 22816 |  | 1 | 3172 | 11.5 | 62 | 32 | [9 empty] | 52 | 183000 | 120 | 160 | 100 |  |  |  | 2 | Y | [12 empty] | SRB | I4 | 8538100000 | [14 empty] | Metalen uitbreidingsdoos H300xB600xD80 IP66 IK10 RAL 7035 | Boîte d'extension métallique H300xL600xP80 IP66 IK10 RAL 7035 | [17 empty] | https://eref.se.com/be/nl/sis-tarif/product/NSYAES368SB | https://eref.se.com/be/fr/sis-tarif/product/NSYAES368SB
Schneider Electric | Schneider Electric | 01022021 |  | Schneider Electric |  | SRL | NSYAEUBU148 |  |  | 25.14 |  | 1 |  | 1 | SBM COUPLING KIT | KIT DE JUXTAPOSITION SBM |  | SBM COUPLING KIT | [18 empty] | 1 | 3606480520464 | 0 |  | 76 | 0.8 | 8.5 | 22 | 149.6 |  | 1 | 76 | 0.8 | 8.5 | 22 | [9 empty] | 1 | 76 | 0.8 | 8.5 | 22 |  |  |  | 2 | Y | [12 empty] | SRB | I4 | 8538100000 | [14 empty] | Spacial SBM standaardkoppelingskit FL21 -IP55- tussen Ingangs- en Busdozen | Kit de couplage Spacial SBM standard FL21 -IP55- entre boîtes d'entrée et de bus
Schneider Electric | Schneider Electric | 01022021 |  | Schneider Electric |  | SRL | NSYAEUBU41SC |  |  | 32.42 |  | 1 |  | 1 | 7035 KOPPELSTUK 435X185MM | 7035 CADRE DE JUXTAPO 435X185MM |  | 7035 SWM coupling Frame 435x185mm | [18 empty] | 1 | 3606480198960 | 0 |  | 1050 | 0.1 | 0.1 | 0.1 | 0.001 | [23 empty] | 15 | N | [12 empty] | SRW | I1 | 85389099 | [14 empty] | frame: 435x185mm, voor montage naast elkaar van WM beh. van H600 en D300mm. IP66 | [18 empty] | https://eref.se.com/be/nl/sis-tarif/product/NSYAEUBU41SC | https://eref.se.com/be/fr/sis-tarif/product/NSYAEUBU41SC
Schneider Electric | Schneider Electric | 01022021 |  | Schneider Electric |  | SRL | NSYAEUBU61SC |  |  | 41.52 |  | 1 |  | 1 | S3D KOPPELSTUK 635X185MM | CADRE DE JUXTAPO PR COF 635X185MM |  | SWM COUPLING FRAME 635X185MM | [18 empty] | 1 | 3606480198953 | 0 |  | 1300 | 0.1 | 0.1 | 0.1 | 0.001 | [23 empty] | 2 | Y | [12 empty] | SRW | I1 | 85389099 | [14 empty] | Frame: 635x185mm, voor montage naast elkaar van WM beh. van H600 en D300mm. IP66 | [18 empty] | https://eref.se.com/be/nl/sis-tarif/product/NSYAEUBU61SC | https://eref.se.com/be/fr/sis-tarif/product/NSYAEUBU61SC
Schneider Electric | Schneider Electric | 01022021 |  | Schneider Electric |  | SRL | NSYAEUBUSC |  |  | 6.86 |  | 1 |  | 1 | KOPPELSTUK VOOR S3D WANDKASTEN | JEU 4 ENTRETOISES JUXTAPO. PR COFF. |  | SWM COUPLING KIT FOR WM ENCLOSURE | [18 empty] | 1 | 3606480168710 | 0 |  | 98 | 2.5 | 13.5 | 10 | 337.5 |  | 1 | 98 | 2.5 | 13.5 | 10 | [9 empty] | 500 | 70600 | 120 | 50 | 100 |  |  |  | 2 | Y | [12 empty] | SRW | I1 | 8538100000 | [14 empty] | Samenbouwkit, voor montage van behuizingen naast elkaar. | jeu de 4 entretoises juxtaposition pour coffret | [17 empty] | https://eref.se.com/be/nl/sis-tarif/product/NSYAEUBUSC | https://eref.se.com/be/fr/sis-tarif/product/NSYAEUBUSC
Schneider Electric | Schneider Electric | 01022021 |  | Schneider Electric |  | SRL | NSYAMCSF |  |  | 5.61 |  | 1 |  | 1 | NUTS FOR DIN CHASSIS (1 ST=4) | 4 ECROUS PAR CHASSIS DIN |  | 4 NUTS FOR DIN CHASSIS | [18 empty] | 1 | 3606480180262 | 0 |  | 58 | 2 | 11 | 8 | 176 |  | 1 | 58 | 2 | 11 | 8 | [9 empty] | 50 | 3150 | 62 | 13 | 16.5 |  |  |  | 2 | Y | [12 empty] | SRA | I8 | 85389099 | [14 empty] | Set van 4 moeren voor verticale aluminium rails. | [18 empty] | https://eref.se.com/be/nl/sis-tarif/product/NSYAMCSF | https://eref.se.com/be/fr/sis-tarif/product/NSYAMCSF
Schneider Electric | Schneider Electric | 01022021 |  | Schneider Electric |  | SRL | NSYAMD3E2U4 |  |  | 144.41 |  | 1 |  | 1 | 19" EUROPALADE 2HE ALU 3MM D357 | TIROIR 19P EUR F. ALU 3MM 2U P357 |  | 19" EUR DRAWER 2U F. ALU 3MM D357 | [18 empty] | 1 | 3606480172885 | 0 |  | 4020 | 8 | 55 | 39 | 17160 |  | 1 | 4020 | 7.5 | 54 | 36 | [9 empty] | 32 | 131528 | 120 | 74 | 100 |  |  |  | 2 | Y | [12 empty] | SRV | I7 | 85389099 | [33 empty] | https://eref.se.com/be/nl/sis-tarif/product/NSYAMD3E2U4 | https://eref.se.com/be/fr/sis-tarif/product/NSYAMD3E2U4
Schneider Electric | Schneider Electric | 01022021 |  | Schneider Electric |  | SRL | NSYAMD3E2U5 |  |  | 154.47 |  | 1 |  | 1 | 19" EUROPALADE 2HE ALU 3MM D446 | TIROIR 19P EUR F. ALU 3MM 2U P446 |  | 19" EUR DRAWER 2U F. ALU 3MM D446 | [18 empty] | 1 | 3606480172915 | 0 |  | 4800 | 8 | 55 | 51 | 22440 |  | 1 | 4800 | 7.5 | 54 | 44 | [9 empty] | 40 | 199720 | 120 | 98 | 100 |  |  |  | 2 | Y | [12 empty] | SRV | I7 | 85389099 | [33 empty] | https://eref.se.com/be/nl/sis-tarif/product/NSYAMD3E2U5 | https://eref.se.com/be/fr/sis-tarif/product/NSYAMD3E2U5
Schneider Electric | Schneider Electric | 01022021 |  | Schneider Electric |  | SRL | NSYAMD3E3U3 |  |  | 152.67 |  | 1 |  | 1 | 19" EUROPALADE 3HE ALU 3MM D268 | TIROIR 19P EUR F. ALU 3MM 3U P268 |  | 19" EUR DRAWER 3U F. ALU 3MM D268 | [18 empty] | 1 | 3606480172861 | 0 |  | 3980 | 7.5 | 54 | 36 | 14580 |  | 1 | 3980 | 36 | 7.5 | 54.5 | [9 empty] | 50 | 212500 | 120 | 88 | 100 |  |  |  | 2 | Y | [12 empty] | SRV | I7 | 85389099 | [33 empty] | https://eref.se.com/be/nl/sis-tarif/product/NSYAMD3E3U3 | https://eref.se.com/be/fr/sis-tarif/product/NSYAMD3E3U3
Schneider Electric | Schneider Electric | 01022021 |  | Schneider Electric |  | SRL | NSYAMD3E3U4 |  |  | 162.68 |  | 1 |  | 1 | 19" EUROPALADE 3HE ALU 3MM D357 | TIROIR 19P EUR F. ALU 3MM 3U P357 |  | 19" EUR DRAWER 3U F. ALU 3MM D357 | [18 empty] | 1 | 3606480172892 | 0 |  | 4596 | 8 | 55 | 37 | 16280 |  | 1 | 4596 | 7 | 54 | 36 | [9 empty] | 1 | 4596 | 7 | 54 | 36 |  |  |  | 2 | Y | [12 empty] | SRV | I7 | 85389099 | [33 empty] | https://eref.se.com/be/nl/sis-tarif/product/NSYAMD3E3U4 | https://eref.se.com/be/fr/sis-tarif/product/NSYAMD3E3U4
Schneider Electric | Schneider Electric | 01022021 |  | Schneider Electric |  | SRL | NSYAMD3E3U5 |  |  | 177.26 |  | 1 |  | 1 | 19" EUROPALADE 3HE ALU 3MM D446 | TIROIR 19P EUR F. ALU 3MM 3U P446 |  | 19" EUR DRAWER 3U F. ALU 3MM D446 | [18 empty] | 1 | 3606480172922 | 0 |  | 5820 | 8 | 54 | 48 | 20736 |  | 1 | 5820 | 44 | 8 | 54 | [9 empty] | 40 | 243280 | 120 | 98 | 100 |  |  |  | 2 | Y | [12 empty] | SRV | I7 | 85389099 | [33 empty] | https://eref.se.com/be/nl/sis-tarif/product/NSYAMD3E3U5 | https://eref.se.com/be/fr/sis-tarif/product/NSYAMD3E3U5
Schneider Electric | Schneider Electric | 01022021 |  | Schneider Electric |  | SRL | NSYAMD3E4U3 |  |  | 165.85 |  | 1 |  | 1 | 19" EUROPALADE 4HE ALU 3MM D268 | TIROIR 19P EUR F. ALU 3MM 4U P268 |  | 19" EUR DRAWER 4U F. ALU 3MM D268 | [18 empty] | 1 | 3606480172878 | 0 |  | 4364 | 8 | 54.5 | 37 | 16132 |  | 1 | 4364 | 8 | 54.5 | 37 | [9 empty] | 60 | 283000 | 120 | 90 | 80 |  |  |  | 2 | Y | [12 empty] | SRV | I7 | 85389099 | [33 empty] | https://eref.se.com/be/nl/sis-tarif/product/NSYAMD3E4U3 | https://eref.se.com/be/fr/sis-tarif/product/NSYAMD3E4U3
Schneider Electric | Schneider Electric | 01022021 |  | Schneider Electric |  | SRL | NSYAMD3E4U4 |  |  | 182.16 |  | 1 |  | 1 | 19" EUROPALADE 4HE ALU 3MM D357 | TIROIR 19P EUR F. ALU 3MM 4U P357 |  | 19" EUR DRAWER 4U F. ALU 3MM D357 | [18 empty] | 1 | 3606480172908 | 0 |  | 5344 | 7.5 | 55 | 37.5 | 15468.75 |  | 1 | 5344 | 7.5 | 55 | 37.5 | [9 empty] | 20 | 130000 | 120 | 40 | 100 |  |  |  | 2 | Y | [12 empty] | SRV | I7 | 85389099 | [33 empty] | https://eref.se.com/be/nl/sis-tarif/product/NSYAMD3E4U4 | https://eref.se.com/be/fr/sis-tarif/product/NSYAMD3E4U4
Schneider Electric | Schneider Electric | 01022021 |  | Schneider Electric |  | SRL | NSYAMD3E4U5 |  |  | 197.8 |  | 1 |  | 1 | 19" EUROPALADE 4HE ALU 3MM D446 | TIROIR 19P EUR F. ALU 3MM 4U P446 |  | 19" EUR DRAWER 4U F. ALU 3MM D446 | [18 empty] | 1 | 3606480172939 | 0 |  | 6562 | 8 | 54 | 51 | 22032 |  | 1 | 6562 | 7.5 | 54 | 45 | [9 empty] | 40 | 275480 | 120 | 88 | 100 |  |  |  | 2 | Y | [12 empty] | SRV | I7 | 85389099 | [33 empty] | https://eref.se.com/be/nl/sis-tarif/product/NSYAMD3E4U5 | https://eref.se.com/be/fr/sis-tarif/product/NSYAMD3E4U5
Schneider Electric | Schneider Electric | 01022021 |  | Schneider Electric |  | SRL | NSYAMD3E5U5 |  |  | 212.76 |  | 1 |  | 1 | 19" EUROPALADE 5HE ALU 3MM D446 | TIROIR 19P EUR F. ALU 3MM 5U P446 |  | 19" EUR DRAWER 5U F. ALU 3MM D446 | [18 empty] | 1 | 3606480172946 | 0 |  | 7630 | 8 | 54 | 51 | 22032 |  | 1 | 7630 | 8 | 54 | 46.5 | [9 empty] | 40 | 310200 | 120 | 98 | 100 |  |  |  | 2 | Y | [12 empty] | SRV | I7 | 85389099 | [33 empty] | https://eref.se.com/be/nl/sis-tarif/product/NSYAMD3E5U5 | https://eref.se.com/be/fr/sis-tarif/product/NSYAMD3E5U5
Schneider Electric | Schneider Electric | 01022021 |  | Schneider Electric |  | SRL | NSYAMD3E6U5 |  |  | 215.74 |  | 1 |  | 1 | 19" EUROPALADE 6HE ALU 3MM D446 | TIROIR 19P EUR F. ALU 3MM 6U P446 |  | 19" EUR DRAWER 6U F. ALU 3MM D446 | [18 empty] | 1 | 3606480172953 | 0 |  | 8542 | 8 | 54 | 48 | 20736 |  | 1 | 8542 | 7.5 | 54 | 43.5 | [9 empty] | 50 | 449100 | 120 | 110.5 | 100 |  |  |  | 2 | Y | [12 empty] | SRV | I7 | 85389099 | [33 empty] | https://eref.se.com/be/nl/sis-tarif/product/NSYAMD3E6U5 | https://eref.se.com/be/fr/sis-tarif/product/NSYAMD3E6U5
Schneider Electric | Schneider Electric | 01022021 |  | Schneider Electric |  | SRL | NSYAMD4E2U4 |  |  | 149.91 |  | 1 |  | 1 | 19" EUROPALADE 2HE ALU 4MM D357 | TIROIR 19P EUR F. ALU 4MM 2U P357 |  | 19" EUR DRAWER 2U F. ALU 4MM D357 | [18 empty] | 1 | 3606480172984 | 0 |  | 3848 | 8 | 55 | 39 | 17160 |  | 1 | 3848 | 7.5 | 54.5 | 37 | [9 empty] | 1 | 3848 | 7.5 | 54.5 | 37 |  |  |  | 2 | Y | [12 empty] | SRV | I7 | 85389099 | [33 empty] | https://eref.se.com/be/nl/sis-tarif/product/NSYAMD4E2U4 | https://eref.se.com/be/fr/sis-tarif/product/NSYAMD4E2U4
Schneider Electric | Schneider Electric | 01022021 |  | Schneider Electric |  | SRL | NSYAMD4E2U5 |  |  | 161.26 |  | 1 |  | 1 | 19" EUROPALADE 2HE ALU 4MM D446 | TIROIR 19P EUR F. ALU 4MM 2U P446 |  | 19" EUR DRAWER 2U F. ALU 4MM D446 | [18 empty] | 1 | 3606480173011 | 0 |  | 4856 | 7.5 | 54.5 | 44 | 17985 |  | 1 | 4856 | 7.5 | 54.5 | 44 | [9 empty] | 30 | 190000 | 120 | 90 | 100 |  |  |  | 2 | Y | [12 empty] | SRV | I7 | 85389099 | [33 empty] | https://eref.se.com/be/nl/sis-tarif/product/NSYAMD4E2U5 | https://eref.se.com/be/fr/sis-tarif/product/NSYAMD4E2U5
Schneider Electric | Schneider Electric | 01022021 |  | Schneider Electric |  | SRL | NSYAMD4E3U3 |  |  | 152.68 |  | 1 |  | 1 | 19" EUROPALADE 3HE ALU 4MM D268 | TIROIR 19P EUR F. ALU 4MM 3U P268 |  | 19" EUR DRAWER 3U F. ALU 4MM D268 | [18 empty] | 1 | 3606480172960 | 0 |  | 4200 | 8 | 54 | 38 | 16416 |  | 1 | 4200 | 7 | 54 | 37 | [9 empty] | 50 | 210000 | 120 | 83 | 100 |  |  |  | 2 | Y | [12 empty] | SRV | I7 | 85389099 | [33 empty] | https://eref.se.com/be/nl/sis-tarif/product/NSYAMD4E3U3 | https://eref.se.com/be/fr/sis-tarif/product/NSYAMD4E3U3
Schneider Electric | Schneider Electric | 01022021 |  | Schneider Electric |  | SRL | NSYAMD4E3U4 |  |  | 167.98 |  | 1 |  | 1 | 19" EUROPALADE 3HE ALU 4MM D357 | TIROIR 19P EUR F. ALU 4MM 3U P357 |  | 19" EUR DRAWER 3U F. ALU 4MM D357 | [18 empty] | 1 | 3606480172991 | 0 |  | 4706 | 8 | 54 | 38 | 16416 |  | 1 | 4706 | 7.5 | 54 | 37 | [9 empty] | 50 | 248300 | 120 | 88 | 100 |  |  |  | 2 | Y | [12 empty] | SRV | I7 | 85389099 | [33 empty] | https://eref.se.com/be/nl/sis-tarif/product/NSYAMD4E3U4 | https://eref.se.com/be/fr/sis-tarif/product/NSYAMD4E3U4
Schneider Electric | Schneider Electric | 01022021 |  | Schneider Electric |  | SRL | NSYAMD4E3U5 |  |  | 182.16 |  | 1 |  | 1 | 19" EUROPALADE 3HE ALU 4MM D446 | TIROIR 19P EUR F. ALU 4MM 3U P446 |  | 19" EUR DRAWER 3U F. ALU 4MM D446 | [18 empty] | 1 | 3606480173028 | 0 |  | 5980 | 8 | 54 | 48 | 20736 |  | 1 | 5980 | 7.5 | 54 | 44 | [9 empty] | 50 | 302500 | 120 | 110.5 | 100 |  |  |  | 2 | Y | [12 empty] | SRV | I7 | 85389099 | [33 empty] | https://eref.se.com/be/nl/sis-tarif/product/NSYAMD4E3U5 | https://eref.se.com/be/fr/sis-tarif/product/NSYAMD4E3U5
Schneider Electric | Schneider Electric | 01022021 |  | Schneider Electric |  | SRL | NSYAMD4E4U3 |  |  | 186.18 |  | 1 |  | 1 | 19" EUROPALADE 4HE ALU 4MM D268 | TIROIR 19P EUR F. ALU 4MM 4U P268 |  | 19" EUR DRAWER 4U F. ALU 4MM D268 | [18 empty] | 1 | 3606480172977 | 0 |  | 4782 | 7.5 | 54 | 36 | 14580 |  | 1 | 4782 | 7.5 | 54 | 36 | [9 empty] | 20 | 100000 | 120 | 50 | 100 |  |  |  | 2 | Y | [12 empty] | SRV | I7 | 85389099 | [33 empty] | https://eref.se.com/be/nl/sis-tarif/product/NSYAMD4E4U3 | https://eref.se.com/be/fr/sis-tarif/product/NSYAMD4E4U3
Schneider Electric | Schneider Electric | 01022021 |  | Schneider Electric |  | SRL | NSYAMD4E4U4 |  |  | 200.39 |  | 1 |  | 1 | 19" EUROPALADE 4HE ALU 4MM D357 | TIROIR 19P EUR F. ALU 4MM 4U P357 |  | 19" EUR DRAWER 4U F. ALU 4MM D357 | [18 empty] | 1 | 3606480173004 | 0 |  | 5860 | 8 | 54 | 38 | 16416 |  | 1 | 5860 | 8 | 54 | 38 | [9 empty] | 50 | 313000 | 120 | 101 | 100 |  |  |  | 2 | Y | [12 empty] | SRV | I7 | 85389099 | [33 empty] | https://eref.se.com/be/nl/sis-tarif/product/NSYAMD4E4U4 | https://eref.se.com/be/fr/sis-tarif/product/NSYAMD4E4U4
Schneider Electric | Schneider Electric | 01022021 |  | Schneider Electric |  | SRL | NSYAMD4E4U5 |  |  | 206.26 |  | 1 |  | 1 | 19" EUROPALADE 4HE ALU 4MM D446 | TIROIR 19P EUR F. ALU 4MM 4U P446 |  | 19" EUR DRAWER 4U F. ALU 4MM D446 | [18 empty] | 1 | 3606480173035 | 0 |  | 7020 | 8 | 54 | 51 | 22032 |  | 1 | 7020 | 7.5 | 54 | 48 | [9 empty] | 40 | 296080 | 120 | 98 | 100 |  |  |  | 2 | Y | [12 empty] | SRV | I7 | 85389099 | [33 empty] | https://eref.se.com/be/nl/sis-tarif/product/NSYAMD4E4U5 | https://eref.se.com/be/fr/sis-tarif/product/NSYAMD4E4U5
Schneider Electric | Schneider Electric | 01022021 |  | Schneider Electric |  | SRL | NSYAMD4E5U5 |  |  | 239.53 |  | 1 |  | 1 | 19" EUROPALADE 5HE ALU 4MM D446 | TIROIR 19P EUR F. ALU 4MM 5U P446 |  | 19" EUR DRAWER 5U F. ALU 4MM D446 | [18 empty] | 1 | 3606480173042 | 0 |  | 7830 | 8 | 55 | 47 | 20680 |  | 1 | 7830 | 7 | 54 | 43.5 | [9 empty] | 16 | 147280 | 120 | 41 | 100 |  |  |  | 2 | Y | [12 empty] | SRV | I7 | 85389099 | [33 empty] | https://eref.se.com/be/nl/sis-tarif/product/NSYAMD4E5U5 | https://eref.se.com/be/fr/sis-tarif/product/NSYAMD4E5U5
Schneider Electric | Schneider Electric | 01022021 |  | Schneider Electric |  | SRL | NSYAMD4E6U5 |  |  | 255.84 |  | 1 |  | 1 | 19" EUROPALADE 6HE ALU 4MM D446 | TIROIR 19P EUR F. ALU 4MM 6U P446 |  | 19" EUR DRAWER 6U F. ALU 4MM D446 | [18 empty] | 1 | 3606480173059 | 0 |  | 9400 | 8 | 55 | 45 | 19800 |  | 1 | 9968 | 8 | 55 | 45 | [9 empty] | 50 | 490000 | 120 | 104 | 100 |  |  |  | 2 | Y | [12 empty] | SRV | I7 | 85389099 | [33 empty] | https://eref.se.com/be/nl/sis-tarif/product/NSYAMD4E6U5 | https://eref.se.com/be/fr/sis-tarif/product/NSYAMD4E6U5
Schneider Electric | Schneider Electric | 01022021 |  | Schneider Electric |  | SRL | NSYAMDEB3 |  |  | 25.06 |  | 1 |  | 1 | DEKSEL MET PERFORATIES VOOR LADE D268 | BLINDAGE SUP. POUR TIROIR P268 |  | TOP COVER W PERFOR FR DRAWER D268 | [18 empty] | 1 | 3606480173097 | 0 |  | 838 | 3.5 | 43.5 | 27.5 | 4186.875 |  | 1 | 838 | 3.5 | 43.5 | 27.5 | [9 empty] | 60 | 63280 | 120 | 41 | 100 |  |  |  | 2 | Y | [12 empty] | SRV | I7 | 85389099 | [15 empty] | Capot supérieur avec perfor. pour tiroir D268 | [17 empty] | https://eref.se.com/be/nl/sis-tarif/product/NSYAMDEB3 | https://eref.se.com/be/fr/sis-tarif/product/NSYAMDEB3
Schneider Electric | Schneider Electric | 01022021 |  | Schneider Electric |  | SRL | NSYAMDEB4 |  |  | 33.43 |  | 1 |  | 1 | DEKSEL MET PERFORATIES VOOR LADE D357 | BLINDAGE SUP. POUR TIROIR P357 |  | TOP COVER W PERFOR FR DRAWER D357 | [18 empty] | 1 | 3606480173103 | 0 |  | 760 | 3 | 43 | 36 | 4644 |  | 1 | 760 | 37.5 | 3.5 | 44 | [9 empty] | 60 | 78640 | 120 | 48 | 100 |  |  |  | 2 | Y | [12 empty] | SRV | I7 | 85389099 | [15 empty] | Capot supérieur avec perfor. pour tiroir D357 | [17 empty] | https://eref.se.com/be/nl/sis-tarif/product/NSYAMDEB4 | https://eref.se.com/be/fr/sis-tarif/product/NSYAMDEB4
Schneider Electric | Schneider Electric | 01022021 |  | Schneider Electric |  | SRL | NSYAMDEB5 |  |  | 38.67 |  | 1 |  | 1 | DEKSEL MET PERFORATIES VOOR LADE D446 | BLINDAGE SUP. POUR TIROIR P446 |  | TOP COVER W PERFOR FR DRAWER D446 | [18 empty] | 1 | 3606480173110 | 0 |  | 1364 | 2 | 47 | 43 | 4042 |  | 1 | 1364 | 2 | 47 | 43.5 | [9 empty] | 80 | 112000 | 120 | 100 | 105 |  |  |  | 2 | Y | [12 empty] | SRV | I7 | 85389099 | [15 empty] | Capot supérieur avec perfor. pour tiroir D446 | [17 empty] | https://eref.se.com/be/nl/sis-tarif/product/NSYAMDEB5 | https://eref.se.com/be/fr/sis-tarif/product/NSYAMDEB5
Schneider Electric | Schneider Electric | 01022021 |  | Schneider Electric |  | SRL | NSYAMDEP3 |  |  | 25.48 |  | 1 |  | 1 | MONTAGEPLAAT VOOR LADE D268 | PLATINE MONTAGE POUR TIROIR P268 |  | MOUNTING PLATE FOR DRAWER D268 | [18 empty] | 1 | 3606480173066 | 0 |  | 926 | 1 | 42.5 | 23.5 | 998.75 |  | 1 | 926 | 1 | 42.5 | 23.5 | [9 empty] | 1 | 926 | 1 | 42.5 | 23.5 |  |  |  | 2 | Y | [12 empty] | SRV | I7 | 85389099 | [33 empty] | https://eref.se.com/be/nl/sis-tarif/product/NSYAMDEP3 | https://eref.se.com/be/fr/sis-tarif/product/NSYAMDEP3
Schneider Electric | Schneider Electric | 01022021 |  | Schneider Electric |  | SRL | NSYAMDEP4 |  |  | 30.09 |  | 1 |  | 1 | MONTAGEPLAAT VOOR LADE D357 | PLATINE MONTAGE POUR TIROIR P357 |  | MOUNTING PLATE FOR DRAWER D357 | [18 empty] | 1 | 3606480173073 | 0 |  | 1174 | 1.5 | 43 | 36.5 | 2354.25 |  | 1 | 1174 | 1.5 | 43 | 36.5 | [9 empty] | 1 | 1174 | 1.5 | 43 | 36.5 |  |  |  | 2 | Y | [12 empty] | SRV | I7 | 85389099 | [33 empty] | https://eref.se.com/be/nl/sis-tarif/product/NSYAMDEP4 | https://eref.se.com/be/fr/sis-tarif/product/NSYAMDEP4
Schneider Electric | Schneider Electric | 01022021 |  | Schneider Electric |  | SRL | NSYAMDEP5 |  |  | 33.83 |  | 1 |  | 1 | MONTAGEPLAAT VOOR LADE D446 | PLATINE MONTAGE POUR TIROIR P446 |  | MOUNTING PLATE FOR DRAWER D446 | [18 empty] | 1 | 3606480173080 | 0 |  | 1494 | 1.5 | 50 | 46.5 | 3487.5 |  | 1 | 1494 | 1.5 | 43 | 42 | [9 empty] | 1 | 1494 | 1.5 | 43 | 42 |  |  |  | 2 | Y | [12 empty] | SRV | I7 | 85389099 | [33 empty] | https://eref.se.com/be/nl/sis-tarif/product/NSYAMDEP5 | https://eref.se.com/be/fr/sis-tarif/product/NSYAMDEP5
Schneider Electric | Schneider Electric | 01022021 |  | Schneider Electric |  | SRL | NSYAMFEP154TB |  |  | 9.92 |  | 1 |  | 1 | AFSTANDBUS M4 15MM (1 ST=4) | LOT DE 4 ENTRETOISES M4/M4 H15 |  | 4 X SPACER M4 15MM | [18 empty] | 1 | 3606480166044 | 0 |  | 20 | 0.3 | 14 | 10 | 42 |  | 1 | 20 | 0.3 | 14 | 10 | [9 empty] | 200 | 5620 | 40 | 30 | 30 |  |  |  | 2 | Y | [12 empty] | SRB | I4 | 7318190090 | [14 empty] | Afstandhouders met schroefdraad en taps M4 in staal, hoogte: 15 mm. | [18 empty] | https://eref.se.com/be/nl/sis-tarif/product/NSYAMFEP154TB | https://eref.se.com/be/fr/sis-tarif/product/NSYAMFEP154TB
Schneider Electric | Schneider Electric | 01022021 |  | Schneider Electric |  | SRL | NSYAMFET154TB |  |  | 9.73 |  | 1 |  | 1 | TUSSENSTUK ZELFT. 15MM (1 ST=4) | LOT DE 4 REHAUSSES AUTO/M4 H15 |  | 4 X SELF TAPPING SPACER 15MM | [18 empty] | 1 | 3606480166013 | 0 |  | 26 | 0.3 | 14 | 10 | 42 |  | 1 | 26 | 0.5 | 8 | 6 | [9 empty] | 1 | 26 | 0.5 | 8 | 6 |  |  |  | 2 | Y | [12 empty] | SRB | I4 | 7318190090 | [14 empty] | Zelftappende afstandstukken M4 in staal, hoogte: 15 mm. | Montages verticaux autotaraudeux M4 en acier, hauteur : 15 mm. | [17 empty] | https://eref.se.com/be/nl/sis-tarif/product/NSYAMFET154TB | https://eref.se.com/be/fr/sis-tarif/product/NSYAMFET154TB
Schneider Electric | Schneider Electric | 01022021 |  | Schneider Electric |  | SRL | NSYAMFSB |  |  | 17.3 |  | 1 |  | 1 | SELF TAPPING SCREWS (1ST=100) | 100 X VIS AUTO-TARAUDEUSES |  | 100 X SELF TAPPING SCREWS | [18 empty] | 1 | 3606480520785 | 0 |  | 286 | 2.5 | 9 | 7 | 157.5 |  | 1 | 286 | 2.5 | 9 | 7 | [9 empty] | 200 | 59300 | 120 | 46 | 80 |  |  |  | 2 | Y | [12 empty] | SRB | I4 | 8538100000 | [33 empty] | https://eref.se.com/be/nl/sis-tarif/product/NSYAMFSB | https://eref.se.com/be/fr/sis-tarif/product/NSYAMFSB
Schneider Electric | Schneider Electric | 01022021 |  | Schneider Electric |  | SRL | NSYAMFSTB |  |  | 8.56 |  | 1 |  | 1 | ZELFTAP. SCHROEF M4 (1 ST=100) | LOT 100 VIS CBLZS AUTO D4X10 |  | 100 X SELF TAPPING SCREW 4X10 | [18 empty] | 1 | 3606480166389 | 0 |  | 160 | 2 | 15 | 15 | 450 |  | 1 | 140 | 11.5 | 2.5 | 4.5 | [9 empty] | 2000 | 284400 | 120 | 40 | 100 |  |  |  | 2 | Y | [12 empty] | SRB | I4 | 8538100000 | [14 empty] | Zelftappende schroeven Ø4 mm, hoogte 10 mm Om montageplaten te bevestigen. | [18 empty] | https://eref.se.com/be/nl/sis-tarif/product/NSYAMFSTB | https://eref.se.com/be/fr/sis-tarif/product/NSYAMFSTB
Schneider Electric | Schneider Electric | 01022021 |  | Schneider Electric |  | SRL | NSYAMPA1916TB |  |  | 18.9 |  | 1 |  | 1 | GEISOLEERDE MONTAGEPLAAT 150X1 | PLATINE ISOLANTE 150X175 |  | GRP MOUNTING PLATE 192X164 | [18 empty] | 1 | 3606480166129 | 0 |  | 114 | 16.9 | 0.3 | 14 | 70.98 |  | 1 | 114 | 17 | 0.3 | 14 | [9 empty] | 300 | 39400 | 120 | 45 | 100 |  |  |  | 2 | Y | [12 empty] | SRB | I4 | 8538100000 | [14 empty] | Isolerende montageplaat, dikte 25 mm, Voor kasten van H175W150 mm | Plaque de montage isolante, épaisseur 25 mm, pour boîtier de H175xL150 mm | [17 empty] | https://eref.se.com/be/nl/sis-tarif/product/NSYAMPA1916TB | https://eref.se.com/be/fr/sis-tarif/product/NSYAMPA1916TB
Schneider Electric | Schneider Electric | 01022021 |  | Schneider Electric |  | SRL | NSYAMPA2419TB |  |  | 22.96 |  | 1 |  | 1 | GEISOLEERDE MONTAGEPLAAT 175X2 | PLATINE ISOLANTE 175X225 |  | GRP MOUNTING PLATE 241X192 | [18 empty] | 1 | 3606480166136 | 0 |  | 191 | 0.9 | 21.5 | 17 | 328.95 |  | 1 | 191 | 0.9 | 21.5 | 17 | [9 empty] | 500 | 102000 | 125 | 55 | 100 |  |  |  | 2 | Y | [12 empty] | SRB | I4 | 8538100000 | [14 empty] | Isolerende montageplaat, dikte 2,5 mm, Voor kasten van H225B175 mm | [18 empty] | https://eref.se.com/be/nl/sis-tarif/product/NSYAMPA2419TB | https://eref.se.com/be/fr/sis-tarif/product/NSYAMPA2419TB
Schneider Electric | Schneider Electric | 01022021 |  | Schneider Electric |  | SRL | NSYAMPA2924TB |  |  | 30.71 |  | 1 |  | 1 | GEISOLEERDE MONTAGEPLAAT 225X2 | PLATINE ISOLANTE 225X275 |  | GRP MOUNTING PLATE 291X241 | [18 empty] | 1 | 3606480166143 | 0 |  | 291 | 0.5 | 26.5 | 21.5 | 284.875 |  | 1 | 291 | 0.5 | 26.5 | 21.5 | [9 empty] | 800 | 290400 | 120 | 100 | 100 |  |  |  | 2 | Y | [12 empty] | SRB | I4 | 8538100000 | [14 empty] | Isolerende montageplaat, dikte 2,5 mm, Voor kasten van H275B225 mm | [18 empty] | https://eref.se.com/be/nl/sis-tarif/product/NSYAMPA2924TB | https://eref.se.com/be/fr/sis-tarif/product/NSYAMPA2924TB
Schneider Electric | Schneider Electric | 01022021 |  | Schneider Electric |  | SRL | NSYAMPA3429TB |  |  | 40.3 |  | 1 |  | 1 | GEISOLEERDE MONTAGEPLAAT 275X3 | PLATINE ISOLANTE 275X325 |  | GRP MOUNTING PLATE 341X291 | [18 empty] | 1 | 3606480166150 | 0 |  | 439 | 31.5 | 0.5 | 26.5 | 417.375 |  | 1 | 439 | 31.5 | 0.5 | 26.5 | [9 empty] | 300 | 151980 | 125 | 100 | 100 |  |  |  | 2 | Y | [12 empty] | SRB | I4 | 8538100000 | [14 empty] | Isolerende montageplaat, dikte 2,5 mm, Voor kasten van H325B275 mm | [18 empty] | https://eref.se.com/be/nl/sis-tarif/product/NSYAMPA3429TB | https://eref.se.com/be/fr/sis-tarif/product/NSYAMPA3429TB
Schneider Electric | Schneider Electric | 01022021 |  | Schneider Electric |  | SRL | NSYAMPM1916TB |  |  | 10.27 |  | 1 |  | 1 | METALEN MONTAGEPLAAT 150X175 | PLATINE TOLE 150X175 |  | STEEL MOUNTING PLATE 192X164 | [18 empty] | 1 | 3606480166082 | 0 |  | 263 | 0.2 | 17 | 14 | 47.6 |  | 1 | 263 | 0.2 | 17 | 14 | [9 empty] | 480 | 138000 | 120 | 23 | 100 |  |  |  | 2 | Y | [12 empty] | SRB | I4 | 8538100000 | [14 empty] | Montageplaat in gegalvaniseerd staal, dikte 1,5 mm. Voor kasten van H175B150 mm | [18 empty] | https://eref.se.com/be/nl/sis-tarif/product/NSYAMPM1916TB | https://eref.se.com/be/fr/sis-tarif/product/NSYAMPM1916TB
Schneider Electric | Schneider Electric | 01022021 |  | Schneider Electric |  | SRL | NSYAMPM2419TB |  |  | 11.95 |  | 1 |  | 1 | METALEN MONTAGEPLAAT 241X192 | PLATINE TOLE 241X192 |  | STEEL MOUNTING PLATE 241X192 | [18 empty] | 1 | 3606480166099 | 0 |  | 411 | 0.2 | 21.5 | 17 | 73.1 |  | 1 | 411 | 0.2 | 21.5 | 17 | [9 empty] | 480 | 210500 | 120 | 23 | 100 |  |  |  | 2 | Y | [12 empty] | SRB | I4 | 8538100000 | [14 empty] | Montageplaat in gegalvaniseerd staal, dikte 1,5 mm. Voor kasten van H225B175 mm | [18 empty] | https://eref.se.com/be/nl/sis-tarif/product/NSYAMPM2419TB | https://eref.se.com/be/fr/sis-tarif/product/NSYAMPM2419TB
Schneider Electric | Schneider Electric | 01022021 |  | Schneider Electric |  | SRL | NSYAMPM2525SB |  |  | 10.83 |  | 1 |  | 1 | MONTAGEPLAAT VOOR 250X250MM | CHASSIS METAL POUR BOITE 250X250 |  | PLAIN MOUNTING PLATE BOX 250X250 | [18 empty] | 1 | 3606480187575 | 0 |  | 655 | 0.2 | 24 | 23.5 | 112.8 |  | 1 | 670 | 0.3 | 25 | 24.5 | [9 empty] | 250 | 169480 | 120 | 28 | 100 |  |  |  | 2 | Y | [12 empty] | SRB | I4 | 8538100000 | [15 empty] | Boîtier de plaque de montage pleine 250x250 | [17 empty] | https://eref.se.com/be/nl/sis-tarif/product/NSYAMPM2525SB | https://eref.se.com/be/fr/sis-tarif/product/NSYAMPM2525SB
Schneider Electric | Schneider Electric | 01022021 |  | Schneider Electric |  | SRL | NSYAMPM2924TB |  |  | 15.38 |  | 1 |  | 1 | METALEN MONTAGEPLAAT 225X275 | PLATINE TOLE 225X275 |  | STEEL MOUNTING PLATE 291X241 | [18 empty] | 1 | 3606480166105 | 0 |  | 671 | 0.2 | 26.5 | 21.5 | 113.95 |  | 1 | 671 | 0.2 | 26.5 | 21.5 | [9 empty] | 480 | 325000 | 120 | 34 | 100 |  |  |  | 2 | Y | [12 empty] | SRB | I4 | 8538100000 | [14 empty] | Montageplaat in gegalvaniseerd staal, dikte 1,5 mm. Voor kasten van H275B225 mm | [18 empty] | https://eref.se.com/be/nl/sis-tarif/product/NSYAMPM2924TB | https://eref.se.com/be/fr/sis-tarif/product/NSYAMPM2924TB
Schneider Electric | Schneider Electric | 01022021 |  | Schneider Electric |  | SRL | NSYAMPM3429TB |  |  | 17.66 |  | 1 |  | 1 | METALEN MONTAGEPLAAT 275X325 | PLATINE TOLE 275X325 |  | STEEL MOUNTING PLATE 341X291 | [18 empty] | 1 | 3606480166112 | 0 |  | 996 | 0.2 | 31.5 | 26.5 | 166.95 |  | 1 | 996 | 0.2 | 31.5 | 26.5 | [9 empty] | 480 | 487000 | 120 | 34 | 100 |  |  |  | 2 | Y | [12 empty] | SRB | I4 | 8538100000 | [14 empty] | Montageplaat in gegalvaniseerd staal, dikte 1,5 mm. Voor kasten van H325B275 mm | [18 empty] | https://eref.se.com/be/nl/sis-tarif/product/NSYAMPM3429TB | https://eref.se.com/be/fr/sis-tarif/product/NSYAMPM3429TB
Schneider Electric | Schneider Electric | 01022021 |  | Schneider Electric |  | SRL | NSYAMRD11357TB |  |  | 2.45 |  | 1 |  | 10 | SYM DIN 35X 7.5MM RAIL 105MM | PROFILE DIN 7,5 LG105 |  | DIN 35X7,5 RAIL FOR BOX 116 | [18 empty] | 10 | 3606480166228 | 0 |  | 35 | 2 | 2.1 | 20 | 84 |  | 10 | 351 | 2 | 21 | 20 | [9 empty] | 2000 | 86500 | 125 | 50 | 100 |  |  |  | 2 | Y | [12 empty] | SRB | I4 | 8538100000 | [14 empty] | Symm. DIN-rail, H35xD7,5 mm Lengte: 97 mm, voor kasten van 105 mm (Intern) | [18 empty] | https://eref.se.com/be/nl/sis-tarif/product/NSYAMRD11357TB | https://eref.se.com/be/fr/sis-tarif/product/NSYAMRD11357TB
Schneider Electric | Schneider Electric | 01022021 |  | Schneider Electric |  | SRL | NSYAMRD15357SB |  |  | 2.97 |  | 1 |  | 10 | DIN 35X7,5 RAIL FOR BOX 150 | PROFILÉ DIN 35X7.5 LG 150 |  | DIN 35X7,5 RAIL FOR BOX 150 | [18 empty] | 10 | 3606480520693 | 0 |  | 44 | 4.5 | 4.5 | 1.4 | 28.35 |  | 10 | 444 | 4.5 | 4.5 | 14 | [9 empty] | 400 | 18630 | 10.5 | 28 | 53.5 |  |  |  | 2 | Y | [12 empty] | SRB | I4 | 8538100000 | [14 empty] | Symmetrische montagerail H35 D7,5mm - L 150 mm voor Spacial SBM | Rail pour montage symétrique H35P7,5mm - L 150 mm pour Spacial SBM | [17 empty] | https://eref.se.com/be/nl/sis-tarif/product/NSYAMRD15357SB | https://eref.se.com/be/fr/sis-tarif/product/NSYAMRD15357SB
Schneider Electric | Schneider Electric | 01022021 |  | Schneider Electric |  | SRL | NSYAMRD16357TB |  |  | 3.07 |  | 1 |  | 10 | SYM DIN 35X 7.5MM RAIL 150MM | PROFILE DIN 7,5 LG150 |  | DIN 35X7,5 RAIL FOR BOX 164 | [18 empty] | 10 | 3606480166235 | 0 |  | 48 | 14.5 | 0.8 | 4 | 46.4 |  | 10 | 496 | 3.5 | 15 | 9 | [9 empty] | 2000 | 105500 | 125 | 50 | 100 |  |  |  | 2 | Y | [12 empty] | SRB | I4 | 8538100000 | [14 empty] | Symm. DIN-rail, H35xD7,5 mm Lengte: 140 mm, voor kasten van 150 mm (Intern) | [18 empty] | https://eref.se.com/be/nl/sis-tarif/product/NSYAMRD16357TB | https://eref.se.com/be/fr/sis-tarif/product/NSYAMRD16357TB
Schneider Electric | Schneider Electric | 01022021 |  | Schneider Electric |  | SRL | NSYAMRD19155TB |  |  | 4.3 |  | 1 |  | 10 | DIN 15X5MM RAIL 175MM | PROFILE 15X5.5 LG175 |  | DIN 15X5 RAIL FOR BOX 192 | [18 empty] | 10 | 3606480166181 | 0 |  | 30 | 16.8 | 0.5 | 1.6 | 13.44 |  | 10 | 300 | 1.5 | 26 | 15.5 | [9 empty] | 10 | 300 | 1.5 | 26 | 15.5 |  |  |  | 2 | Y | [12 empty] | SRB | I4 | 8538100000 | [14 empty] | Symmetrische DIN-rail, H15xD5 mm Lengte: 168 mm, voor kasten van 175 mm (Intern) | Rail DIN symé., H15xP5 mm, longueur : 168 mm, pour boîtiers de 175 mm (Interne) | [17 empty] | https://eref.se.com/be/nl/sis-tarif/product/NSYAMRD19155TB | https://eref.se.com/be/fr/sis-tarif/product/NSYAMRD19155TB
Schneider Electric | Schneider Electric | 01022021 |  | Schneider Electric |  | SRL | NSYAMRD19357TB |  |  | 3.19 |  | 1 |  | 10 | SYM DIN 35X 7.5MM RAIL 175MM | PROFILE DIN 7,5 LG175 |  | DIN 35X7,5 RAIL FOR BOX 192 | [18 empty] | 10 | 3606480166242 | 0 |  | 56 | 26 | 2 | 20 | 1040 |  | 10 | 600 | 2 | 24.5 | 20.5 | [9 empty] | 2000 | 122400 | 125 | 50 | 100 |  |  |  | 2 | Y | [12 empty] | SRB | I4 | 8538100000 | [14 empty] | Symm. DIN-rail, H35xD7,5 mm Lengte: 168 mm, voor kasten van 175 mm (Intern) | [18 empty] | https://eref.se.com/be/nl/sis-tarif/product/NSYAMRD19357TB | https://eref.se.com/be/fr/sis-tarif/product/NSYAMRD19357TB
Schneider Electric | Schneider Electric | 01022021 |  | Schneider Electric |  | SRL | NSYAMRD2030 |  |  | 23.13 |  | 1 |  | 1 | CHASSIS +1 DIN RAIL H200XW300 | CHASSIS +1 RAIL DIN H200XL300 |  | CHASSIS +1 DIN RAIL H200XW300 | [18 empty] | 1 | 3606480187605 | 0 |  | 364 | 29 | 3 | 15 | 1305 |  | 1 | 364 | 3 | 27.5 | 13 | [9 empty] | 1 | 364 | 3 | 27.5 | 13 |  |  |  | 2 | Y | [12 empty] | SRW | I1 | 8538100000 | [14 empty] | Set van 2 steunen 200x300mm en 1 DIN-rail. Voor montage in S3D & S57 behuizingen | [18 empty] | https://eref.se.com/be/nl/sis-tarif/product/NSYAMRD2030 | https://eref.se.com/be/fr/sis-tarif/product/NSYAMRD2030
Schneider Electric | Schneider Electric | 01022021 |  | Schneider Electric |  | SRL | NSYAMRD20357SB |  |  | 3.33 |  | 1 |  | 10 | DIN 35X7,5 RAIL FOR BOX 200 | PROFILÉ DIN 35X7.5 LG 200 |  | DIN 35X7,5 RAIL FOR BOX 200 | [18 empty] | 10 | 3606480520709 | 0 |  | 61 | 4 | 1.9 | 4.5 | 34.2 |  | 10 | 612 | 4 | 4.5 | 18.5 | [9 empty] | 300 | 19208 | 10.5 | 28 | 53.5 |  |  |  | 2 | Y | [12 empty] | SRB | I4 | 8538100000 | [14 empty] | Symmetrische montagerail H35 D7,5mm - L200 mm voor Spacial SBM | Rail pour montage symétrique H35P7,5mm - L 200 mm pour Spacial SBM | [17 empty] | https://eref.se.com/be/nl/sis-tarif/product/NSYAMRD20357SB | https://eref.se.com/be/fr/sis-tarif/product/NSYAMRD20357SB
Schneider Electric | Schneider Electric | 01022021 |  | Schneider Electric |  | SRL | NSYAMRD24155TB |  |  | 4.79 |  | 1 |  | 10 | DIN 15X5MM RAIL 225MM | PROFILE 15X5.5 LG225 |  | DIN 15X5 RAIL FOR BOX 241 | [18 empty] | 10 | 3606480166198 | 0 |  | 41 | 21.4 | 0.5 | 1.6 | 17.12 |  | 10 | 410 | 28.5 | 1.5 | 17 | [9 empty] | 2000 | 82800 | 125 | 50 | 100 |  |  |  | 2 | Y | [12 empty] | SRB | I4 | 8538100000 | [14 empty] | Symmetrische DIN-rail, H15xD5 mm Lengte: 214 mm, voor kasten van 225 mm (Intern) | [18 empty] | https://eref.se.com/be/nl/sis-tarif/product/NSYAMRD24155TB | https://eref.se.com/be/fr/sis-tarif/product/NSYAMRD24155TB
Schneider Electric | Schneider Electric | 01022021 |  | Schneider Electric |  | SRL | NSYAMRD243515TB |  |  | 6.09 |  | 1 |  | 10 | SYM DIN 35X 7.5MM RAIL 225MM | PROFILE DIN 15 LG225 |  | DIN 35X15 RAIL FOR BOX 241 | [18 empty] | 10 | 3606480166280 | 0 |  | 144 | 21.4 | 1.6 | 4 | 136.96 |  | 10 | 1440 | 30 | 4 | 18.5 | [9 empty] | 2000 | 300400 | 125 | 50 | 100 |  |  |  | 2 | Y | [12 empty] | SRB | I4 | 8538100000 | [14 empty] | Symmetrische DIN-rail, H35xD15 mm. Lengte: 214 mm, voor kasten van 225 mm. | [18 empty] | https://eref.se.com/be/nl/sis-tarif/product/NSYAMRD243515TB | https://eref.se.com/be/fr/sis-tarif/product/NSYAMRD243515TB
Schneider Electric | Schneider Electric | 01022021 |  | Schneider Electric |  | SRL | NSYAMRD24357TB |  |  | 3.73 |  | 1 |  | 10 | SYM DIN 35X 7.5MM RAIL 225MM | PROFILE DIN 7,5 LG225 |  | DIN 35X7,5 RAIL FOR BOX 241 | [18 empty] | 10 | 3606480166259 | 0 |  | 72 | 21.4 | 0.8 | 4 | 68.48 |  | 10 | 720 | 2 | 29 | 19.5 | [9 empty] | 2000 | 150400 | 125 | 50 | 100 |  |  |  | 2 | Y | [12 empty] | SRB | I4 | 8538100000 | [14 empty] | Symm. DIN-rail, H35xD7,5 mm Lengte: 214 mm, voor kasten van 225 mm (Intern) | [18 empty] | https://eref.se.com/be/nl/sis-tarif/product/NSYAMRD24357TB | https://eref.se.com/be/fr/sis-tarif/product/NSYAMRD24357TB
Schneider Electric | Schneider Electric | 01022021 |  | Schneider Electric |  | SRL | NSYAMRD2530 |  |  | 15.93 |  | 1 |  | 1 | CHASSIS+1DIN RAIL H250XL300 | CHASSIS+RAIL DIN H 250 X L 300 |  | CHASSIS+1DIN RAIL H250XL300 | [18 empty] | 1 | 3606480200724 | 0 |  | 482 | 4 | 25.5 | 9 | 918 |  | 1 | 482 | 4 | 25.5 | 9 | [9 empty] | 1 | 482 | 4 | 25.5 | 9 |  |  |  | 2 | Y | [12 empty] | SRW | I1 | 8538100000 | [14 empty] | Set van 2 steunen 250x300mm en 1 DIN-rail. Voor montage in S3D behuizing. | [18 empty] | https://eref.se.com/be/nl/sis-tarif/product/NSYAMRD2530 | https://eref.se.com/be/fr/sis-tarif/product/NSYAMRD2530
Schneider Electric | Schneider Electric | 01022021 |  | Schneider Electric |  | SRL | NSYAMRD2540 |  |  | 16.85 |  | 1 |  | 1 | CHASSIS+1DIN RAIL H250XL400 | CHASSIS+RAIL DIN H 250 X L 400 |  | CHASSIS+1DIN RAIL H250XL400 | [18 empty] | 1 | 3606480200731 | 0 |  | 520 | 3 | 35 | 10 | 1050 |  | 1 | 520 | 3 | 35 | 10 | [9 empty] | 1 | 520 | 3 | 35 | 10 |  |  |  | 2 | Y | [12 empty] | SRW | I1 | 8538100000 | [14 empty] | Set van 2 steunen 250x400mm en 1 DIN-rail. Voor montage in S3D behuizing. | [18 empty] | https://eref.se.com/be/nl/sis-tarif/product/NSYAMRD2540 | https://eref.se.com/be/fr/sis-tarif/product/NSYAMRD2540
Schneider Electric | Schneider Electric | 01022021 |  | Schneider Electric |  | SRL | NSYAMRD2550 |  |  | 17.36 |  | 1 |  | 1 | CHASSIS+1DIN RAIL H250XL500 | CHASSIS+RAIL DIN H 250 X L 500 |  | CHASSIS+1DIN RAIL H250XL500 | [18 empty] | 1 | 3606480200748 | 0 |  | 524 | 4 | 35 | 9 | 1260 |  | 1 | 524 | 4 | 35 | 9 | [9 empty] | 1 | 524 | 4 | 35 | 9 |  |  |  | 16 | N | [12 empty] | SRW | I1 | 8538100000 | [33 empty] | https://eref.se.com/be/nl/sis-tarif/product/NSYAMRD2550 | https://eref.se.com/be/fr/sis-tarif/product/NSYAMRD2550
Schneider Electric | Schneider Electric | 01022021 |  | Schneider Electric |  | SRL | NSYAMRD29155TB |  |  | 5.48 |  | 1 |  | 10 | DIN 15X5MM RAIL 275MM | PROFILE 15X5.5 LG275 |  | DIN 15X5 RAIL FOR BOX 291 | [18 empty] | 10 | 3606480166204 | 0 |  | 46 | 26.4 | 0.5 | 1.6 | 21.12 |  | 10 | 470 | 18 | 2.5 | 3.5 | [9 empty] | 2000 | 116480 | 125 | 50 | 100 |  |  |  | 2 | Y | [12 empty] | SRB | I4 | 8538100000 | [14 empty] | Symmetrische DIN-rail, H15xD5 mm Lengte: 264 mm, voor kasten van 275 mm (Intern) | [18 empty] | https://eref.se.com/be/nl/sis-tarif/product/NSYAMRD29155TB | https://eref.se.com/be/fr/sis-tarif/product/NSYAMRD29155TB
Schneider Electric | Schneider Electric | 01022021 |  | Schneider Electric |  | SRL | NSYAMRD293515TB |  |  | 6.64 |  | 1 |  | 10 | SYM DIN 35 X 15 RAIL 275MM | PROFILE DIN 35 X 15 LG 275MM |  | DIN 35X15 RAIL FOR BOX 291 | [18 empty] | 10 | 3606480166297 | 0 |  | 178 | 26.4 | 1.6 | 4 | 168.96 |  | 10 | 1800 | 37 | 3.5 | 20 | [9 empty] | 500 | 184400 | 125 | 50 | 100 |  |  |  | 2 | Y | [12 empty] | SRB | I4 | 8538100000 | [14 empty] | Symmetrische DIN-rail, H35xD15 mm. Lengte: 264 mm, voor kasten van 275 mm. | Rail DIN symétrique, H35xP15 mm, longueur : 264 mm, pour boîtiers de 275 mm. | [17 empty] | https://eref.se.com/be/nl/sis-tarif/product/NSYAMRD293515TB | https://eref.se.com/be/fr/sis-tarif/product/NSYAMRD293515TB
Schneider Electric | Schneider Electric | 01022021 |  | Schneider Electric |  | SRL | NSYAMRD29357TB |  |  | 4.38 |  | 1 |  | 10 | SYM DIN 35X 7.5MM RAIL 275MM | PROFILE DIN 7,5 LG275 |  | DIN 35X7,5 RAIL FOR BOX 291 | [18 empty] | 10 | 3606480166266 | 0 |  | 92 | 26.4 | 0.8 | 4 | 84.48 |  | 10 | 940 | 2 | 37 | 19.5 | [9 empty] | 1000 | 97600 | 125 | 50 | 100 |  |  |  | 2 | Y | [12 empty] | SRB | I4 | 8538100000 | [14 empty] | Symm. DIN-rail, H35xD7,5 mm Lengte: 264 mm, voor kasten van 275 mm (Intern) | [18 empty] | https://eref.se.com/be/nl/sis-tarif/product/NSYAMRD29357TB | https://eref.se.com/be/fr/sis-tarif/product/NSYAMRD29357TB
Schneider Electric | Schneider Electric | 01022021 |  | Schneider Electric |  | SRL | NSYAMRD3030 |  |  | 25.82 |  | 1 |  | 1 | CHASSIS +1 DIN RAIL H300XW300 | CHASSIS +1 RAIL DIN H300XL300 |  | CHASSIS +1 DIN RAIL H300XW300 | [18 empty] | 1 | 3606480187612 | 0 |  | 470 | 30 | 3 | 15 | 1350 |  | 1 | 470 | 3 | 30 | 13 | [9 empty] | 1 | 470 | 3 | 30 | 13 |  |  |  | 2 | Y | [12 empty] | SRW | I1 | 8538100000 | [14 empty] | Set van 2 steunen 300x300mm en 1 DIN-rail. Voor montage in S3D & S57 behuizingen | [18 empty] | https://eref.se.com/be/nl/sis-tarif/product/NSYAMRD3030 | https://eref.se.com/be/fr/sis-tarif/product/NSYAMRD3030
Schneider Electric | Schneider Electric | 01022021 |  | Schneider Electric |  | SRL | NSYAMRD30357SB |  |  | 4.32 |  | 1 |  | 10 | DIN 35X7,5 RAIL FOR BOX 300 | PROFILÉ DIN 35X7.5 LG 300 |  | DIN 35X7,5 RAIL FOR BOX 300 | [18 empty] | 10 | 3606480520716 | 0 |  | 95 | 4 | 2.9 | 4.5 | 52.2 |  | 10 | 956 | 4 | 28.5 | 4.5 | [9 empty] | 2400 | 254000 | 120 | 40 | 100 |  |  |  | 2 | Y | [12 empty] | SRB | I4 | 8538100000 | [14 empty] | Symmetrische DIN-rail H35 D7,5mm - L300 mm voor Spacial SBM | Rail DIN pour montage symétrique H35D7,5mm - Longueur 300 mm pour Spacial SBM | [17 empty] | https://eref.se.com/be/nl/sis-tarif/product/NSYAMRD30357SB | https://eref.se.com/be/fr/sis-tarif/product/NSYAMRD30357SB
Schneider Electric | Schneider Electric | 01022021 |  | Schneider Electric |  | SRL | NSYAMRD3040 |  |  | 32.58 |  | 1 |  | 1 | CHASSIS +1 DIN RAIL H300XW400 | CHASSIS +1 RAIL DIN H300XL400 |  | CHASSIS +1 DIN RAIL H300XW400 | [18 empty] | 1 | 3606480187629 | 0 |  | 610 | 38 | 3 | 15 | 1710 |  | 1 | 610 | 3 | 34 | 12 | [9 empty] | 1 | 610 | 3 | 34 | 12 |  |  |  | 2 | Y | [12 empty] | SRW | I1 | 8538100000 | [14 empty] | Set van 2 steunen 300x400mm en 1 DIN-rail. Voor montage in S3D & S57 behuizingen | [18 empty] | https://eref.se.com/be/nl/sis-tarif/product/NSYAMRD3040 | https://eref.se.com/be/fr/sis-tarif/product/NSYAMRD3040
Schneider Electric | Schneider Electric | 01022021 |  | Schneider Electric |  | SRL | NSYAMRD3050 |  |  | 40.18 |  | 1 |  | 1 | CHASSIS +1 DIN RAIL H300XW500 | CHASSIS +1 RAIL DIN H300XL500 |  | CHASSIS +1 DIN RAIL H300XW500 | [18 empty] | 1 | 3606480187636 | 0 |  | 642 | 46 | 3 | 15 | 2070 |  | 1 | 642 | 2 | 46.5 | 13 | [9 empty] | 1 | 642 | 2 | 46.5 | 13 |  |  |  | 2 | Y | [12 empty] | SRW | I1 | 8538100000 | [14 empty] | Set van 2 steunen 300x500mm en 1 DIN-rail. Voor montage in S3D & S57 behuizingen | [18 empty] | https://eref.se.com/be/nl/sis-tarif/product/NSYAMRD3050 | https://eref.se.com/be/fr/sis-tarif/product/NSYAMRD3050
Schneider Electric | Schneider Electric | 01022021 |  | Schneider Electric |  | SRL | NSYAMRD34155TB |  |  | 6.15 |  | 1 |  | 10 | DIN 15X5MM RAIL 325MM | PROFILE 15X5.5 LG325 |  | DIN 15X5 RAIL FOR BOX 341 | [18 empty] | 10 | 3606480166211 | 0 |  | 55 | 31.6 | 0.5 | 1.6 | 25.28 |  | 10 | 552 | 3.5 | 38 | 17 | [9 empty] | 2000 | 129720 | 120 | 50 | 100 |  |  |  | 2 | Y | [12 empty] | SRB | I4 | 8538100000 | [14 empty] | Symmetrische DIN-rail, H15xD5 mm Lengte: 316 mm, voor kasten van 325 mm (Intern) | Rail DIN symé., H15xP5 mm, longueur : 316 mm, pour boîtiers de 325 mm (Interne) | [17 empty] | https://eref.se.com/be/nl/sis-tarif/product/NSYAMRD34155TB | https://eref.se.com/be/fr/sis-tarif/product/NSYAMRD34155TB
Schneider Electric | Schneider Electric | 01022021 |  | Schneider Electric |  | SRL | NSYAMRD343515TB |  |  | 7.71 |  | 1 |  | 10 | SYM DIN 35X 7.5MM RAIL 325MM | PROFILE DIN 15 LG325 |  | DIN 35X15 RAIL FOR BOX 341 | [18 empty] | 10 | 3606480166303 | 0 |  | 214 | 31.6 | 1.6 | 4 | 202.24 |  | 10 | 2140 | 4.5 | 38 | 19.5 | [9 empty] | 1000 | 219400 | 125 | 50 | 100 |  |  |  | 2 | Y | [12 empty] | SRB | I4 | 8538100000 | [14 empty] | Symmetrische DIN-rail, H35xD15 mm. Lengte: 316 mm, voor kasten van 325 mm. | Rail DIN symétrique, H35xP15 mm, longueur : 316 mm, pour boîtiers de 325 mm. | [17 empty] | https://eref.se.com/be/nl/sis-tarif/product/NSYAMRD343515TB | https://eref.se.com/be/fr/sis-tarif/product/NSYAMRD343515TB
Schneider Electric | Schneider Electric | 01022021 |  | Schneider Electric |  | SRL | NSYAMRD34357TB |  |  | 6.08 |  | 1 |  | 10 | SYM DIN 35X 7.5MM RAIL 325MM | PROFILE DIN 7,5 LG325 |  | DIN 35X7,5 RAIL FOR BOX 341 | [18 empty] | 10 | 3606480166273 | 0 |  | 110 | 31.6 | 0.8 | 4 | 101.12 |  | 10 | 1120 | 2 | 39 | 18 | [9 empty] | 500 | 76000 | 125 | 50 | 100 |  |  |  | 2 | Y | [12 empty] | SRB | I4 | 8538100000 | [14 empty] | Symm. DIN-rail, H35xD7,5 mm Lengte: 316 mm, voor kasten van 325 mm (Intern) | [18 empty] | https://eref.se.com/be/nl/sis-tarif/product/NSYAMRD34357TB | https://eref.se.com/be/fr/sis-tarif/product/NSYAMRD34357TB
Schneider Electric | Schneider Electric | 01022021 |  | Schneider Electric |  | SRL | NSYAMRD36 |  |  | 19.82 |  | 1 |  | 1 | DIN RAIL SUPPORTS + DIN RAIL H300XL600 | CHASSIS+RAIL DIN H 300 X L 600 |  | DIN RAIL SUPPORTS + DIN RAIL H300XL600 | [18 empty] | 1 | 3606480200755 | 0 |  | 700 | 12 | 3 | 56 | 2016 |  | 1 | 700 | 12 | 3 | 56 | [9 empty] | 225 | 184000 | 120 | 130 | 100 |  |  |  | 2 | Y | [12 empty] | SRW | I1 | 8538100000 | [14 empty] | Set van 2 steunen 300x600mm en 1 DIN-rail. Voor montage in S3D behuizing. | [18 empty] | https://eref.se.com/be/nl/sis-tarif/product/NSYAMRD36 | https://eref.se.com/be/fr/sis-tarif/product/NSYAMRD36
Schneider Electric | Schneider Electric | 01022021 |  | Schneider Electric |  | SRL | NSYAMRD40357SB |  |  | 4.63 |  | 1 |  | 10 | DIN 35X7,5 RAIL FOR BOX 400 | PROFILÉ DIN 35X7.5 LG 400 |  | DIN 35X7,5 RAIL FOR BOX 400 | [18 empty] | 10 | 3606480520723 | 0 |  | 129 | 4 | 3.9 | 4.5 | 70.2 |  | 10 | 1292 | 4 | 39 | 4.5 | [9 empty] | 2400 | 320000 | 120 | 48 | 100 |  |  |  | 2 | Y | [12 empty] | SRB | I4 | 8538100000 | [14 empty] | Symmetrische DIN-rail H35 D7,5mm - L400 mm voor Spacial SBM | Rail DIN pour montage symétrique H35P7,5mm - Longueur 400 mm pour Spacial SBM | [17 empty] | https://eref.se.com/be/nl/sis-tarif/product/NSYAMRD40357SB | https://eref.se.com/be/fr/sis-tarif/product/NSYAMRD40357SB
Schneider Electric | Schneider Electric | 01022021 |  | Schneider Electric |  | SRL | NSYAMRD48 |  |  | 60.9 |  | 1 |  | 1 | DIN RAIL SUPPORTS + DIN RAIL H400XL800 | CHASSIS + RAIL DIN H400xL800 |  | DIN RAIL SUPPORTS + DIN RAIL H400XL800 | [18 empty] | 1 | 3606480200779 | 0 |  | 998 | 79 | 3 | 15 | 3555 |  | 1 | 998 | 4 | 76 | 10 | [9 empty] | 1 | 998 | 4 | 76 | 10 |  |  |  | 2 | Y | [12 empty] | SRW | I1 | 8538100000 | [14 empty] | Set van 2 steunen 400x800mm en 1 DIN-rail. Voor montage in S3D behuizing. | [18 empty] | https://eref.se.com/be/nl/sis-tarif/product/NSYAMRD48 | https://eref.se.com/be/fr/sis-tarif/product/NSYAMRD48
Schneider Electric | Schneider Electric | 01022021 |  | Schneider Electric |  | SRL | NSYAMRD50357SB |  |  | 5.96 |  | 1 |  | 10 | DIN 35X7,5 RAIL FOR BOX 500 | PROFILÉ DIN 35X7.5 LG 500 |  | DIN 35X7,5 RAIL FOR BOX 500 | [18 empty] | 10 | 3606480520730 | 0 |  | 17 | 50 | 19.5 | 2 | 1950 |  | 10 | 1660 | 4 | 4.5 | 49 | [9 empty] | 100 | 17050 | 10.5 | 28 | 53.5 |  |  |  | 2 | Y | [12 empty] | SRB | I4 | 8538100000 | [14 empty] | Symmetrische DIN-rail H35 D7,5 mm - L400 mm voor Spacial SBM | Rail DIN pour montage symétrique H35P7,5mm - Longueur 500 mm pour Spacial SBM
Schneider Electric | Schneider Electric | 01022021 |  | Schneider Electric |  | SRL | NSYAMRD60357SB |  |  | 6.83 |  | 1 |  | 10 | DIN 35X7,5 RAIL FOR BOX 600 | PROFILÉ DIN 35X7.5 LG 600 |  | DIN 35X7,5 RAIL FOR BOX 600 | [18 empty] | 10 | 3606480520747 | 0 |  | 21 | 60 | 19.5 | 2 | 2340 |  | 10 | 1996 | 4 | 4.5 | 59.5 | [9 empty] | 10 | 1996 | 4 | 4.5 | 59.5 |  |  |  | 2 | Y | [12 empty] | SRB | I4 | 8538100000 | [14 empty] | Symmetrische DIN-rail H35 D7,5 mm - L600 mm voor Spacial SBM | Rail DIN pour montage symétrique H35P7,5mm - Longueur 600 mm pour Spacial SBM
Schneider Electric | Schneider Electric | 01022021 |  | Schneider Electric |  | SRL | NSYAMRD80357SB |  |  | 9.08 |  | 1 |  | 10 | DIN 35X7,5 RAIL FOR BOX 800 | PROFILÉ DIN 35X7.5 LG 800 |  | DIN 35X7,5 RAIL FOR BOX 800 | [18 empty] | 10 | 3606480520754 | 0 |  | 28 | 80 | 19.5 | 2 | 3120 |  | 10 | 2674 | 4 | 4.5 | 79.5 | [9 empty] | 10 | 2674 | 4 | 4.5 | 79.5 |  |  |  | 2 | Y | [12 empty] | SRB | I4 | 8538100000 | [14 empty] | Symmetrische DIN-rail H35 D7,5 mm - L800 mm voor Spacial SBM | Rail DIN pour montage symétrique H35P7,5mm - Longueur 800 mm pour Spacial SBM
Schneider Electric | Schneider Electric | 01022021 |  | Schneider Electric |  | SRL | NSYAPFWM |  |  | 6.13 |  | 1 |  | 1 | WM PLINTH FIXING KIT | KIT FIXATION SOCLE WM |  | WM PLINTH FIXING KIT | [18 empty] | 1 | 3606480388071 | 0 |  | 57 | 1.5 | 11 | 17 | 280.5 |  | 1 | 57 | 1.5 | 11 | 17 | [9 empty] | 2000 | 131960 | 120 | 100 | 52 |  |  |  | 2 | Y | [12 empty] | SRW | I1 | 8538100000 | [14 empty] | bevestigingskit voor het monteren van de stalen WM kast op plint. | Kit fixing pour monter le boîtier WM acier sur une plinthe. | [17 empty] | https://eref.se.com/be/nl/sis-tarif/product/NSYAPFWM | https://eref.se.com/be/fr/sis-tarif/product/NSYAPFWM
Schneider Electric | Schneider Electric | 01022021 |  | Schneider Electric |  | SRL | NSYAPFXWM |  |  | 31.85 |  | 1 |  | 1 | SS SWM PLINTH FIXING KIT 304L | KIT FIXATION SOCLE WM304L |  | SS SWM PLINTH FIXING KIT 304L | [18 empty] | 1 | 3606480626425 | 0 |  | 214 | 2 | 13 | 34 | 884 |  | 1 | 214 | 2 | 13 | 34 | [17 empty] | 15 | N | [12 empty] | SRS | I9 | 8538100000 | [14 empty] | SOKKEL KOPPELKIT WM304L | KIT FIXATION SOCLE WM304L | [17 empty] | https://eref.se.com/be/nl/sis-tarif/product/NSYAPFXWM | https://eref.se.com/be/fr/sis-tarif/product/NSYAPFXWM
Schneider Electric | Schneider Electric | 01022021 |  | Schneider Electric |  | SRL | NSYAPLD812 |  |  | 179.34 |  | 1 |  | 1 | MONTAGEPLAAT VOOR 59593 KUNSTSTOF | PLAQUE ISOL BAKELITE/PLD 1115LARG |  | BAKELITE MOUNT PLATE F/1115W PLD | [18 empty] | 1 | 3606480185373 | 0 |  | 4804 | 73 | 0.5 | 44.8 | 1635.2 |  | 1 | 4804 | 45 | 1 | 73 | [9 empty] | 75 | 375000 | 120 | 50 | 100 |  |  |  | 2 | Y | [12 empty] | SRP | I2 | 8538100000 | [33 empty] | https://eref.se.com/be/nl/sis-tarif/product/NSYAPLD812 | https://eref.se.com/be/fr/sis-tarif/product/NSYAPLD812
Schneider Electric | Schneider Electric | 01022021 |  | Schneider Electric |  | SRL | NSYAPLD85 |  |  | 64.95 |  | 1 |  | 1 | MONTAGEPLAAT VOOR 59590 KUNSTSTOF | PLAQUE ISOL BAKELITE /PLD 465LARG |  | BAKELITE MOUNT PLATE F/465W PLD | [18 empty] | 1 | 3606480185380 | 0 |  | 1870 | 73 | 0.5 | 35.6 | 1299.4 |  | 1 | 1946 | 36 | 0.5 | 73 | [9 empty] | 1 | 1946 | 36 | 0.5 | 73 |  |  |  | 2 | Y | [12 empty] | SRP | I2 | 8538100000 | [33 empty] | https://eref.se.com/be/nl/sis-tarif/product/NSYAPLD85 | https://eref.se.com/be/fr/sis-tarif/product/NSYAPLD85
Schneider Electric | Schneider Electric | 01022021 |  | Schneider Electric |  | SRL | NSYAPLD86 |  |  | 82.01 |  | 1 |  | 1 | MONTAGEPLAAT VOOR 59591 KUNSTSTOF | PLAQUE ISOL BAKELITE /PLD 590LARG |  | BAKELITE MOUNT PLATE F/590W PLD | [18 empty] | 1 | 3606480185397 | 0 |  | 2440 | 73 | 0.5 | 48.1 | 1755.65 |  | 1 | 2630 | 0.5 | 73 | 48 | [9 empty] | 120 | 328600 | 120 | 50 | 100 |  |  |  | 2 | Y | [12 empty] | SRP | I2 | 8538100000 | [33 empty] | https://eref.se.com/be/nl/sis-tarif/product/NSYAPLD86 | https://eref.se.com/be/fr/sis-tarif/product/NSYAPLD86
Schneider Electric | Schneider Electric | 01022021 |  | Schneider Electric |  | SRL | NSYAPLD88 |  |  | 105.15 |  | 1 |  | 1 | MONTAGEPLAAT VOOR 59592 KUNSTSTOF | PLAQUE ISOL BAKELITE /PLD 785LARG |  | BAKELITE MOUNT PLATE F/785W PLD | [18 empty] | 1 | 3606480185403 | 0 |  | 3370 | 73 | 0.5 | 67.6 | 2467.4 |  | 1 | 3680 | 67.5 | 0.5 | 73 | [9 empty] | 50 | 197000 | 120 | 50 | 100 |  |  |  | 2 | Y | [12 empty] | SRP | I2 | 8538100000 | [33 empty] | https://eref.se.com/be/nl/sis-tarif/product/NSYAPLD88 | https://eref.se.com/be/fr/sis-tarif/product/NSYAPLD88
Schneider Electric | Schneider Electric | 01022021 |  | Schneider Electric |  | SRL | NSYAPMC1813SB |  |  | 63.54 |  | 1 |  | 1 | AUTOMATENFRAME VOOR 4 MODULES | CHASSIS MODULAIRE COFF. H180L130 |  | DIN RAIL CHASSIS BOX H180W130 | [18 empty] | 1 | 3606480187643 | 0 |  | 283 | 22 | 3 | 15.5 | 1023 |  | 1 | 330 | 16.5 | 2.5 | 23.5 | [9 empty] | 1 | 330 | 16.5 | 2.5 | 23.5 |  |  |  | 2 | Y | [12 empty] | SRB | I4 | 8538100000 | [33 empty] | https://eref.se.com/be/nl/sis-tarif/product/NSYAPMC1813SB | https://eref.se.com/be/fr/sis-tarif/product/NSYAPMC1813SB
Schneider Electric | Schneider Electric | 01022021 |  | Schneider Electric |  | SRL | NSYAPMC2321SB |  |  | 60.89 |  | 1 |  | 1 | AUTOMATENFRAME VOOR 8 MODULES | CHASSIS MODULAIRE COFF. H230L210 |  | DIN RAIL CHASSIS BOX H230W210 | [18 empty] | 1 | 3606480187650 | 0 |  | 574 | 26.5 | 2.5 | 20 | 1325 |  | 1 | 574 | 27.5 | 2.5 | 29.5 | [9 empty] | 210 | 143814 | 120 | 93 | 100 |  |  |  | 2 | Y | [12 empty] | SRB | I4 | 8538100000 | [33 empty] | https://eref.se.com/be/nl/sis-tarif/product/NSYAPMC2321SB | https://eref.se.com/be/fr/sis-tarif/product/NSYAPMC2321SB
Schneider Electric | Schneider Electric | 01022021 |  | Schneider Electric |  | SRL | NSYAPU10F3 |  |  | 51.89 |  | 1 |  | 1 | 1U RAIL 3 SOCKETS 10P NF | RAIL 1U 3 PRISES 10P NF |  | 1U RAIL 3 SOCKETS 10P NF | [8 empty] | 03.04 | 1 | [8 empty] | 1 | 3606480172106 | 0 |  | 816 | 9 | 7.5 | 52 | 3510 |  | 1 | 816 | 9 | 7.5 | 52 | [9 empty] | 200 | 185200 | 120 | 120 | 100 |  |  |  | 2 | Y | [12 empty] | SRV | I7 | 8536699099 | [14 empty] | Stroomrail zonder schakelaar. 3 stopcontacten in plint NF, 2P+E 250 V 10/16 A | [18 empty] | https://eref.se.com/be/nl/sis-tarif/product/NSYAPU10F3 | https://eref.se.com/be/fr/sis-tarif/product/NSYAPU10F3
Schneider Electric | Schneider Electric | 01022021 |  | Schneider Electric |  | SRL | NSYAPU10F3S |  |  | 51.89 |  | 1 |  | 1 | 1U RAIL 3 SOCKETS+SWITCH 10P NF | RAIL 1U 3 PRISES+INTERRUP 10P NF |  | 1U RAIL 3 SOCKETS+SWITCH 10P NF | [8 empty] | 03.04 | 1 | [8 empty] | 1 | 3606480172083 | 0 |  | 852 | 8 | 9.5 | 51.3 | 3898.8 |  | 1 | 852 | 8 | 9.5 | 51.3 | [9 empty] | 1 | 852 | 8 | 9.5 | 51.3 |  |  |  | 2 | Y | [12 empty] | SRV | I7 | 8536699099 | [14 empty] | Stroomrail met schakelaar. 3 stopcontacten in plint NF, 2P+E 250 V 10/16 A | [18 empty] | https://eref.se.com/be/nl/sis-tarif/product/NSYAPU10F3S | https://eref.se.com/be/fr/sis-tarif/product/NSYAPU10F3S
Schneider Electric | Schneider Electric | 01022021 |  | Schneider Electric |  | SRL | NSYAPU10S3 |  |  | 51.89 |  | 1 |  | 1 | SPANNINGSPANEEL 10 INCH RAIL 3 | RAIL 1U 3 PRISES 10P VDE |  | 1U RAIL 3 SOCKETS 10P VDE | [8 empty] | 03.04 | 1 | [8 empty] | 1 | 3606480172113 | 0 |  | 810 | 7 | 48 | 8.5 | 2856 |  | 1 | 810 | 7 | 48 | 8.5 | [9 empty] | 250 | 215500 | 120 | 100 | 100 |  |  |  | 2 | Y | [12 empty] | SRV | I7 | 8536699099 | [14 empty] | Stroomrail zonder schakelaar. 3 plint stopcontacten VDE, 2P+E 250 V 10/16 A | [18 empty] | https://eref.se.com/be/nl/sis-tarif/product/NSYAPU10S3 | https://eref.se.com/be/fr/sis-tarif/product/NSYAPU10S3
Schneider Electric | Schneider Electric | 01022021 |  | Schneider Electric |  | SRL | NSYAPU10S3S |  |  | 35.83 |  | 1 |  | 1 | 1U RAIL 3 SOCKETS+SCHAKELAAR 10P VDE | RAIL 1U 3 PRISES+INTERRUP 10P VDE |  | 1U RAIL 3 SOCKETS+SWITCH 10P VDE | [8 empty] | 03.04 | 1 | [8 empty] | 1 | 3606480172090 | 0 |  | 678 | 9.5 | 7 | 50 | 3325 |  | 1 | 678 | 9.5 | 7 | 50 | [9 empty] | 1 | 678 | 9.5 | 7 | 50 |  |  |  | 2 | Y | [12 empty] | SRA | I8 | 8536699099 | [14 empty] | Stroomrail met schakelaar. 3 plint stopcontacten VDE, 2P+E 250 V 10/16 A | [18 empty] | https://eref.se.com/be/nl/sis-tarif/product/NSYAPU10S3S | https://eref.se.com/be/fr/sis-tarif/product/NSYAPU10S3S
Schneider Electric | Schneider Electric | 01022021 |  | Schneider Electric |  | SRL | NSYAPU19F6CB |  |  | 208.93 |  | 1 |  | 1 | 1U RAIL 6 SOCK+CIRC BREAK 19P NF | RAIL 1U 6 PRISES+DISJONCT 19P NF |  | 1U RAIL 6 SOCK+CIRC BREAK 19P NF | [8 empty] | 03.04 | 1 | [8 empty] | 1 | 3606480171963 | 0 |  | 1246 | 8.5 | 10 | 51.5 | 4377.5 |  | 1 | 1246 | 8.5 | 10 | 51.5 | [9 empty] | 1 | 1246 | 8.5 | 10 | 51.5 |  |  |  | 2 | Y | [12 empty] | SRV | I7 | 8536699099 | [14 empty] | Actassi - spanningspaneel - 6 stopcontacten - overspanningsbeveiliging - 1HE | Actassi - panneau distribution électrique-1U-6 prises + protection surtension | [17 empty] | https://eref.se.com/be/nl/sis-tarif/product/NSYAPU19F6CB | https://eref.se.com/be/fr/sis-tarif/product/NSYAPU19F6CB
Schneider Electric | Schneider Electric | 01022021 |  | Schneider Electric |  | SRL | NSYAPU19F6F |  |  | 279.88 |  | 1 |  | 1 | 1U RAIL 6 SOCK+FI 30MA 19P NF | RAIL1U 6PR.+DISJ.DIF.30MA 19P NF |  | 1U RAIL 6 SOCK+FI 30MA 19P NF | [8 empty] | 03.04 | 1 | [8 empty] | 1 | 3606480172069 | 0 |  | 1270 | 9.5 | 8.5 | 51 | 4118.25 |  | 1 | 1270 | 8.5 | 9.5 | 51 | [9 empty] | 200 | 276000 | 120 | 120 | 80 |  |  |  | 2 | Y | [12 empty] | SRV | I7 | 8536699099 | [14 empty] | Actassi - spanningspaneel - 6 stopcontacten - differentieelbeveiliging 30 mA-1HE | Actassi - panneau de distribution électrique - 1U - 6 prises + différentiel 30mA | [17 empty] | https://eref.se.com/be/nl/sis-tarif/product/NSYAPU19F6F | https://eref.se.com/be/fr/sis-tarif/product/NSYAPU19F6F
Schneider Electric | Schneider Electric | 01022021 |  | Schneider Electric |  | SRL | NSYAPU19F6FT |  |  | 228.62 |  | 1 |  | 1 | RAIL 6 SOCK+FILT SURG ARR 19P NF | RAIL1U 6PR.+FILT PARASUR. 19P NF |  | RAIL 6 SOCK+FILT SURG ARR 19P NF | [8 empty] | 03.04 | 1 | [8 empty] | 1 | 3606480172045 | 0 |  | 1180 | 9 | 7.5 | 52 | 3510 |  | 1 | 1180 | 7.5 | 52 | 9 | [9 empty] | 1 | 1180 | 7.5 | 52 | 9 |  |  |  | 2 | Y | [12 empty] | SRV | I7 | 8536699099 | [14 empty] | Actassi-spanningspaneel-6 stopcont.-parasietwerende filter & bliksemafleider-1HE | Actassi - panneau distribution électrique-1U-6 prises + filtre parasurtenseur | [17 empty] | https://eref.se.com/be/nl/sis-tarif/product/NSYAPU19F6FT | https://eref.se.com/be/fr/sis-tarif/product/NSYAPU19F6FT
Schneider Electric | Schneider Electric | 01022021 |  | Schneider Electric |  | SRL | NSYAPU19F7FA |  |  | 236.16 |  | 1 |  | 1 | 1U RAIL 7 SOCKETS +FILTER 19P NF | RAIL 1U 7 PRISES+FILTRE 19P NF |  | 1U RAIL 7 SOCKETS +FILTER 19P NF | [8 empty] | 03.04 | 1 | [8 empty] | 1 | 3606480172021 | 0 |  | 1166 | 9 | 7.5 | 57 | 3847.5 |  | 1 | 1166 | 9 | 7.5 | 57 | [9 empty] | 1 | 1166 | 9 | 7.5 | 57 |  |  |  | 2 | Y | [12 empty] | SRV | I7 | 8536699099 | [14 empty] | Actassi - spanningspaneel - 7 stopcontacten - parasietwerende filter - 1HE | Actassi - panneau distribution électrique-1U-7 prises + protection surtension | [17 empty] | https://eref.se.com/be/nl/sis-tarif/product/NSYAPU19F7FA | https://eref.se.com/be/fr/sis-tarif/product/NSYAPU19F7FA
Schneider Electric | Schneider Electric | 01022021 |  | Schneider Electric |  | SRL | NSYAPU19F8S |  |  | 101.07 |  | 1 |  | 1 | SPANNINGSPANEEL 8V SCHAK (FRANSE MARKT) | RAIL 1U 8PRISES+INTERRUP 19P NF |  | 1U RAIL 8 SOCKETS+SWITCH 19P NF | [8 empty] | 03.04 | 1 | [8 empty] | 1 | 3606480172007 | 0 |  | 1088 | 7 | 52 | 9 | 3276 |  | 1 | 1088 | 7 | 52 | 9 | [9 empty] | 240 | 283120 | 120 | 117 | 80 |  |  |  | 2 | Y | [12 empty] | SRV | I7 | 8536699099 | [14 empty] | Actassi - spanningspaneel - 8 stopcontacten - lichtschakelaar- 1HE | Actassi - panneau de distribution électrique - 1U - 8 prises + interrupteur | [17 empty] | https://eref.se.com/be/nl/sis-tarif/product/NSYAPU19F8S | https://eref.se.com/be/fr/sis-tarif/product/NSYAPU19F8S
Schneider Electric | Schneider Electric | 01022021 |  | Schneider Electric |  | SRL | NSYAPU19F9 |  |  | 96.62 |  | 1 |  | 1 | SPANNINGSPANEEL 1 HE 9V (FRANSE MARKT) | RAIL 1U 9 PRISES 19P NF |  | 1U RAIL 9 SOCKETS 19 NF | [8 empty] | 03.04 | 1 | [8 empty] | 1 | 3606480171918 | 0 |  | 1057 | 8.5 | 7.5 | 52 | 3315 |  | 1 | 1057 | 8.5 | 7.5 | 52 | [9 empty] | 240 | 282160 | 120 | 130 | 100 |  |  |  | 2 | Y | [12 empty] | SRV | I7 | 8536699099 | [14 empty] | Actassi - spanningspaneel - 9 stopcontacten - zonder beveiliging - 1HE | Actassi - panneau de distribution électrique - 1U - 9 prises | [17 empty] | https://eref.se.com/be/nl/sis-tarif/product/NSYAPU19F9 | https://eref.se.com/be/fr/sis-tarif/product/NSYAPU19F9
Schneider Electric | Schneider Electric | 01022021 |  | Schneider Electric |  | SRL | NSYAPU19S6CB |  |  | 210.48 |  | 1 |  | 1 | SPANNINGSPANEEL 6 VDE AUTOMAAT | RAIL 1U 6 PRISES+DISJONCT 19P VDE |  | 1U RAIL 6 SOCK+CIRC BREAK 19P VDE | [8 empty] | 03.04 | 1 | [8 empty] | 1 | 3606480171987 | 0 |  | 1292 | 8.5 | 9.5 | 51.3 | 4142.475 |  | 1 | 1292 | 8.5 | 9.5 | 51.3 | [9 empty] | 1 | 1292 | 8.5 | 9.5 | 51.3 |  |  |  | 2 | Y | [12 empty] | SRA | I8 | 8536699099 | [14 empty] | Actassi - spanningspaneel - 6 stopcontacten - automaat C16 - 1HE | Actassi - panneau distribution électrique-1U-6 prises +protection surtension VDE | [17 empty] | https://eref.se.com/be/nl/sis-tarif/product/NSYAPU19S6CB | https://eref.se.com/be/fr/sis-tarif/product/NSYAPU19S6CB
Schneider Electric | Schneider Electric | 01022021 |  | Schneider Electric |  | SRL | NSYAPU19S6F |  |  | 279.88 |  | 1 |  | 1 | SPANNINGSPANEEL 6 VDE DIFF. AU | RAIL1U 6PR.+DISJ.DIF.30MA 19P VDE |  | 1U RAIL 6 SOCK+FI 30MA 19P VDE | [8 empty] | 03.04 | 1 | [8 empty] | 1 | 3606480172076 | 0 |  | 1020 | 9.5 | 7 | 50 | 3325 |  | 1 | 1020 | 9.5 | 7 | 50 | [9 empty] | 1 | 1020 | 9.5 | 7 | 50 |  |  |  | 2 | Y | [12 empty] | SRV | I7 | 8536699099 | [14 empty] | Actassi - spanningspaneel - 6 stopcontacten - differentieelbeveiliging 30 mA-1HE | Actassi - panneau distribution électrique-1U-6 prises + différentiel 30mA VDE | [17 empty] | https://eref.se.com/be/nl/sis-tarif/product/NSYAPU19S6F | https://eref.se.com/be/fr/sis-tarif/product/NSYAPU19S6F
Schneider Electric | Schneider Electric | 01022021 |  | Schneider Electric |  | SRL | NSYAPU19S6FT |  |  | 241.38 |  | 1 |  | 1 | SPANNINGSPANEEL 6 VDE FILTER+O | RAIL1U 6PR.+FILT PARASUR. 19P VDE |  | RAIL 6 SOCK+FILT SURG ARR 19P VDE | [8 empty] | 03.04 | 1 | [8 empty] | 1 | 3606480172052 | 0 |  | 1172 | 8.5 | 9.5 | 51.4 | 4150.55 |  | 1 | 1172 | 8.5 | 9.5 | 51.4 | [9 empty] | 1 | 1172 | 8.5 | 9.5 | 51.4 |  |  |  | 2 | Y | [12 empty] | SRA | I8 | 8536699099 | [14 empty] | Actassi-spanningspaneel-6 stopcont.-parasietwerende filter & bliksemafleider-1HE | Actassi - panneau distribution électrique-1U-6 prises +filtre parasurtenseur VDE | [17 empty] | https://eref.se.com/be/nl/sis-tarif/product/NSYAPU19S6FT | https://eref.se.com/be/fr/sis-tarif/product/NSYAPU19S6FT
Schneider Electric | Schneider Electric | 01022021 |  | Schneider Electric |  | SRL | NSYAPU19S7FA |  |  | 250.59 |  | 1 |  | 1 | SPANNINGSPANEEL 7 VDE MET FILT | RAIL 1U 7 PRISES+FILTRE 19P VDE |  | 1U RAIL 7 SOCKETS+FILTER 19P VDE | [8 empty] | 03.04 | 1 | [8 empty] | 1 | 3606480172038 | 0 |  | 1148 | 7.5 | 52 | 9 | 3510 |  | 1 | 1148 | 7.5 | 52 | 9 | [9 empty] | 1 | 1148 | 7.5 | 52 | 9 |  |  |  | 2 | Y | [12 empty] | SRA | I8 | 8536699099 | [14 empty] | Actassi - spanningspaneel - 7 stopcontacten - parasietwerende filter - 1HE | Actassi - panneau distribution électrique-1U-7 prises +protection surtension VDE | [17 empty] | https://eref.se.com/be/nl/sis-tarif/product/NSYAPU19S7FA | https://eref.se.com/be/fr/sis-tarif/product/NSYAPU19S7FA
Schneider Electric | Schneider Electric | 01022021 |  | Schneider Electric |  | SRL | NSYAPU19S8S |  |  | 107.77 |  | 1 |  | 1 | SPANNINGSPANEEL 8 VDE MET SCHA | RAIL 1U 8 PRISES+INTERRUP 19P VDE |  | 1U RAIL 8 SOCKETS+SWITCH 19P VDE | [8 empty] | 03.04 | 1 | [8 empty] | 1 | 3606480171949 | 0 |  | 1035 | 8.8 | 7 | 51.8 | 3190.88 |  | 1 | 1035 | 8.8 | 7 | 51.8 | [9 empty] | 240 | 248400 | 120 | 120 | 100 |  |  |  | 2 | Y | [12 empty] | SRA | I8 | 8536699099 | [14 empty] | Actassi - spanningspaneel - 8 stopcontacten - lichtschakelaar - 1HE | Actassi - panneau de distribution électrique - 1U - 8 prises + interrupteur VDE | [17 empty] | https://eref.se.com/be/nl/sis-tarif/product/NSYAPU19S8S | https://eref.se.com/be/fr/sis-tarif/product/NSYAPU19S8S
Schneider Electric | Schneider Electric | 01022021 |  | Schneider Electric |  | SRL | NSYAPU19S9 |  |  | 109.25 |  | 1 |  | 1 | SPANNINGSPANEEL 9 VDE | RAIL 1U 9 PRISES 19P VDE |  | 1U RAIL 9 SOCKETS 19P VDE | [8 empty] | 03.04 | 1 | [8 empty] | 1 | 3606480172014 | 0 |  | 1080 | 52 | 7.5 | 9 | 3510 |  | 1 | 1080 | 52 | 7.5 | 9 | [9 empty] | 200 | 220000 | 120 | 140 | 100 |  |  |  | 2 | Y | [12 empty] | SRA | I8 | 8536699099 | [14 empty] | Actassi - spanningspaneel - 9 stopcontacten - zonder beveiliging - 1HE | Actassi - panneau de distribution électrique - 1U - 9 prises VDE | [17 empty] | https://eref.se.com/be/nl/sis-tarif/product/NSYAPU19S9 | https://eref.se.com/be/fr/sis-tarif/product/NSYAPU19S9
Schneider Electric | Schneider Electric | 01022021 |  | Schneider Electric |  | SRL | NSYAPUB |  |  | 26.72 |  | 1 |  | 1 | FRAME BEVESTIGINGSBEUGELS 90° | 2 EQUER ORIENT 90° RAIL DISTRIBUT |  | 2 BRACKET ORIENT 90? DISTRIB RAIL | [8 empty] | 03.04 | 1 | [8 empty] | 1 | 3606480171888 | 0 |  | 168 | 4.5 | 10 | 8 | 360 |  | 1 | 168 | 4.5 | 10 | 8 | [9 empty] | 1 | 168 | 4.5 | 10 | 8 |  |  |  | 2 | Y | [12 empty] | SRA | I8 | 8536901000 | [14 empty] | Set van 2 bevestigingsbeugels voor montage op uiteinden distributierail | [18 empty] | https://eref.se.com/be/nl/sis-tarif/product/NSYAPUB | https://eref.se.com/be/fr/sis-tarif/product/NSYAPUB
Schneider Electric | Schneider Electric | 01022021 |  | Schneider Electric |  | SRL | NSYAPUBV |  |  | 10.34 |  | 1 |  | 1 | FRAME BEVESTIGINGSBEUGELS VERT | 2 EQUER EXTREM RAIL DISTRIBUTION |  | 2 EXTREM BRACKETS DISTRIBUT RAIL | [8 empty] | 03.04 | 1 | [8 empty] | 1 | 3606480171895 | 0 |  | 69 | 2 | 11 | 8 | 176 |  | 1 | 69 | 2 | 11 | 8 | [9 empty] | 1 | 72 | 2 | 11 | 8 |  |  |  | 2 | Y | [12 empty] | SRV | I7 | 8536901000 | [14 empty] | Set van 2 bevestigingsbeugels voor verticale montage van distributierails | [18 empty] | https://eref.se.com/be/nl/sis-tarif/product/NSYAPUBV | https://eref.se.com/be/fr/sis-tarif/product/NSYAPUBV
Schneider Electric | Schneider Electric | 01022021 |  | Schneider Electric |  | SRL | NSYAPUF10S |  |  | 192.41 |  | 1 |  | 1 | 1U RAIL 10 SOCKETS+SWITCH NF | RAIL 1U 10 PRISES+INTERRUP NF |  | 1U RAIL 10 SOCKETS+SWITCH NF | [8 empty] | 03.04 | 1 | [8 empty] | 1 | 3606480171925 | 0 |  | 1540 | 99 | 7.5 | 10 | 7425 |  | 1 | 2026 | 110 | 9 | 10 | [9 empty] | 1 | 2026 | 110 | 9 | 10 |  |  |  | 2 | Y | [12 empty] | SRV | I7 | 8536699099 | [14 empty] | Actassi - spanningspaneel - 10 stopcontacten - schakelaar - 1HE | Actassi - panneau de distribution électrique 10 prises + interrupteur | [17 empty] | https://eref.se.com/be/nl/sis-tarif/product/NSYAPUF10S | https://eref.se.com/be/fr/sis-tarif/product/NSYAPUF10S
Schneider Electric | Schneider Electric | 01022021 |  | Schneider Electric |  | SRL | NSYAPUF12CB |  |  | 331.67 |  | 1 |  | 1 | 1U RAIL 12 SOCKETS+CIRC BREAK NF | RAIL 1U 12 PRISES+DISJONCTEUR NF |  | 1U RAIL 12 SOCKETS+CIRC BREAK NF | [8 empty] | 03.04 | 1 | [8 empty] | 1 | 3606480171970 | 0 |  | 1280 | 127 | 8 | 10 | 10160 |  | 1 | 1280 | 10.5 | 9 | 121.8 | [9 empty] | 80 | 198760 | 120 | 150 | 100 |  |  |  | 2 | Y | [12 empty] | SRV | I7 | 8536699099 | [14 empty] | Actassi - spanningspaneel - 12 stopcontacten - overspanningsbeveiliging - 1HE | Actassi - panneau de distribution électrique 12 prise + disjoncteur | [17 empty] | https://eref.se.com/be/nl/sis-tarif/product/NSYAPUF12CB | https://eref.se.com/be/fr/sis-tarif/product/NSYAPUF12CB
Schneider Electric | Schneider Electric | 01022021 |  | Schneider Electric |  | SRL | NSYAPUF7S |  |  | 165.12 |  | 1 |  | 1 | 1U RAIL 7 SOCKETS+SWITCH NF | RAIL 1U 7 PRISES+INTERRUPTEUR NF |  | 1U RAIL 7 SOCKETS+SWITCH NF | [8 empty] | 03.04 | 1 | [8 empty] | 1 | 3606480171901 | 0 |  | 1650 | 8.5 | 110 | 9.5 | 8882.5 |  | 1 | 1650 | 8.5 | 110 | 9.5 | [9 empty] | 20 | 45000 | 120 | 45 | 100 |  |  |  | 2 | Y | [12 empty] | SRV | I7 | 8536699099 | [14 empty] | Actassi - spanningspaneel - 7 stopcontacten - schakelaar - 1HE | Actassi - panneau de distribution électrique 7 prises + interrupteur | [17 empty] | https://eref.se.com/be/nl/sis-tarif/product/NSYAPUF7S | https://eref.se.com/be/fr/sis-tarif/product/NSYAPUF7S
Schneider Electric | Schneider Electric | 01022021 |  | Schneider Electric |  | SRL | NSYAPUS10S |  |  | 294.21 |  | 1 |  | 1 | SPANNINGSRAIL 10 VDE MET SCHAK | RAIL 1U 10 PRISES+INTERRUP VDE |  | 1U RAIL 10 SOCKET+SWITCH VDE | [8 empty] | 03.04 | 1 | [8 empty] | 1 | 3606480171956 | 0 |  | 1976 | 10 | 9 | 110 | 9900 |  | 1 | 1976 | 10 | 9 | 110 | [9 empty] | 20 | 51000 | 120 | 45 | 100 |  |  |  | 2 | Y | [12 empty] | SRA | I8 | 8536699099 | [14 empty] | Actassi - spanningsrail - 10 stopcontacten - schakelaar | Actassi - panneau de distribution électrique 10 prises + interrupteur VDE | [17 empty] | https://eref.se.com/be/nl/sis-tarif/product/NSYAPUS10S | https://eref.se.com/be/fr/sis-tarif/product/NSYAPUS10S
Schneider Electric | Schneider Electric | 01022021 |  | Schneider Electric |  | SRL | NSYAPUS12CB |  |  | 398.24 |  | 1 |  | 1 | SPANNINGSRAIL 12 VDE AUTOMAAT | RAIL 1U 12 PRISES+DISJONCTEUR VDE |  | 1U RAIL 12 SOCK+CIRC BREAK VDE | [8 empty] | 03.04 | 1 | [8 empty] | 1 | 3606480171994 | 0 |  | 1998 | 10 | 8 | 126 | 10080 |  | 1 | 1998 | 10 | 8 | 126 | [9 empty] | 45 | 110000 | 120 | 50 | 100 |  |  |  | 2 | Y | [12 empty] | SRA | I8 | 8536699099 | [14 empty] | Actassi - spanningsrail - 12 stopcontacten - automaat | Actassi - panneau de distribution électrique 12 prise + disjoncteur VDE | [17 empty] | https://eref.se.com/be/nl/sis-tarif/product/NSYAPUS12CB | https://eref.se.com/be/fr/sis-tarif/product/NSYAPUS12CB
Schneider Electric | Schneider Electric | 01022021 |  | Schneider Electric |  | SRL | NSYAPUS7S |  |  | 181.41 |  | 1 |  | 1 | SPANNINGSRAIL 7 VDE | RAIL 1U 7 PRISES+INTERRUP VDE |  | 1U RAIL 7 SOCKETS+SWITCH VDE | [8 empty] | 03.04 | 1 | [8 empty] | 1 | 3606480171932 | 0 |  | 1220 | 73 | 8 | 10 | 5840 |  | 1 | 1678 | 11 | 9 | 109.5 | [9 empty] | 1 | 1678 | 11 | 9 | 109.5 |  |  |  | 2 | Y | [12 empty] | SRV | I7 | 8536699099 | [14 empty] | Actassi - spanningsrail - 7 stopcontacten | Actassi - panneau de distribution électrique 7 prises + interrupteur VDE | [17 empty] | https://eref.se.com/be/nl/sis-tarif/product/NSYAPUS7S | https://eref.se.com/be/fr/sis-tarif/product/NSYAPUS7S
Schneider Electric | Schneider Electric | 01022021 |  | Schneider Electric |  | SRL | NSYAS25 |  |  | 2 |  | 1 |  | 5 | ISOLEREND STEUN | SUPPORT DE BARRE IND. ISOLANT |  | ONE BAR INSULATING SUPPORT | [18 empty] | 5 | 3606480215599 | 0 |  | 22 | 11 | 2.5 | 14 | 385 |  | 5 | 120 | 22.5 | 2.5 | 16 | [9 empty] | 5 | 120 | 22.5 | 2.5 | 16 |  |  |  | 32 | N | [12 empty] | SRA | I8 | 8538100000 | [14 empty] | Isolerende steun één rail (rail 15, 20 of 30mm) | Support isolant à barre unique (barre 15, 20 ou 30 mm) | [17 empty] | https://eref.se.com/be/nl/sis-tarif/product/NSYAS25 | https://eref.se.com/be/fr/sis-tarif/product/NSYAS25
Schneider Electric | Schneider Electric | 01022021 |  | Schneider Electric |  | SRL | NSYAS400 |  |  | 86.06 |  | 1 |  | 1 | EINDSTEUN ONDERAAN 400 | SUPPORT CALAGE INFERIEUR 400 |  | LOWER ANCHORING SUPP VERT BUS 400 | [18 empty] | 1 | 3606480062841 | 0 |  | 980 | 4 | 7 | 37 | 1036 |  | 1 | 982 | 4 | 37.5 | 8 | [9 empty] | 1 | 982 | 4 | 37.5 | 8 |  |  |  | 2 | Y | [12 empty] | SRS | I9 | 8538100000 | [33 empty] | https://eref.se.com/be/nl/sis-tarif/product/NSYAS400 | https://eref.se.com/be/fr/sis-tarif/product/NSYAS400
Schneider Electric | Schneider Electric | 01022021 |  | Schneider Electric |  | SRL | NSYAS500 |  |  | 97.72 |  | 1 |  | 1 | EINDSTEUN ONDERAAN 500 | SUPPORT CALAGE INFERIEUR 500 |  | LOWER ANCHORING SUPP VERT BUS 500 | [18 empty] | 1 | 3606480062858 | 0 |  | 1148 | 5 | 49 | 7 | 1715 |  | 1 | 1148 | 5 | 49 | 7 | [9 empty] | 100 | 150000 | 120 | 50 | 80 |  |  |  | 2 | Y | [12 empty] | SRS | I9 | 8538100000 | [33 empty] | https://eref.se.com/be/nl/sis-tarif/product/NSYAS500 | https://eref.se.com/be/fr/sis-tarif/product/NSYAS500
Schneider Electric | Schneider Electric | 01022021 |  | Schneider Electric |  | SRL | NSYAS600 |  |  | 98.52 |  | 1 |  | 1 | EINDSTEUN ONDERAAN 600 | SUPPORT CALAGE INFERIEUR 600 |  | LOWER ANCHORING SUPP VERT BUS 600 | [18 empty] | 1 | 3606480062865 | 0 |  | 1280 | 4.5 | 5.5 | 57 | 1410.75 |  | 1 | 1342 | 5 | 61 | 8 | [9 empty] | 1 | 1342 | 5 | 61 | 8 |  |  |  | 2 | Y | [12 empty] | SRS | I9 | 8538100000 | [33 empty] | https://eref.se.com/be/nl/sis-tarif/product/NSYAS600 | https://eref.se.com/be/fr/sis-tarif/product/NSYAS600
Schneider Electric | Schneider Electric | 01022021 |  | Schneider Electric |  | SRL | NSYAS800 |  |  | 112.62 |  | 1 |  | 1 | EINDSTEUN ONDERAAN 800 | SUPPORT CALAGE INFERIEUR 800 |  | LOWER ANCHORING SUPP VERT BUS 800 | [18 empty] | 1 | 3606480062872 | 0 |  | 1460 | 4 | 71 | 8.5 | 2414 |  | 1 | 1952 | 77.5 | 6 | 10 | [9 empty] | 1 | 1952 | 77.5 | 6 | 10 |  |  |  | 2 | Y | [12 empty] | SRS | I9 | 8538100000 | [33 empty] | https://eref.se.com/be/nl/sis-tarif/product/NSYAS800 | https://eref.se.com/be/fr/sis-tarif/product/NSYAS800
Schneider Electric | Schneider Electric | 01022021 |  | Schneider Electric |  | SRL | NSYAS800L |  |  | 129.49 |  | 1 |  | 1 | KABELSUPPORT D700+100 115MM | SUPPORT CALAGE INFERIEUR P800, 115MM |  | LOW SUPPORT VERT BUS L800. 115MM | [18 empty] | 1 | 3606480211478 | 0 |  | 2188 | 78.5 | 4 | 10 | 3140 |  | 1 | 2188 | 78.5 | 4 | 10 | [9 empty] | 50 | 125000 | 120 | 45 | 80 |  |  |  | 2 | Y | [12 empty] | SRS | I9 | 8538100000 | [14 empty] | KABELSUPPORT D700+100 115MM | SUPPORT DE CABLAGE P700+100 115MM | [17 empty] | https://eref.se.com/be/nl/sis-tarif/product/NSYAS800L | https://eref.se.com/be/fr/sis-tarif/product/NSYAS800L
Schneider Electric | Schneider Electric | 01022021 |  | Schneider Electric |  | SRL | NSYASPLA001 |  |  | 11.73 |  | 1 |  | 1 | ACC BAG FOR 1DOOR PLA H500 TO1000 | SACHET D' ACC.PLA 1PORTEH500A1000 |  | ACC BAG FOR 1DOOR PLA H500 TO1000 | [18 empty] | 1 | 3606480482427 | 0 |  | 71 | 16 | 12 | 3 | 576 |  | 1 | 71 | 16 | 12 | 3 | [17 empty] | 33 | N | [12 empty] | SRA | I8 | 8538100000 | [14 empty] | TOEBEHOREN VOOR PLA DEUR H500 TOT H1000 | ACC PORTE PLA H500 A H1000 | [17 empty] | https://eref.se.com/be/nl/sis-tarif/product/NSYASPLA001 | https://eref.se.com/be/fr/sis-tarif/product/NSYASPLA001
Schneider Electric | Schneider Electric | 01022021 |  | Schneider Electric |  | SRL | NSYASPLA002 |  |  | 10.19 |  | 1 |  | 1 | TOEBEHOREN VOOR PLA DEUR H1250-1500 | SACHET D'ACCESSOIRES PLA DOOR 1250-1500 |  | ACCESSORIES FOR PLA DOOR H1250-1500 | [18 empty] | 1 | 3606480482434 | 0 |  | 71 | 16 | 12 | 3 | 576 |  | 1 | 71 | 16 | 12 | 3 | [17 empty] | 14 | N | [12 empty] | SRA | I8 | 8538100000 | [14 empty] | TOEBEHOREN VOOR PLA DEUR H1250-1500 | SACHET D'ACCESSOIRES PLA DOOR 1250-1500 | [17 empty] | https://eref.se.com/be/nl/sis-tarif/product/NSYASPLA002 | https://eref.se.com/be/fr/sis-tarif/product/NSYASPLA002
Schneider Electric | Schneider Electric | 01022021 |  | Schneider Electric |  | SRL | NSYASPLA003 |  |  | 34.13 |  | 1 |  | 1 | Zakje toebeh. PLA 2 deurs | SACHET D' ACC.PLA 2 PORTES |  | ACC. BAG FOR 2 DOORS PLA | [18 empty] | 1 | 3606480482441 | 0 |  | 353 | 16 | 12 | 3 | 576 |  | 1 | 353 | 16 | 12 | 3 | [17 empty] | 33 | N | [12 empty] | SRS | I9 | 8538100000 | [33 empty] | https://eref.se.com/be/nl/sis-tarif/product/NSYASPLA003 | https://eref.se.com/be/fr/sis-tarif/product/NSYASPLA003
Schneider Electric | Schneider Electric | 01022021 |  | Schneider Electric |  | SRL | NSYASPLM |  |  | 8.31 |  | 1 |  | 1 | TOEBEHOREN VOOR NSYPLM43 TOT 86 | SACHET D'ACC. NSYPLM43 A 86 |  | ACC. BAG NSYPLM | [18 empty] | 1 | 3606480482052 | 0 |  | 75 | 16 | 5 | 22 | 1760 |  | 1 | 75 | 16 | 5 | 22 | [17 empty] | 33 | N | [12 empty] | SRP | I2 | 8538100000 | [14 empty] | TOEBEHOREN VOOR NSYPLM43 TOT 86 | SACHET D'ACC. NSYPLM43 A 86 | [17 empty] | https://eref.se.com/be/nl/sis-tarif/product/NSYASPLM | https://eref.se.com/be/fr/sis-tarif/product/NSYASPLM
Schneider Electric | Schneider Electric | 01022021 |  | Schneider Electric |  | SRL | NSYASR3U |  |  | 9.34 |  | 1 |  | 1 | HANDGREEP VOOR LEGBORD | POIGNEE PLASTIQUE 3U PLAT TELESC |  | PLASTIC HANDLE 3U TELESCOP SHELF | [18 empty] | 1 | 3606480172380 | 0 |  | 29 | 11.5 | 1 | 9 | 103.5 |  | 1 | 29 | 11.5 | 1 | 9 | [9 empty] | 100 | 2900 | 29.5 | 19 | 20 |  |  |  | 2 | Y | [12 empty] | SRV | I7 | 8301409000 | [14 empty] | Actassi - Handgreep voor uitschuifbaar legbord | Actassi - poignée plastique pour tiroir téléscopique | [17 empty] | https://eref.se.com/be/nl/sis-tarif/product/NSYASR3U | https://eref.se.com/be/fr/sis-tarif/product/NSYASR3U
Schneider Electric | Schneider Electric | 01022021 |  | Schneider Electric |  | SRL | NSYATM27 |  |  | 64.73 |  | 1 |  | 1 | HANDGREEP VOOR PLS | POIGNEE DE TRANSPORT POUR PLS |  | TRANSPORT HANDLE OF PLS | [18 empty] | 1 | 3606480188398 | 0 |  | 98 | 14 | 3 | 15 | 630 |  | 1 | 98 | 14 | 3 | 15 | [9 empty] | 1 | 98 | 14 | 3 | 15 |  |  |  | 2 | Y | [12 empty] | SRB | I4 | 85389099 | [33 empty] | https://eref.se.com/be/nl/sis-tarif/product/NSYATM27 | https://eref.se.com/be/fr/sis-tarif/product/NSYATM27
Schneider Electric | Schneider Electric | 01022021 |  | Schneider Electric |  | SRL | NSYATP24DTM |  |  | 3.07 |  | 1 |  | 10 | BLANKING STRIP 24 MODULES | OBTURATEUR FRACT. 24 MODULES |  | BLANKING STRIP 24 MODULES | [18 empty] | 10 | 3606480162763 | 0 |  | 61 | 0.7 | 48 | 12.5 | 420 |  | 10 | 618 | 7.5 | 48 | 12.5 | [9 empty] | 10 | 700 | 7.5 | 48 | 12.5 |  |  |  | 2 | Y | [12 empty] | SRW | I1 | 85389099 | [15 empty] | Plaque obturatrice 24 modules longueur 432 mm | [17 empty] | https://eref.se.com/be/nl/sis-tarif/product/NSYATP24DTM | https://eref.se.com/be/fr/sis-tarif/product/NSYATP24DTM
Schneider Electric | Schneider Electric | 01022021 |  | Schneider Electric |  | SRL | NSYATP6DTM |  |  | 2.28 |  | 1 |  | 10 | BLANKING STRIP 6 MODULES | OBTURATEUR FRACT. 6 MODULES |  | BLANKING STRIP 6 MODULES | [18 empty] | 10 | 3606480162756 | 0 |  | 19 | 13.5 | 8 | 0.9 | 97.2 |  | 10 | 190 | 13.5 | 8 | 9 | [9 empty] | 10 | 190 | 13.5 | 8 | 9 |  |  |  | 2 | Y | [12 empty] | SRW | I1 | 85389099 | [15 empty] | Plaque obturatrice 6 modules longueur 108 mm | [17 empty] | https://eref.se.com/be/nl/sis-tarif/product/NSYATP6DTM | https://eref.se.com/be/fr/sis-tarif/product/NSYATP6DTM
Schneider Electric | Schneider Electric | 01022021 |  | Schneider Electric |  | SRL | NSYATP72M |  |  | 2.04 |  | 1 |  | 25 | BLANKING STRIP 4 MODULES RAL7035 | OBTURATEUR POUR PLASTRON DECOUPÉS |  | BLANKING COVERS F/CUT-OUT PLATES (25) | [18 empty] | 25 | 3606480148835 | 0 |  | 8 | 7.2 | 0.9 | 5.1 | 33.048 |  | 25 | 208 | 8.5 | 8 | 13.5 | [17 empty] | 2 | Y | [12 empty] | SRW | I1 | 8538100000 | [14 empty] | set van 25 Spacial SF/SM-blindafdekplaten - voor uitgesneden afdekplaat | [18 empty] | https://eref.se.com/be/nl/sis-tarif/product/NSYATP72M | https://eref.se.com/be/fr/sis-tarif/product/NSYATP72M
Schneider Electric | Schneider Electric | 01022021 |  | Schneider Electric |  | SRL | NSYATP72MS |  |  | 2.28 |  | 1 |  | 25 | AFDEKSTROOK 4 MODULES | OBTURATEUR FRACT. 4 MODULES |  | LEERPLATZABDECKUNG 72MM 4TE | [18 empty] | 25 | 3606480180286 | 0 |  | 1 | 0.1 | 0.1 | 0.1 | 0.001 | [23 empty] | 14 | N | [12 empty] | SRW | I1 | 85389099 | [14 empty] | Afdekplaat 4 modules lengte 72mm, kleur RAL 7035,
Schneider Electric | Schneider Electric | 01022021 |  | Schneider Electric |  | SRL | NSYATPUND |  |  | 8.76 |  | 1 |  | 1 | AFDEKSTRIP 1,1M | OBTURATEUR 1,1M |  | ABDECKSTREIFEN | [18 empty] | 1 | 3606480162787 | 0 |  | 152 | 110 | 0.7 | 5.2 | 400.4 |  | 1 | 152 | 110.5 | 0.5 | 5.5 | [9 empty] | 1 | 152 | 110.5 | 0.5 | 5.5 |  |  |  | 15 | N | [12 empty] | SRA | I8 | 85389099 | [14 empty] | AFDEKSTRIP 1,1M | OBTURATEUR 1,1M | [17 empty] | https://eref.se.com/be/nl/sis-tarif/product/NSYATPUND | https://eref.se.com/be/fr/sis-tarif/product/NSYATPUND
Schneider Electric | Schneider Electric | 01022021 |  | Schneider Electric |  | SRL | NSYAUK1UE |  |  | 787.49 |  | 1 |  | 1 | 19" SLEUTELBOARD 1U + TOUCHPAD QUERTY | CLAVIER 1U 19P + TOUCHPAD QUERTY |  | 19"P KEYBOARD 1U + TOUCHPAD QUERTY | [18 empty] | 1 | 3606480173820 | 0 |  | 8916 | 58 | 16 | 58 | 53824 |  | 1 | 8916 | 58 | 16 | 58 | [9 empty] | 6 | 74000 | 120 | 50 | 100 |  |  |  | 2 | Y | [12 empty] | SRV | I7 | 8471606000 | [14 empty] | Actassi - Uitschuifbare toetsenbord en muis - 1U - QWERTY | [18 empty] | https://eref.se.com/be/nl/sis-tarif/product/NSYAUK1UE | https://eref.se.com/be/fr/sis-tarif/product/NSYAUK1UE
Schneider Electric | Schneider Electric | 01022021 |  | Schneider Electric |  | SRL | NSYAUK1UF |  |  | 841.92 |  | 1 |  | 1 | 19" TOETSENBORD 1HE + TOUCHPAD AZERTY | CLAVIER 1U 19P + TOUCHPAD AZERTY |  | 19" KEYBOARD 1U + TOUCHPAD AZERTY | [18 empty] | 1 | 3606480173806 | 0 |  | 8916 | 58 | 17 | 58 | 57188 |  | 1 | 8916 | 58 | 16 | 58 | [9 empty] | 8 | 82000 | 120 | 75 | 100 |  |  |  | 2 | Y | [12 empty] | SRT | I3 | 8471606000 | [14 empty] | Actassi - Uitschuifbare toetsenbord en muis - 1U - AZERTY | [18 empty] | https://eref.se.com/be/nl/sis-tarif/product/NSYAUK1UF | https://eref.se.com/be/fr/sis-tarif/product/NSYAUK1UF
Schneider Electric | Schneider Electric | 01022021 |  | Schneider Electric |  | SRL | NSYAUPG1 |  |  | 83.78 |  | 1 |  | 1 | RENEW+ANTIGRAFFITI PAINT POL RAL7032 1KG | PEINTURE ANTIGRAFFITI 1 KG |  | RENEW+ANTIGRAFFITI PAINT POL RAL7032 1KG | [18 empty] | 1 | 3606480195044 | 0 |  | 109 | 0 | 0 | 0 | 0 |  | 1 | 1120 | 13 | 18.5 | 15 | [9 empty] | 1 | 1120 | 13 | 18.5 | 15 |  |  |  | 2 | Y | [12 empty] | SRA | I8 | 3208909900 | [14 empty] | Anti-graffiti of herstelverf voor polyester 1kg=0,8 kg verf+0,2kg verharder | Peinture antigraffiti ou nouv. peinture poly.1kg=0,8kg peinture+0,2kg durcisseur
Schneider Electric | Schneider Electric | 01022021 |  | Schneider Electric |  | SRL | NSYAUPG1G |  |  | 64.69 |  | 1 |  | 1 | 7035 Antigraffiti verf 1kg | 7035 Peinture antigraffiti 1kg |  | 7035 Pol antigraffiti paint 1kg | [18 empty] | 1 | 3606480773686 | 0 |  | 5888 | 21 | 27 | 31.5 | 17860.5 |  | 1 | 5888 | 21 | 27 | 31.5 | [9 empty] | 30 | 188640 | 120 | 100 | 97 |  |  |  | 33 | N | [12 empty] | SRP | I2 | 8538100000 | [14 empty] | Antigraffiti of herstelverf voor polyester 1kg=0,8 kg verf+0,2kg verharder | Peint. antigraffiti ou nouvelle peint. poly. 1kg=0,8kg peinture+0,2kg durcisseur | [17 empty] | https://eref.se.com/be/nl/sis-tarif/product/NSYAUPG1G | https://eref.se.com/be/fr/sis-tarif/product/NSYAUPG1G
Schneider Electric | Schneider Electric | 01022021 |  | Schneider Electric |  | SRL | NSYAUPG5 |  |  | 418.94 |  | 1 |  | 1 | RENEW+ANTIGRAFFITI PAINT POL RAL7032 5KG | PEINTURE ANTIGRAFFITI 5 KG |  | RENEW+ANTIGRAFFITI PAINT POL RAL7032 5KG | [18 empty] | 1 | 3606480195051 | 0 |  | 109 | 0 | 0 | 0 | 0 |  | 1 | 5904 | 21 | 31 | 26.5 | [9 empty] | 10 | 72000 | 120 | 100 | 40 |  |  |  | 2 | Y | [12 empty] | SRA | I8 | 3208909900 | [14 empty] | Anti-graffiti of herstelverf voor polyester 5kg=4 kg verf+1kg verharder | Peinture antigraffiti ou nouvelle peinture poly. 5kg=4kg peinture+1kg durcisseur
Schneider Electric | Schneider Electric | 01022021 |  | Schneider Electric |  | SRL | NSYAUPG5G |  |  | 305.69 |  | 1 |  | 1 | 7035 Antigraffiti verf 5kg | 7035 Peinture antigraffiti 5kg |  | 7035 Pol antigraffiti paint 5kg | [18 empty] | 1 | 3606480773693 | 0 |  | 5890 | 21 | 26 | 31 | 16926 |  | 1 | 5890 | 21 | 26 | 31 | [9 empty] | 10 | 72000 | 120 | 100 | 40 |  |  |  | 33 | N | [12 empty] | SRP | I2 | 8538100000 | [14 empty] | Antigraffiti of herstelverf voor polyester 5kg=4 kg verf+1kg verharder | Peinture antigraffiti ou nouvelle peinture poly. 5kg=4kg peinture+1kg durcisseur | [17 empty] | https://eref.se.com/be/nl/sis-tarif/product/NSYAUPG5G | https://eref.se.com/be/fr/sis-tarif/product/NSYAUPG5G
Schneider Electric | Schneider Electric | 01022021 |  | Schneider Electric |  | SRL | NSYAUSK1UE |  |  | 3764.07 |  | 1 |  | 1 | 19" SCHERM+TOETSENB TELESC 1HE QWERTY | ECRAN+CLAV TELESCOP 1U 19P QWERTY |  | 19" SCREEN+KEYB TELESC 1U QWERTY | [18 empty] | 1 | 3606480173813 | 0 |  | 16180 | 58 | 17 | 58 | 57188 |  | 1 | 17346 | 66 | 20 | 58.5 | [9 empty] | 1 | 17346 | 66 | 20 | 58.5 |  |  |  | 2 | Y | [12 empty] | SRT | I3 | 8471607000 | [14 empty] | Actassi - Uitschuifbare scherm toetsenbord en muis - 1U - QWERTY | Actassi - écran + clavier 1U téléscopique QWERTY | [17 empty] | https://eref.se.com/be/nl/sis-tarif/product/NSYAUSK1UE | https://eref.se.com/be/fr/sis-tarif/product/NSYAUSK1UE
Schneider Electric | Schneider Electric | 01022021 |  | Schneider Electric |  | SRL | NSYAVD1U1450 |  |  | 1548.17 |  | 1 |  | 1 | 19" PANEEL 1HE D450 1450M3/H 135W | TIROIR 19P 1U P450 1450M3/H 135W |  | 19" DRAWER 1U D450 1450M3/H 135W | [18 empty] | 1 | 3606480173905 | 0 |  | 8180 | 6 | 51 | 48 | 14688 |  | 1 | 8474 | 6 | 51.5 | 47 | [9 empty] | 1 | 8474 | 6 | 51.5 | 47 |  |  |  | 2 | Y | [12 empty] | SRT | I3 | 8415830090 | [14 empty] | Actassi - 19" ventilatiepaneel - 1HE - diepte 450 - 50 dB - 1450m3/h - 135W | Actassi - tiroir 19'' avec ventilateur 1U P450 1450m3/h 135W | [17 empty] | https://eref.se.com/be/nl/sis-tarif/product/NSYAVD1U1450 | https://eref.se.com/be/fr/sis-tarif/product/NSYAVD1U1450
Schneider Electric | Schneider Electric | 01022021 |  | Schneider Electric |  | SRL | NSYAVD1U312T |  |  | 208.76 |  | 1 |  | 1 | 19" DRAWER+TH 1U D200 312M3/H 34W | TIROIR+TH 19P 1U P200 312M3/H 34W |  | 19"P DRAWER+TH 1U D200 312M3/H 34W | [18 empty] | 1 | 3606480173868 | 0 |  | 2160 | 5 | 50 | 22 | 5500 |  | 1 | 2160 | 21 | 5 | 48.5 | [9 empty] | 120 | 260000 | 120 | 100 | 100 |  |  |  | 2 | Y | [12 empty] | SRV | I7 | 8538100000 | [14 empty] | Actassi - 19" ventilatiepaneel - 1HE - diepte 200 - 312m3/h - 34W | Actassi - tiroir 19'' avec ventilateur et thermostat 1U P200 312m3/h 34W | [17 empty] | https://eref.se.com/be/nl/sis-tarif/product/NSYAVD1U312T | https://eref.se.com/be/fr/sis-tarif/product/NSYAVD1U312T
Schneider Electric | Schneider Electric | 01022021 |  | Schneider Electric |  | SRL | NSYAVD1U480 |  |  | 594.07 |  | 1 |  | 1 | 19" PANEEL 1HE D210 486M3/H 45W | TIROIR 19P 1U P210 486M3/H 45W |  | 19" DRAWER 1U D210 486M3/H 45W | [18 empty] | 1 | 3606480173875 | 0 |  | 3634 | 6 | 53 | 23 | 7314 |  | 1 | 3634 | 6 | 53 | 23 | [9 empty] | 80 | 330552 | 120 | 124 | 80 |  |  |  | 2 | Y | [12 empty] | SRT | I3 | 8415830090 | [14 empty] | Actassi - 19" ventilatiepaneel - 1HE - diepte 210 - 486m3/h - 45W | Actassi - tiroir 19'' avec ventilateur 1U P210 486m3/h 45W | [17 empty] | https://eref.se.com/be/nl/sis-tarif/product/NSYAVD1U480 | https://eref.se.com/be/fr/sis-tarif/product/NSYAVD1U480
Schneider Electric | Schneider Electric | 01022021 |  | Schneider Electric |  | SRL | NSYAVD1U550M48 |  |  | 637.96 |  | 1 |  | 1 | 19" PANEEL 1HE D210 550M3/H 48V21W | TIROIR 19P1U P210 550M3/H 48V21W |  | 19" DRAWER1U D210 550M3/H 48V21W | [18 empty] | 1 | 3606480173912 | 0 |  | 2100 | 6 | 53 | 19.5 | 6201 |  | 1 | 2794 | 5 | 52.5 | 23 | [9 empty] | 100 | 292400 | 120 | 81 | 100 |  |  |  | 2 | Y | [12 empty] | SRT | I3 | 8415830090 | [14 empty] | Actassi - 19" ventilatiepaneel - 1HE - diepte 210 - 550m3/h - 48v21W | Actassi - tiroir 19'' avec ventilateur 1U P210 550m3/h 48v21W | [17 empty] | https://eref.se.com/be/nl/sis-tarif/product/NSYAVD1U550M48 | https://eref.se.com/be/fr/sis-tarif/product/NSYAVD1U550M48
Schneider Electric | Schneider Electric | 01022021 |  | Schneider Electric |  | SRL | NSYAVD1U624T |  |  | 297.62 |  | 1 |  | 1 | 19" DRAWER+TH 1U D400 624M3/H 68W | TIROIR+TH 19P 1U P400 624M3/H 68W |  | 19"P DRAWER+TH 1U D400 624M3/H 68W | [18 empty] | 1 | 3606480173882 | 0 |  | 4008 | 5 | 50 | 22 | 5500 |  | 1 | 4008 | 8 | 54 | 37 | [9 empty] | 80 | 333640 | 120 | 141 | 100 |  |  |  | 2 | Y | [12 empty] | SRV | I7 | 8538100000 | [14 empty] | Actassi - 19" ventilatiepaneel - 1HE - diepte 400 - 52 dB - 624m3/h - 68W | Actassi - tiroir 19'' avec ventilateur et thermostat 1U P400 624m3/h 68W | [17 empty] | https://eref.se.com/be/nl/sis-tarif/product/NSYAVD1U624T | https://eref.se.com/be/fr/sis-tarif/product/NSYAVD1U624T
Schneider Electric | Schneider Electric | 01022021 |  | Schneider Electric |  | SRL | NSYAVD1U970 |  |  | 1077.88 |  | 1 |  | 1 | 19" PANEEL 1HE D330 970M3/H 90W" | TIROIR 19P 1U P330 970M3/H 90W |  | 19" DRAWER 1U D330 970M3/H 90W | [18 empty] | 1 | 3606480173899 | 0 |  | 6120 | 8 | 51 | 48 | 19584 |  | 1 | 6120 | 5.5 | 53 | 34.5 | [9 empty] | 50 | 330000 | 120 | 100 | 100 |  |  |  | 2 | Y | [12 empty] | SRT | I3 | 8415830090 | [14 empty] | Actassi - 19" ventilatiepaneel - 1HE - diepte 330 - 970m3/h - 90W | Actassi - tiroir 19'' avec ventilateur 1U P330 970m3/h 90W | [17 empty] | https://eref.se.com/be/nl/sis-tarif/product/NSYAVD1U970 | https://eref.se.com/be/fr/sis-tarif/product/NSYAVD1U970
Schneider Electric | Schneider Electric | 01022021 |  | Schneider Electric |  | SRL | NSYAVG2U300 |  |  | 906.62 |  | 1 |  | 1 | 19" TANGENTIELE VENTILATOR 2HE 300M3/H | VENTILATEUR 19P TANG 2U 300M3/H |  | 19" TANGENTIAL FAN 2U 300M3/H | [18 empty] | 1 | 3606480173851 | 0 |  | 2136 | 53 | 11.5 | 23 | 14018.5 |  | 1 | 3200 | 12.5 | 56 | 25.5 | [9 empty] | 63 | 169880 | 120 | 105 | 100 |  |  |  | 2 | Y | [12 empty] | SRT | I3 | 8415830090 | [14 empty] | Actassi - 19" tangentiele ventilator - 2HE - 300m3/h | Actassi - ventilateur 19'' tangentiel 2U 300m3/h | [17 empty] | https://eref.se.com/be/nl/sis-tarif/product/NSYAVG2U300 | https://eref.se.com/be/fr/sis-tarif/product/NSYAVG2U300
Schneider Electric | Schneider Electric | 01022021 |  | Schneider Electric |  | SRL | NSYAZ3PLA |  |  | 103.14 |  | 1 |  | 1 | VERBINDINGSSTUK VOOR SOKKEL N OP H(1ST=2 | PIECE DE LIAISON SOCCLE N SUR SOCCLE H |  | COUPLING ZNPLA/ZHPLA DEPTH3 | [18 empty] | 1 | 3606480194931 | 0 |  | 1084 | 40 | 10.5 | 10 | 4200 |  | 1 | 1084 | 28.5 | 10.5 | 10.5 | [9 empty] | 200 | 245000 | 120 | 80 | 100 |  |  |  | 2 | Y | [12 empty] | SRS | I9 | 8538100000 | [14 empty] | Verbindingsstuk voor install. PLA+NSYZNPLAxx op 900mm sokkel NSYZHPLA D320mm | Ap. de coupl. pour instal. ver. PLA+NSYZNPLAxx sur plinthe 900mm NSYZHPLA D320mm | [17 empty] | https://eref.se.com/be/nl/sis-tarif/product/NSYAZ3PLA | https://eref.se.com/be/fr/sis-tarif/product/NSYAZ3PLA
Schneider Electric | Schneider Electric | 01022021 |  | Schneider Electric |  | SRL | NSYAZ4PLA |  |  | 110.69 |  | 1 |  | 1 | COUPLING ZNPLA/ZHPLA DEPTH4 | PCS DE LIAISON SOCLE N SUR H DE 420MM |  | COUPLING ZNPLA/ZHPLA DEPTH4 | [18 empty] | 1 | 3606480194948 | 0 |  | 1416 | 40 | 8 | 9 | 2880 |  | 1 | 1416 | 60 | 10.5 | 10 | [9 empty] | 1 | 1416 | 60 | 10.5 | 10 |  |  |  | 2 | Y | [12 empty] | SRS | I9 | 8538100000 | [14 empty] | Verbindingsstuk voor install. PLA+NSYZNPLAxx op 900mm sokkel NSYZHPLA D420mm | Ap. de coupl. pour instal. ver. PLA+NSYZNPLAxx sur plinthe 900mm NSYZHPLA D420mm | [17 empty] | https://eref.se.com/be/nl/sis-tarif/product/NSYAZ4PLA | https://eref.se.com/be/fr/sis-tarif/product/NSYAZ4PLA
Schneider Electric | Schneider Electric | 01022021 |  | Schneider Electric |  | SRL | NSYB204 |  |  | 2.4 |  | 1 |  | 100 | M4 SLIDE NUT FOR C20 | ÉCROU COULIS M4 P C20 |  | M4 SLIDE NUT FOR C20 | [18 empty] | 100 | 3606480180446 | 0 |  | 4 | 10 | 1.5 | 10 | 150 |  | 100 | 404 | 2 | 17 | 15 | [9 empty] | 100 | 404 | 2 | 17 | 15 |  |  |  | 2 | Y | [12 empty] | SRP | I2 | 8538100000 | [14 empty] | M4 metalen schuifmoer voor 21mm C-vormige rail (C20 type) - Voeding:100 eenheden | écrou-coulisseau M4 métal. pour rail en C de 21mm (type C20)-aliment.:100 unités | [17 empty] | https://eref.se.com/be/nl/sis-tarif/product/NSYB204 | https://eref.se.com/be/fr/sis-tarif/product/NSYB204
Schneider Electric | Schneider Electric | 01022021 |  | Schneider Electric |  | SRL | NSYB404 |  |  | 0.95 |  | 1 |  | 100 | M4 SLIDE NUT FOR C40 | ÉCROU COULIS M4 P C40 |  | M4 SLIDE NUT FOR C40 | [18 empty] | 100 | 3606480180453 | 0 |  | 19 | 14 | 6 | 16 | 1344 |  | 100 | 1936 | 18 | 5 | 15 | [9 empty] | 100 | 1936 | 18 | 5 | 15 |  |  |  | 2 | Y | [12 empty] | SRP | I2 | 8538100000 | [14 empty] | M4 metalen schuifmoer voor 40mm C-vormige rail (C40 type) - Voeding:100 eenheden | écrou-coulisseau M4 métal. pour rail en C de 40mm (type C40)-aliment.:100 unités | [17 empty] | https://eref.se.com/be/nl/sis-tarif/product/NSYB404 | https://eref.se.com/be/fr/sis-tarif/product/NSYB404
Schneider Electric | Schneider Electric | 01022021 |  | Schneider Electric |  | SRL | NSYB406 |  |  | 0.95 |  | 1 |  | 100 | M6 SLIDE NUT FOR C40 | ÉCROU COULIS M6 P C40 |  | M6 GLEITMUTTER FUER C40 | [18 empty] | 100 | 3606480180460 | 0 |  | 29 | 25 | 5 | 17 | 2125 |  | 100 | 2930 | 20 | 5 | 24 | [9 empty] | 100 | 2930 | 20 | 5 | 24 |  |  |  | 2 | Y | [12 empty] | SRP | I2 | 8538100000 | [14 empty] | M6 metalen schuifmoer voor 40mm C-vormige rail (C40 type) - Voeding:100 eenheden | écrou-coulisseau M6 métal. pour rail en C de 40mm (type C40)-aliment.:100 unités | [17 empty] | https://eref.se.com/be/nl/sis-tarif/product/NSYB406 | https://eref.se.com/be/fr/sis-tarif/product/NSYB406
Schneider Electric | Schneider Electric | 01022021 |  | Schneider Electric |  | SRL | NSYBANPLA53 |  |  | 92.43 |  | 1 |  | 1 | HORIZONTALE MONTAGEPLAAT BXD 500X32 | PLATEAU SUPPORT HORIZONTAL/PLAX53 |  | HORIZONTAL PLATE F PLAX53 | [18 empty] | 1 | 3606480194504 | 0 |  | 1610 | 46 | 4.3 | 22.2 | 4391.16 |  | 1 | 1610 | 23 | 5 | 47 | [9 empty] | 1 | 1610 | 23 | 5 | 47 |  |  |  | 2 | Y | [12 empty] | SRP | I2 | 8538100000 | [14 empty] | Horizontale steunplaat voor PLA kast B500xD320mm | Plaque de support horizontal pour boîtier PLA W500xD320mm | [17 empty] | https://eref.se.com/be/nl/sis-tarif/product/NSYBANPLA53 | https://eref.se.com/be/fr/sis-tarif/product/NSYBANPLA53
Schneider Electric | Schneider Electric | 01022021 |  | Schneider Electric |  | SRL | NSYBANPLA54 |  |  | 98.94 |  | 1 |  | 1 | HORIZONTALE MONTAGEPLAAT BXD 500X42 | PLATEAU SUPPORT HORIZONTAL/PLAX54 |  | HORIZONTAL PLATE F PLAX54 | [18 empty] | 1 | 3606480194528 | 0 |  | 2264 | 51 | 4.3 | 32.2 | 7061.46 |  | 1 | 2264 | 34 | 4 | 46 | [9 empty] | 1 | 2264 | 34 | 4 | 46 |  |  |  | 15 | N | [12 empty] | SRP | I2 | 8538100000 | [14 empty] | Horizontale steunplaat voor PLA kast B500xD420mm | Plaque de support horizontal pour boîtier PLA W500xD420mm | [17 empty] | https://eref.se.com/be/nl/sis-tarif/product/NSYBANPLA54 | https://eref.se.com/be/fr/sis-tarif/product/NSYBANPLA54
Schneider Electric | Schneider Electric | 01022021 |  | Schneider Electric |  | SRL | NSYBANPLA56 |  |  | 90.19 |  | 1 |  | 1 | HORIZONTALE PLAAT PLA 500 X 620 MM | PLATEAU SUPPORT PLA 500 X 620 MM |  | HORIZONTAL PLATE PLA 500 X 620 MM | [18 empty] | 1 | 3606480678578 | 0 |  | 2400 | 51 | 4.3 | 53 | 11622.9 |  | 1 | 2400 | 51 | 4.3 | 53 | [17 empty] | 2 | Y | [12 empty] | SRP | I2 | 8538100000 | [14 empty] | Horizontale steunplaat voor PLA kast B500xD620mm | Plaque de support horizontal pour boîtier PLA L500xP620 mm | [17 empty] | https://eref.se.com/be/nl/sis-tarif/product/NSYBANPLA56 | https://eref.se.com/be/fr/sis-tarif/product/NSYBANPLA56
Schneider Electric | Schneider Electric | 01022021 |  | Schneider Electric |  | SRL | NSYBANPLA73 |  |  | 100.85 |  | 1 |  | 1 | HORIZONTALE MONTAGEPLAAT BXD 750X32 | PLATEAU SUPPORT HORIZONTAL/PLAX73 |  | HORIZONTAL PLATE F PLAX73 | [18 empty] | 1 | 3606480194511 | 0 |  | 2397 | 5.5 | 70.8 | 22 | 8566.8 |  | 1 | 2424 | 72 | 4 | 23 | [9 empty] | 1 | 2424 | 72 | 4 | 23 |  |  |  | 34 | N | [12 empty] | SRP | I2 | 8538100000 | [14 empty] | Horizontale steunplaat voor PLA kast B750xD320mm | Plaque de support horizontal pour boîtier PLA W750xD320mm | [17 empty] | https://eref.se.com/be/nl/sis-tarif/product/NSYBANPLA73 | https://eref.se.com/be/fr/sis-tarif/product/NSYBANPLA73
Schneider Electric | Schneider Electric | 01022021 |  | Schneider Electric |  | SRL | NSYBANPLA74 |  |  | 111.67 |  | 1 |  | 1 | HORIZONTALE MONTAGEPLAAT BXD 750X42 | PLATEAU SUPPORT HORIZONTAL/PLAX74 |  | HORIZONTAL PLATE F PLAX74 | [18 empty] | 1 | 3606480194535 | 0 |  | 3396 | 71 | 4.3 | 32.2 | 9830.66 |  | 1 | 3396 | 5 | 71 | 34 | [9 empty] | 1 | 3396 | 5 | 71 | 34 |  |  |  | 2 | Y | [12 empty] | SRP | I2 | 8538100000 | [14 empty] | Horizontale steunplaat voor PLA kast B750xD420mm | Plaque de support horizontal pour boîtier PLA W750xD420mm | [17 empty] | https://eref.se.com/be/nl/sis-tarif/product/NSYBANPLA74 | https://eref.se.com/be/fr/sis-tarif/product/NSYBANPLA74
Schneider Electric | Schneider Electric | 01022021 |  | Schneider Electric |  | SRL | NSYBANPLA76 |  |  | 102.66 |  | 1 |  | 1 | HORIZONTALE PLAAT PLA 750 X 620 MM | PLATEAU SUPPORT PLA 750 X 620 MM |  | HORIZONTAL PLATE PLA 750 X 620 MM | [18 empty] | 1 | 3606480678561 | 0 |  | 6720 | 2.5 | 71 | 52.5 | 9318.75 |  | 1 | 6720 | 2.5 | 71 | 52.5 | [9 empty] | 12 | 159000 | 120 | 45 | 100 |  |  |  | 2 | Y | [12 empty] | SRP | I2 | 8538100000 | [14 empty] | Horizontale steunplaat voor PLA kast B750xD620mm | Plaque de support horizontal pour boîtier PLA L750xP620 mm | [17 empty] | https://eref.se.com/be/nl/sis-tarif/product/NSYBANPLA76 | https://eref.se.com/be/fr/sis-tarif/product/NSYBANPLA76
Schneider Electric | Schneider Electric | 01022021 |  | Schneider Electric |  | SRL | NSYBBF1U40 |  |  | 78.66 |  | 1 |  | 1 | 19" 1HE VAST LEGBORD D600 | PLATEAU FIXE 19"" 1U PLEIN P600 |  | 19" 1U FIXED PLAIN SHELF D600 | [18 empty] | 1 | 3606480172410 | 0 |  | 3380 | 5 | 47 | 41 | 9635 |  | 1 | 3380 | 5 | 47 | 41 | [9 empty] | 60 | 214000 | 120 | 85 | 100 |  |  |  | 2 | Y | [12 empty] | SRV | I7 | 8538100000 | [14 empty] | Actassi - 19" vast massief legbord - 1HE - diepte 600 mm | Actassi - plateau fixe plein 19" - 1U - profondeur 600 mm | [17 empty] | https://eref.se.com/be/nl/sis-tarif/product/NSYBBF1U40 | https://eref.se.com/be/fr/sis-tarif/product/NSYBBF1U40
Schneider Electric | Schneider Electric | 01022021 |  | Schneider Electric |  | SRL | NSYBBF1U40P |  |  | 84.25 |  | 1 |  | 1 | 19" 1HE VAST GEPERFOREERD LEGBORD D600 | PLATEAU FIXE 19"" 1U AJOURE P600 |  | 19" 1U FIXED PERFOR. SHELF D600 | [18 empty] | 1 | 3606480172397 | 0 |  | 3164 | 41 | 5 | 47 | 9635 |  | 1 | 3164 | 41 | 5 | 47 | [9 empty] | 60 | 202000 | 123.5 | 64 | 100 |  |  |  | 2 | Y | [12 empty] | SRV | I7 | 8538100000 | [14 empty] | Actassi - 19" vast geperforeerd legbord - 1 HE - diepte 600 mm - RAL 7035 | Actassi - plateau fixe perforé 19" - 1U - profondeur 600 mm | [17 empty] | https://eref.se.com/be/nl/sis-tarif/product/NSYBBF1U40P | https://eref.se.com/be/fr/sis-tarif/product/NSYBBF1U40P
Schneider Electric | Schneider Electric | 01022021 |  | Schneider Electric |  | SRL | NSYBBF1U40PG |  |  | 44.54 |  | 1 |  | 1 | 19" 1U FIXED PERVOOR. SHELF D600 G | PLAT. FIXE 19 1U AJOUR. P600 GR |  | 19" 1U FIXED PERFOR. SHELF D600 G | [18 empty] | 1 | 3606480176234 | 0 |  | 3162 | 5 | 47 | 40.5 | 9517.5 |  | 1 | 3162 | 5 | 47 | 40.5 | [9 empty] | 60 | 202720 | 120 | 88 | 100 |  |  |  | 2 | Y | [12 empty] | SRV | I7 | 8538100000 | [14 empty] | Actassi - 19" vast geperforeerd legbord - 1 HE - diepte 600 mm - RAL 7016 | Actassi - plateau fixe perforé 19" gris - 1U - profondeur 600 mm | [17 empty] | https://eref.se.com/be/nl/sis-tarif/product/NSYBBF1U40PG | https://eref.se.com/be/fr/sis-tarif/product/NSYBBF1U40PG
Schneider Electric | Schneider Electric | 01022021 |  | Schneider Electric |  | SRL | NSYBBF1U60 |  |  | 86.1 |  | 1 |  | 1 | 19" 1HE VAST LEGBORD D800" | PLATEAU FIXE 19"" 1U PLEIN P800 |  | 19" 1U FIXED PLAIN SHELF D800 | [18 empty] | 1 | 3606480172427 | 0 |  | 4588 | 5 | 61 | 48.5 | 14792.5 |  | 1 | 4588 | 5 | 61 | 48.5 | [9 empty] | 60 | 285584 | 120 | 87 | 100 |  |  |  | 2 | Y | [12 empty] | SRV | I7 | 8538100000 | [14 empty] | Actassi - 19" vast massief legbord - 1HE - diepte 800 mm | Actassi - plateau fixe plein 19" - 1U - profondeur 800 mm | [17 empty] | https://eref.se.com/be/nl/sis-tarif/product/NSYBBF1U60 | https://eref.se.com/be/fr/sis-tarif/product/NSYBBF1U60
Schneider Electric | Schneider Electric | 01022021 |  | Schneider Electric |  | SRL | NSYBBF1U60P |  |  | 91.68 |  | 1 |  | 1 | 19" 1HE VAST GEPERFOREERD LEGBORD D800 | PLATEAU FIXE 19"" 1U AJOURE P800 |  | 19" 1U FIXED PERFOR. SHELF D800 | [18 empty] | 1 | 3606480172403 | 0 |  | 4230 | 5 | 61 | 47 | 14335 |  | 1 | 4230 | 5 | 61 | 47 | [9 empty] | 60 | 265500 | 122 | 87 | 100 |  |  |  | 2 | Y | [12 empty] | SRV | I7 | 8538100000 | [14 empty] | Actassi - 19" vast geperforeerd legbord - 1 HE - diepte 800 mm - RAL 7035 | Actassi - plateau fixe perforé 19" - 1U - profondeur 800 mm | [17 empty] | https://eref.se.com/be/nl/sis-tarif/product/NSYBBF1U60P | https://eref.se.com/be/fr/sis-tarif/product/NSYBBF1U60P
Schneider Electric | Schneider Electric | 01022021 |  | Schneider Electric |  | SRL | NSYBBF1U60PG |  |  | 51.56 |  | 1 |  | 1 | 19" 1U FIXED PERVOOR. SHELF D800 G | PLATEAU FIXE 19 1U AJOU. P800 GR |  | 19" 1U FIXED PERFOR. SHELF D800 G | [18 empty] | 1 | 3606480176241 | 0 |  | 4220 | 5 | 61.5 | 47 | 14452.5 |  | 1 | 4220 | 5 | 61.5 | 47 | [9 empty] | 60 | 266200 | 120 | 88 | 100 |  |  |  | 2 | Y | [12 empty] | SRV | I7 | 8538100000 | [14 empty] | Actassi - 19" vast geperforeerd legbord - 1 HE - diepte 800 mm - RAL 7016 | Actassi - plateau fixe perforé 19" gris - 1U - profondeur 800 mm | [17 empty] | https://eref.se.com/be/nl/sis-tarif/product/NSYBBF1U60PG | https://eref.se.com/be/fr/sis-tarif/product/NSYBBF1U60PG
Schneider Electric | Schneider Electric | 01022021 |  | Schneider Electric |  | SRL | NSYBBF1U80 |  |  | 93.53 |  | 1 |  | 1 | 19" 1HE VAST LEGBORD D1000 | PLATEAU FIXE 19"" 1U PLEIN P1000 |  | 19" 1U FIXED PLAIN SHELF D1000 | [18 empty] | 1 | 3606480172441 | 0 |  | 5700 | 5 | 81 | 48 | 19440 |  | 1 | 5700 | 5 | 81 | 48 | [9 empty] | 20 | 129880 | 120 | 63 | 100 |  |  |  | 2 | Y | [12 empty] | SRV | I7 | 8538100000 | [14 empty] | Actassi - 19" vast massief legbord - 1HE - diepte 1000 mm | Actassi - plateau fixe plein 19" - 1U - profondeur 1000 mm | [17 empty] | https://eref.se.com/be/nl/sis-tarif/product/NSYBBF1U80 | https://eref.se.com/be/fr/sis-tarif/product/NSYBBF1U80
Schneider Electric | Schneider Electric | 01022021 |  | Schneider Electric |  | SRL | NSYBBF1U80P |  |  | 93.76 |  | 1 |  | 1 | 19" 1HE VAST GEPERFOREERD LEGBORD D1000 | PLATEAU FIXE 19"" 1U AJOURE P1000 |  | 19" 1U FIXED PERFOR. SHELF D1000 | [18 empty] | 1 | 3606480172434 | 0 |  | 5392 | 5 | 81 | 48 | 19440 |  | 1 | 5392 | 5 | 81 | 48 | [9 empty] | 30 | 174760 | 120 | 88 | 100 |  |  |  | 2 | Y | [12 empty] | SRV | I7 | 8538100000 | [14 empty] | Actassi - 19" vast geperforeerd legbord - 1 HE - diepte 1000 mm - RAL 7035 | Actassi - plateau fixe perforé 19" - 1U - profondeur 1000 mm | [17 empty] | https://eref.se.com/be/nl/sis-tarif/product/NSYBBF1U80P | https://eref.se.com/be/fr/sis-tarif/product/NSYBBF1U80P
Schneider Electric | Schneider Electric | 01022021 |  | Schneider Electric |  | SRL | NSYBBF1U80PG |  |  | 72.12 |  | 1 |  | 1 | 19" 1U FIX PERVOOR. SHELF D1000 G | PLATEAU FIXE 19 1U AJ. P1000 GR |  | 19" 1U FIX PERFOR. SHELF D1000 G | [18 empty] | 1 | 3606480176258 | 0 |  | 5356 | 5 | 81 | 47 | 19035 |  | 1 | 5356 | 5 | 81 | 47 | [9 empty] | 30 | 173680 | 120 | 88 | 100 |  |  |  | 2 | Y | [12 empty] | SRV | I7 | 8538100000 | [14 empty] | Actassi - 19" vast geperforeerd legbord - 1 HE - diepte 1000 mm - RAL 7016 | Actassi - plateau fixe perforé 19" gris - 1U - profondeur 1000 mm | [17 empty] | https://eref.se.com/be/nl/sis-tarif/product/NSYBBF1U80PG | https://eref.se.com/be/fr/sis-tarif/product/NSYBBF1U80PG
Schneider Electric | Schneider Electric | 01022021 |  | Schneider Electric |  | SRL | NSYBBH29DC |  |  | 5.9 |  | 1 |  | 1 | BIMETAL. TERMINAL 6-50MM2+COVER | BIMETAAL TERMINAL 6-50MM2+COUVERC. |  | BIMETAL. TERMINAL 6-50MM2+COVER | [18 empty] | 1 | 3606480180507 | 0 |  | 100 | 2.5 | 4.8 | 2 | 24 | [23 empty] | 2 | Y | [12 empty] | SRP | I2 | 85389099 | [14 empty] | Bimetalen aansluitklemmen met kous hoofdsectie en verbindingssectie 6-50mm² | Section principale de bornes bi-métal avec couv. et section de jonction 6-50mm² | [17 empty] | https://eref.se.com/be/nl/sis-tarif/product/NSYBBH29DC | https://eref.se.com/be/fr/sis-tarif/product/NSYBBH29DC
Schneider Electric | Schneider Electric | 01022021 |  | Schneider Electric |  | SRL | NSYBBH29DP |  |  | 6.09 |  | 1 |  | 4 | BIMETAL. TERMINAL 6-50MM2 | BIMETAAL TERMINAL 6-50MM2 |  | BIMETAL. TERMINAL 6-50MM2 | [18 empty] | 1 | 3606480180514 | 0 |  | 68 | 9 | 3 | 10 | 270 |  | 4 | 280 | 12 | 3.5 | 10 | [9 empty] | 4 | 280 | 12 | 3.5 | 10 |  |  |  | 2 | Y | [12 empty] | SRP | I2 | 85389099 | [14 empty] | Bimetalen aansluitklemmen hoofdsectie en verbindingssectie 6-50mm² | Section principale de bornes bi-métal et section de jonction 6-50 mm² | [17 empty] | https://eref.se.com/be/nl/sis-tarif/product/NSYBBH29DP | https://eref.se.com/be/fr/sis-tarif/product/NSYBBH29DP
Schneider Electric | Schneider Electric | 01022021 |  | Schneider Electric |  | SRL | NSYBBH29PC |  |  | 5.34 |  | 1 |  | 1 | BIMETAL. TERMINAL 6-50MM2+COVER | BIMETAAL TERMINAL 6-50MM2+COUVERC. |  | BIMETAL. TERMINAL 6-50MM2+COVER | [18 empty] | 1 | 3606480180545 | 0 |  | 61 | 10 | 4 | 9 | 360 | [23 empty] | 2 | Y | [12 empty] | SRP | I2 | 85389099 | [14 empty] | Bimetalen aansluitklemmen 6-50mm² met kous | [18 empty] | https://eref.se.com/be/nl/sis-tarif/product/NSYBBH29PC | https://eref.se.com/be/fr/sis-tarif/product/NSYBBH29PC
Schneider Electric | Schneider Electric | 01022021 |  | Schneider Electric |  | SRL | NSYBBT1U40 |  |  | 157.94 |  | 1 |  | 1 | 19" 1HE TELESC BORD D600 | PLATEAU TELESC 19"" 1U PLEIN P600 |  | 19" 1U TELESC PLAIN SHELF D600 | [18 empty] | 1 | 3606480172472 | 0 |  | 3960 | 5 | 47 | 41 | 9635 |  | 1 | 3960 | 5 | 47 | 41 | [9 empty] | 40 | 171400 | 120 | 63 | 100 |  |  |  | 2 | Y | [12 empty] | SRV | I7 | 8538100000 | [14 empty] | Actassi - 19" uitschuifbare massieve legborden - 1 HE - 600 mm | Actassi - plateau télescopique plein 19" - 1U - profondeur 600 mm | [17 empty] | https://eref.se.com/be/nl/sis-tarif/product/NSYBBT1U40 | https://eref.se.com/be/fr/sis-tarif/product/NSYBBT1U40
Schneider Electric | Schneider Electric | 01022021 |  | Schneider Electric |  | SRL | NSYBBT1U40P |  |  | 162.24 |  | 1 |  | 1 | 19" 1HE TELESC GEPERFOREERD BORD D600 | PLATEAU TELESC 19"" 1U AJOUR P600 |  | 19" 1U TELESC PERFOR SHELF D600 | [18 empty] | 1 | 3606480172458 | 0 |  | 3872 | 5 | 48 | 41 | 9840 |  | 1 | 3872 | 5 | 48 | 41 | [9 empty] | 60 | 239080 | 120 | 62 | 100 |  |  |  | 2 | Y | [12 empty] | SRV | I7 | 8538100000 | [14 empty] | Actassi - 19" uitschuifbare geperforeerd legborden - 1 HE - 600 mm - RAL 7035 | Actassi - plateau télescopique perforé 19" - 1U - profondeur 600 mm | [17 empty] | https://eref.se.com/be/nl/sis-tarif/product/NSYBBT1U40P | https://eref.se.com/be/fr/sis-tarif/product/NSYBBT1U40P
Schneider Electric | Schneider Electric | 01022021 |  | Schneider Electric |  | SRL | NSYBBT1U40PG |  |  | 137 |  | 1 |  | 1 | 19" 1U TELESC PERVOOR SHELF D600 G | "PLATEAU TÉLESC 19"" 1U AJ. P600 GR" |  | 19" 1U TELESC PERFOR SHELF D600 G | [18 empty] | 1 | 3606480176265 | 0 |  | 3774 | 5 | 47 | 40 | 9400 |  | 1 | 3774 | 5 | 47 | 40 | [9 empty] | 60 | 239440 | 120 | 88 | 100 |  |  |  | 2 | Y | [12 empty] | SRV | I7 | 8538100000 | [14 empty] | Actassi - 19" uitschuifbare geperforeerd legborden - 1 HE - 600 mm - RAL 7016 | Actassi - plateau télescopique perforé 19" gris - 1U - profondeur 600 mm | [17 empty] | https://eref.se.com/be/nl/sis-tarif/product/NSYBBT1U40PG | https://eref.se.com/be/fr/sis-tarif/product/NSYBBT1U40PG
Schneider Electric | Schneider Electric | 01022021 |  | Schneider Electric |  | SRL | NSYBBT1U60 |  |  | 193.41 |  | 1 |  | 1 | 19" 1HE TELESC BORD D800 | PLATEAU TELESC 19"" 1U PLEIN P800 |  | 19" 1U TELESC PLAIN SHELF D800 | [18 empty] | 1 | 3606480172489 | 0 |  | 5460 | 60.5 | 5 | 46 | 13915 |  | 1 | 5460 | 5 | 60.5 | 47 | [9 empty] | 50 | 298800 | 120 | 85 | 100 |  |  |  | 2 | Y | [12 empty] | SRV | I7 | 8538100000 | [14 empty] | Actassi - 19" uitschuifbare massieve legborden - 1 HE - 800 mm | Actassi - plateau télescopique plein 19" - 1U - profondeur 800 mm | [17 empty] | https://eref.se.com/be/nl/sis-tarif/product/NSYBBT1U60 | https://eref.se.com/be/fr/sis-tarif/product/NSYBBT1U60
Schneider Electric | Schneider Electric | 01022021 |  | Schneider Electric |  | SRL | NSYBBT1U60P |  |  | 196.4 |  | 1 |  | 1 | 19" 1HE TELESC GEPERFOREERD BORD D800 | PLATEAU TELESC 19"" 1U AJOUR P800 |  | 19" 1U TELESC PERFOR SHELF D800 | [18 empty] | 1 | 3606480172465 | 0 |  | 5280 | 5 | 60.5 | 47 | 14217.5 |  | 1 | 5280 | 5 | 60.5 | 47 | [9 empty] | 40 | 224200 | 120 | 84 | 100 |  |  |  | 2 | Y | [12 empty] | SRV | I7 | 8538100000 | [14 empty] | Actassi - 19" uitschuifbare geperforeerd legborden - 1 HE - 800 mm - RAL 7035 | Actassi - plateau télescopique perforé 19" - 1U - profondeur 800 mm | [17 empty] | https://eref.se.com/be/nl/sis-tarif/product/NSYBBT1U60P | https://eref.se.com/be/fr/sis-tarif/product/NSYBBT1U60P
Schneider Electric | Schneider Electric | 01022021 |  | Schneider Electric |  | SRL | NSYBBT1U60PG |  |  | 162.02 |  | 1 |  | 1 | 19" 1U TELESC PERVOOR SHELF D800 G | "PLATEAU TÉLESC 19"" 1U AJ. P800 GR" |  | 19" 1U TELESC PERFOR SHELF D800 G | [18 empty] | 1 | 3606480176272 | 0 |  | 5140 | 5 | 61 | 45 | 13725 |  | 1 | 5140 | 5 | 61 | 46.5 | [9 empty] | 40 | 222120 | 120 | 63 | 100 |  |  |  | 2 | Y | [12 empty] | SRV | I7 | 8538100000 | [14 empty] | Actassi - 19" uitschuifbare geperforeerd legborden - 1 HE - 800 mm - RAL 7016 | Actassi - plateau télescopique perforé 19" gris - 1U - profondeur 800 mm | [17 empty] | https://eref.se.com/be/nl/sis-tarif/product/NSYBBT1U60PG | https://eref.se.com/be/fr/sis-tarif/product/NSYBBT1U60PG
Schneider Electric | Schneider Electric | 01022021 |  | Schneider Electric |  | SRL | NSYBBT1U80 |  |  | 217.9 |  | 1 |  | 1 | 19" 1HE TELESC BORD D1000 | PLATEAU TELESC 19"" 1U PLEIN P1000 |  | 19" 1U TELESC PLAIN SHELF D1000 | [18 empty] | 1 | 3606480172502 | 0 |  | 6940 | 80 | 4.5 | 45 | 16200 |  | 1 | 7124 | 5 | 80 | 47 | [9 empty] | 1 | 7124 | 5 | 80 | 47 |  |  |  | 2 | Y | [12 empty] | SRV | I7 | 8538100000 | [14 empty] | Actassi - 19" uitschuifbare massieve legborden - 1 HE - 1000 mm | Actassi - plateau télescopique plein 19" - 1U - profondeur 1000 mm | [17 empty] | https://eref.se.com/be/nl/sis-tarif/product/NSYBBT1U80 | https://eref.se.com/be/fr/sis-tarif/product/NSYBBT1U80
Schneider Electric | Schneider Electric | 01022021 |  | Schneider Electric |  | SRL | NSYBBT1U80P |  |  | 221.55 |  | 1 |  | 1 | 19" 1HE TELESC GEPERFOREERD BORD D1000 | PLATEAU TELESC 19"" 1U AJOUR P1000 |  | 19" 1U TELESC PERFOR SHELF D1000 | [18 empty] | 1 | 3606480172496 | 0 |  | 6480 | 81 | 5 | 47 | 19035 |  | 1 | 6830 | 5 | 81 | 47 | [9 empty] | 32 | 232600 | 120 | 90 | 100 |  |  |  | 2 | Y | [12 empty] | SRV | I7 | 8538100000 | [14 empty] | Actassi - 19" uitschuifbare geperforeerd legborden - 1 HE - 1000 mm - RAL 7035 | Actassi - plateau télescopique perforé 19" - 1U - profondeur 1000 mm | [17 empty] | https://eref.se.com/be/nl/sis-tarif/product/NSYBBT1U80P | https://eref.se.com/be/fr/sis-tarif/product/NSYBBT1U80P
Schneider Electric | Schneider Electric | 01022021 |  | Schneider Electric |  | SRL | NSYBBT1U80PG |  |  | 187.96 |  | 1 |  | 1 | 19" 1U TEL PERVOOR SHELF D1000 G | "PLATEAU TÉLESC 19"" 1U AJ. P1000GR" |  | 19" TELESKOP EINSCHUB PERF T1000 RAL701 | [18 empty] | 1 | 3606480176289 | 0 |  | 6480 | 4.5 | 80 | 45 | 16200 |  | 1 | 6480 | 5 | 81 | 48 | [9 empty] | 20 | 148320 | 120 | 63 | 100 |  |  |  | 2 | Y | [12 empty] | SRV | I7 | 8538100000 | [14 empty] | Actassi - 19" uitschuifbare geperforeerd legborden - 1 HE - 1000 mm - RAL 7016 | Actassi - plateau télescopique perforé 19" gris - 1U - profondeur 1000 mm | [17 empty] | https://eref.se.com/be/nl/sis-tarif/product/NSYBBT1U80PG | https://eref.se.com/be/fr/sis-tarif/product/NSYBBT1U80PG
Schneider Electric | Schneider Electric | 01022021 |  | Schneider Electric |  | SRL | NSYBCE10 |  |  | 46.67 |  | 1 |  | 1 | BORSTELDICHTINGEN KAST 1000 (1 ST=2) | JEU 2 JOINT BALAI PPC CELL. 1000 |  | 2 BRUSH FLEXIBLE GASKET 1000 | [18 empty] | 1 | 3606485130002 | 0 |  | 506 | 96 | 8 | 7 | 5376 |  | 1 | 506 | 7 | 96 | 8 | [9 empty] | 80 | 53000 | 120 | 85 | 100 |  |  |  | 2 | Y | [12 empty] | SRS | I9 | 8538100000 | [14 empty] | set van 2 Spacial SF-borsteltype kabelinvoerpakk. - 25 mm - 1000 mm behuizing | jeu 2 joints balai plaque passe-câbles cellule 1000 mm | [17 empty] | https://eref.se.com/be/nl/sis-tarif/product/NSYBCE10 | https://eref.se.com/be/fr/sis-tarif/product/NSYBCE10
Schneider Electric | Schneider Electric | 01022021 |  | Schneider Electric |  | SRL | NSYBCE12 |  |  | 25.41 |  | 1 |  | 1 | BORSTELDICHTINGEN KAST 1200 (1 ST=2) | JEU 2 JOINT BALAI PPC CELL. 1200 |  | 2 BRUSH FLEXIBLE GASKET 1200 | [18 empty] | 1 | 3606485130019 | 0 |  | 568 | 7 | 74 | 9 | 4662 |  | 1 | 568 | 7 | 74 | 9 | [9 empty] | 240 | 140528 | 120 | 120 | 100 |  |  |  | 2 | Y | [12 empty] | SRS | I9 | 8538100000 | [14 empty] | set van 2 Spacial SF-borsteltype kabelinvoerpakk. - 25 mm - 1200 mm behuizing | jeu 2 joints balai plaque passe-câbles cellule 1200 mm | [17 empty] | https://eref.se.com/be/nl/sis-tarif/product/NSYBCE12 | https://eref.se.com/be/fr/sis-tarif/product/NSYBCE12
Schneider Electric | Schneider Electric | 01022021 |  | Schneider Electric |  | SRL | NSYBCE16 |  |  | 39.52 |  | 1 |  | 1 | BORSTELDICHTINGEN KAST 1600 (1 ST=2) | JEU 2 JOINT BALAI PPC CELL. 1600 |  | 2 BRUSH FLEXIBLE GASKET 1600 | [18 empty] | 1 | 3606485130026 | 0 |  | 716 | 7 | 74 | 10 | 5180 |  | 1 | 716 | 7 | 74 | 10 | [9 empty] | 240 | 171840 | 120 | 120 | 100 |  |  |  | 2 | Y | [12 empty] | SRS | I9 | 8538100000 | [14 empty] | Spacial SF borstel flexibele kabelingangpakkingen - 25 mm - 1600 mm kast | jeu 2 joints balai plaque passe-câbles cellule 1600 mm | [17 empty] | https://eref.se.com/be/nl/sis-tarif/product/NSYBCE16 | https://eref.se.com/be/fr/sis-tarif/product/NSYBCE16
Schneider Electric | Schneider Electric | 01022021 |  | Schneider Electric |  | SRL | NSYBCE4 |  |  | 14.39 |  | 1 |  | 1 | BORSTELDICHTINGEN KAST 400 (1 ST=2) | JEU 2 JOINT BALAI PPC CELL. 400 |  | 2 BRUSH FLEXIBLE GASKET 400 | [18 empty] | 1 | 3606485130040 | 0 |  | 142 | 3 | 21 | 16.5 | 1039.5 |  | 1 | 142 | 3 | 21 | 16.5 | [9 empty] | 1 | 142 | 3 | 21 | 16.5 |  |  |  | 2 | Y | [12 empty] | SRS | I9 | 8538100000 | [14 empty] | set van 2 Spacial SF-borsteltype kabelinvoerpakk. - 25 mm - 400 mm behuizing | jeu 2 joints balai plaque passe-câbles cellule 400 mm | [17 empty] | https://eref.se.com/be/nl/sis-tarif/product/NSYBCE4 | https://eref.se.com/be/fr/sis-tarif/product/NSYBCE4
Schneider Electric | Schneider Electric | 01022021 |  | Schneider Electric |  | SRL | NSYBCE6 |  |  | 20.79 |  | 1 |  | 1 | BORSTELDICHTINGEN KAST 600 (1 ST=2) | JEU 2 JOINT BALAI PPC CELL. 600 |  | 2 BRUSH FLEXIBLE GASKET 600 | [18 empty] | 1 | 3606485130057 | 0 |  | 228 | 8 | 43.5 | 8 | 2784 |  | 1 | 228 | 8 | 43.5 | 8 | [9 empty] | 200 | 155000 | 120 | 100 | 100 |  |  |  | 2 | Y | [12 empty] | SRS | I9 | 8538100000 | [14 empty] | set van 2 Spacial SF-borsteltype kabelinvoerpakk. - 25 mm - 600 mm behuizing | jeu 2 joints balai plaque passe-câbles cellule 600 mm | [17 empty] | https://eref.se.com/be/nl/sis-tarif/product/NSYBCE6 | https://eref.se.com/be/fr/sis-tarif/product/NSYBCE6
Schneider Electric | Schneider Electric | 01022021 |  | Schneider Electric |  | SRL | NSYBCE8 |  |  | 32.34 |  | 1 |  | 1 | BORSTELDICHTINGEN KAST 800 (1 ST=2) | JEU 2 JOINT BALAI PPC CELL. 800 |  | 2 BRUSH FLEXIBLE GASKET 800 | [18 empty] | 1 | 3606485130064 | 0 |  | 426 | 74 | 7 | 8 | 4144 |  | 1 | 426 | 7 | 74 | 8 | [9 empty] | 120 | 92200 | 120 | 105 | 80 |  |  |  | 2 | Y | [12 empty] | SRS | I9 | 8538100000 | [14 empty] | setvan 2 Spacial SF-borsteltype kabelinvoerpakk. - 25 mm - 800 mm behuizing | jeu 2 joints balai plaque passe-câbles cellule 800 mm | [17 empty] | https://eref.se.com/be/nl/sis-tarif/product/NSYBCE8 | https://eref.se.com/be/fr/sis-tarif/product/NSYBCE8
Schneider Electric | Schneider Electric | 01022021 |  | Schneider Electric |  | SRL | NSYBCME |  |  | 36.21 |  | 1 |  | 1 | SLOT KIT VOOR HANGSLOTEN | CADENASSABLE P MANETTE ESC |  | PADLOCK FOR RETRAC. HANDLE | [18 empty] | 1 | 3606480180613 | 0 |  | 164 | 4 | 24 | 7 | 672 |  | 1 | 164 | 4 | 24 | 7 | [9 empty] | 1 | 164 | 4 | 24 | 7 |  |  |  | 2 | Y | [12 empty] | SRA | I8 | 8301409000 | [14 empty] | Spacial SFX - SMX behuizingen - hangslotvergrendeling voor intrekbare hendel | Spacial SFX - Boîtier SMX - Dispositif cadenas pour poignée rétractable | [17 empty] | https://eref.se.com/be/nl/sis-tarif/product/NSYBCME | https://eref.se.com/be/fr/sis-tarif/product/NSYBCME
Schneider Electric | Schneider Electric | 01022021 |  | Schneider Electric |  | SRL | NSYBCPL |  |  | 38.93 |  | 1 |  | 1 | KIT VOOR HANGSLOT | CADENAS DE ENJ RECT LONG POL |  | PADLOCK DEVICE /LARGE POL ESCUCH | [18 empty] | 1 | 3606480191565 | 0 |  | 170 | 5 | 16 | 4 | 320 |  | 1 | 179 | 4.5 | 16 | 4.5 | [9 empty] | 1 | 179 | 4.5 | 16 | 4.5 |  |  |  | 15 | N | [12 empty] | SRA | I8 | 8301409000 | [14 empty] | Hangslotvergrendeling voor grote rechthoekige naamplaat van PLM 108 en PL | Dispositif cadenas pour entrée rectangulaire large PLM 108 et PL | [17 empty] | https://eref.se.com/be/nl/sis-tarif/product/NSYBCPL | https://eref.se.com/be/fr/sis-tarif/product/NSYBCPL
Schneider Electric | Schneider Electric | 01022021 |  | Schneider Electric |  | SRL | NSYBE27 |  |  | 21.98 |  | 1 |  | 1 | SCHARNIEREN SET VAN TWEE | JEU DE 2 CHARNIERES EXT P PLS |  | SET OF 2 EXTERNAL HINGES FOR PLS | [18 empty] | 1 | 3606480188404 | 0 |  | 71 | 10 | 2.5 | 10 | 250 |  | 1 | 72 | 3 | 16 | 16 | [9 empty] | 800 | 150000 | 120 | 100 | 100 |  |  |  | 2 | Y | [12 empty] | SRB | I4 | 85389099 | [14 empty] | Set van 2 plastic externe scharnieren voor PLS kast
Schneider Electric | Schneider Electric | 01022021 |  | Schneider Electric |  | SRL | NSYBE27G |  |  | 7.72 |  | 1 |  | 1 | 7035 2 EXTERNE SCHARNIEREN VOOR PLS | 7035 JEU 2 CHARNIERES EXT P PLS |  | 7035 SET OF 2 EXTERNAL HINGES PLS | [18 empty] | 1 | 3606480773709 | 0 |  | 73 | 2.5 | 18 | 16 | 720 |  | 1 | 73 | 2.5 | 18 | 16 | [9 empty] | 800 | 150000 | 120 | 100 | 100 |  |  |  | 15 | N | [12 empty] | SRP | I2 | 8538100000 | [14 empty] | Set van 2 kunststof externe scharnieren voor PLS kast | Lot de 2 charnières externes en plastique pour boîtier PLS | [17 empty] | https://eref.se.com/be/nl/sis-tarif/product/NSYBE27G | https://eref.se.com/be/fr/sis-tarif/product/NSYBE27G
Schneider Electric | Schneider Electric | 01022021 |  | Schneider Electric |  | SRL | NSYBF1U25P |  |  | 30.44 |  | 1 |  | 1 | 19" VAST LEGBORD 1HE D250 | PLATEAU 19P 1U FIXE 2 MONT P250 |  | 19" FIXED SHELF 1U 2 UPRIGHT D250 | [18 empty] | 1 | 3606480172748 | 0 |  | 1690 | 10 | 50.5 | 25.5 | 12877.5 |  | 1 | 1690 | 10 | 50.5 | 25.5 | [9 empty] | 42 | 85000 | 120 | 73 | 100 |  |  |  | 2 | Y | [12 empty] | SRV | I7 | 8538100000 | [14 empty] | 19" vast legbord 2U op 2 stijlen D250 met toelaatbare belasting 15kg | [18 empty] | https://eref.se.com/be/nl/sis-tarif/product/NSYBF1U25P | https://eref.se.com/be/fr/sis-tarif/product/NSYBF1U25P
Schneider Electric | Schneider Electric | 01022021 |  | Schneider Electric |  | SRL | NSYBF2U25P |  |  | 53.83 |  | 1 |  | 1 | 19" VAST LEGBORD 2HE D250 | PLATEAU 19P 2U FIXE 2 MONT P250 |  | 19" FIXED SHELF 2U 2 UPRIGHT D250 | [18 empty] | 1 | 3606480172724 | 0 |  | 1952 | 10 | 51 | 25.5 | 13005 |  | 1 | 1952 | 10 | 51 | 25.5 | [9 empty] | 60 | 131600 | 120 | 94 | 102 |  |  |  | 2 | Y | [12 empty] | SRV | I7 | 8538100000 | [14 empty] | 19" vast legbord 2U op 2 stijlen D250 met toelaatbare belasting 20kg | [18 empty] | https://eref.se.com/be/nl/sis-tarif/product/NSYBF2U25P | https://eref.se.com/be/fr/sis-tarif/product/NSYBF2U25P
Schneider Electric | Schneider Electric | 01022021 |  | Schneider Electric |  | SRL | NSYBF2U25PG |  |  | 26.71 |  | 1 |  | 1 | 19" FIX SHELF 2U 2 STIJL D250 G | PLATEAU 19P 2U FIXE 2MONT P250 GR |  | "19"" fix SHELF 2U 2 UPRIGHT D250 G" | [18 empty] | 1 | 3606480176371 | 0 |  | 2640 | 50 | 12 | 42 | 25.2 |  | 1 | 1936 | 9.5 | 51 | 25.5 | [9 empty] | 48 | 105928 | 120 | 70 | 100 |  |  |  | 2 | Y | [12 empty] | SRV | I7 | 8538100000 | [14 empty] | Actassi - 19" vaste steunlegborden - 2HE - diepte 250 mm - RAL 7016 | Actassi - plateau fixe - 2U - profondeur 250 mm | [17 empty] | https://eref.se.com/be/nl/sis-tarif/product/NSYBF2U25PG | https://eref.se.com/be/fr/sis-tarif/product/NSYBF2U25PG
Schneider Electric | Schneider Electric | 01022021 |  | Schneider Electric |  | SRL | NSYBF2U40P |  |  | 76.09 |  | 1 |  | 1 | 19" VAST LEGBORD 2HE D400 | PLATEAU 19P 2U FIXE 2 MONT P400 |  | 19" FIXED SHELF 2U 2 UPRIGHT D400 | [18 empty] | 1 | 3606480172731 | 0 |  | 2882 | 10 | 51 | 39 | 19890 |  | 1 | 2882 | 10 | 51 | 39 | [9 empty] | 48 | 141200 | 122 | 91 | 102 |  |  |  | 2 | Y | [12 empty] | SRV | I7 | 8538100000 | [14 empty] | 19" vast legbord 2U op 2 stijlen D400 met toelaatbare belasting 20kg | [18 empty] | https://eref.se.com/be/nl/sis-tarif/product/NSYBF2U40P | https://eref.se.com/be/fr/sis-tarif/product/NSYBF2U40P
Schneider Electric | Schneider Electric | 01022021 |  | Schneider Electric |  | SRL | NSYBF2U40PG |  |  | 32.15 |  | 1 |  | 1 | 19" FIX SHELF 2U 2 STIJL D400 G | PLATEAU 19P 2U FIXE 2MONT P400 GR |  | "19"" FIXED SHELF 2U 2 UPRIGHT D400 G" | [18 empty] | 1 | 3606480176388 | 0 |  | 3300 | 50 | 42 | 12 | 25.2 | [23 empty] | 2 | Y | [12 empty] | SRV | I7 | 8538100000 | [14 empty] | Actassi - 19" vaste steunlegborden - 2HE - diepte 400 mm - RAL 7016 | Actassi - plateau fixe - 2U - profondeur 380 mm | [17 empty] | https://eref.se.com/be/nl/sis-tarif/product/NSYBF2U40PG | https://eref.se.com/be/fr/sis-tarif/product/NSYBF2U40PG
Schneider Electric | Schneider Electric | 01022021 |  | Schneider Electric |  | SRL | NSYBFA610P |  |  | 110.66 |  | 1 |  | 1 | FIXED FRAME SHELF W600XD1000 | ETAGERE FIXAT OSSATUREL600XP1000 |  | FIXED FRAME SHELF W600XD1000 | [18 empty] | 1 | 3606480172694 | 0 |  | 5780 | 5 | 90 | 50 | 22500 |  | 1 | 5780 | 5.5 | 90.5 | 51 | [9 empty] | 40 | 243640 | 120 | 94 | 100 |  |  |  | 2 | Y | [12 empty] | SRV | I7 | 8538100000 | [33 empty] | https://eref.se.com/be/nl/sis-tarif/product/NSYBFA610P | https://eref.se.com/be/fr/sis-tarif/product/NSYBFA610P
Schneider Electric | Schneider Electric | 01022021 |  | Schneider Electric |  | SRL | NSYBFA66P |  |  | 86.86 |  | 1 |  | 1 | VAST FRAME LEGBORD W600XD600 | ETAGERE FIXAT OSSATURE L600XP600 |  | FIXED FRAME SHELF W600XD600 | [18 empty] | 1 | 3606480172656 | 0 |  | 3800 | 62 | 5 | 53 | 16430 |  | 1 | 3888 | 4 | 72 | 53 | [9 empty] | 40 | 168520 | 120 | 53 | 100 |  |  |  | 2 | Y | [12 empty] | SRV | I7 | 8538100000 | [33 empty] | https://eref.se.com/be/nl/sis-tarif/product/NSYBFA66P | https://eref.se.com/be/fr/sis-tarif/product/NSYBFA66P
Schneider Electric | Schneider Electric | 01022021 |  | Schneider Electric |  | SRL | NSYBFA68P |  |  | 99.18 |  | 1 |  | 1 | VAST FRAME LEGBORD W600XD800 | ETAGERE FIXAT OSSATURE L600XP800 |  | FIXED FRAME SHELF W600XD800 | [18 empty] | 1 | 3606480172663 | 0 |  | 4000 | 71 | 3 | 50 | 10650 |  | 1 | 5064 | 4.5 | 73 | 72 | [9 empty] | 20 | 105000 | 120 | 102 | 100 |  |  |  | 2 | Y | [12 empty] | SRV | I7 | 8538100000 | [33 empty] | https://eref.se.com/be/nl/sis-tarif/product/NSYBFA68P | https://eref.se.com/be/fr/sis-tarif/product/NSYBFA68P
Schneider Electric | Schneider Electric | 01022021 |  | Schneider Electric |  | SRL | NSYBFA810P |  |  | 142.25 |  | 1 |  | 1 | VAST FRAME LEGBORD W800XD1000 | ETAGERE FIXAT OSSATURE L800XP1000 |  | FIXED FRAME SHELF W800XD1000 | [18 empty] | 1 | 3606480172700 | 0 |  | 7020 | 4 | 90 | 70 | 25200 |  | 1 | 7020 | 5 | 89 | 70.5 | [9 empty] | 20 | 153400 | 120 | 113 | 100 |  |  |  | 2 | Y | [12 empty] | SRV | I7 | 8538100000 | [33 empty] | https://eref.se.com/be/nl/sis-tarif/product/NSYBFA810P | https://eref.se.com/be/fr/sis-tarif/product/NSYBFA810P
Schneider Electric | Schneider Electric | 01022021 |  | Schneider Electric |  | SRL | NSYBFA86P |  |  | 107.58 |  | 1 |  | 1 | VAST FRAME LEGBORD W800XD600 | ETAGERE FIXAT OSSATURE L800XP600 |  | FIXED FRAME SHELF W800XD600 | [18 empty] | 1 | 3606480172670 | 0 |  | 4940 | 70 | 3 | 50 | 10500 |  | 1 | 5058 | 4.5 | 71.5 | 54 | [9 empty] | 20 | 114160 | 120 | 58 | 100 |  |  |  | 2 | Y | [12 empty] | SRV | I7 | 8538100000 | [33 empty] | https://eref.se.com/be/nl/sis-tarif/product/NSYBFA86P | https://eref.se.com/be/fr/sis-tarif/product/NSYBFA86P
Schneider Electric | Schneider Electric | 01022021 |  | Schneider Electric |  | SRL | NSYBFA88P |  |  | 124.32 |  | 1 |  | 1 | VAST FRAME LEGBORD W800XD800 | ETAGERE FIXAT OSSATURE L800XP800 |  | FIXED FRAME SHELF W800XD800 | [18 empty] | 1 | 3606480172687 | 0 |  | 6520 | 4 | 72 | 72 | 20736 |  | 1 | 6600 | 73 | 5 | 73 | [9 empty] | 18 | 125000 | 120 | 88 | 80 |  |  |  | 2 | Y | [12 empty] | SRV | I7 | 8538100000 | [33 empty] | https://eref.se.com/be/nl/sis-tarif/product/NSYBFA88P | https://eref.se.com/be/fr/sis-tarif/product/NSYBFA88P
Schneider Electric | Schneider Electric | 01022021 |  | Schneider Electric |  | SRL | NSYBFMF1U12 |  |  | 23.61 |  | 1 |  | 1 | 10" VAST LEGBORD 1HE D120 | PLATEAU 10P 1U FIXE 2 MONT P120 |  | 10" FIXED SHELF 1U 2 UPRIGHT D120 | [18 empty] | 1 | 3606480217265 | 0 |  | 306 | 4 | 30 | 25 | 3000 |  | 1 | 306 | 4 | 30 | 25 | [9 empty] | 200 | 300000 | 120 | 45 | 100 |  |  |  | 2 | Y | [12 empty] | SRV | I7 | 85389099 | [14 empty] | Actassi - 10" vaste steunlegborden - 1HE - diepte 120 mm - RAL 7035 | Actassi - tablette fixe - 1U - profondeur 120 mm | [17 empty] | https://eref.se.com/be/nl/sis-tarif/product/NSYBFMF1U12 | https://eref.se.com/be/fr/sis-tarif/product/NSYBFMF1U12
Schneider Electric | Schneider Electric | 01022021 |  | Schneider Electric |  | SRL | NSYBGN1054HD |  |  | 582.62 |  | 1 |  | 1 | ANTI DIEFSTAL KIT HD 1000X500X420 | ACC.ANTI-VOLE HD 1000X500X420 |  | ANTI-BURGLARY HD. 1000X500X420MM | [18 empty] | 1 | 3606480681080 | 0 |  | 16562 | 13 | 129 | 47 | 78819 |  | 1 | 16562 | 13 | 129 | 47 | [9 empty] | 10 | 177700 | 130 | 82 | 100 |  |  |  | 2 | Y | [12 empty] | SRA | I8 | 8538100000 | [14 empty] | Thalassa PHD - anti-inbraakbescherming H1093 B500 D420 | Thalassa PHD service intensif- prot. anti-cambriolage de boîtier H1093 L500 P420 | [17 empty] | https://eref.se.com/be/nl/sis-tarif/product/NSYBGN1054HD | https://eref.se.com/be/fr/sis-tarif/product/NSYBGN1054HD
Schneider Electric | Schneider Electric | 01022021 |  | Schneider Electric |  | SRL | NSYBGN1074HD |  |  | 606.4 |  | 1 |  | 1 | ANTI DIEFSTAL KIT HD 1000X750X420 | ACC.ANTI-VOLE HD 1000X750X420 |  | ANTI-BURGLARY HD. 1000X750X420MM | [18 empty] | 1 | 3606480681097 | 0 |  | 18000 | 12.5 | 128.5 | 46.5 | 74690.625 |  | 1 | 18000 | 12.5 | 128.5 | 46.5 | [9 empty] | 5 | 123600 | 120 | 81 | 200 |  |  |  | 2 | Y | [12 empty] | SRA | I8 | 8538100000 | [14 empty] | Thalassa PHD - anti-inbraakbescherming H1093 B750 D420 | Thalassa PHD service intensif- prot. anti-cambriolage de boîtier H1093 L750 P420 | [17 empty] | https://eref.se.com/be/nl/sis-tarif/product/NSYBGN1074HD | https://eref.se.com/be/fr/sis-tarif/product/NSYBGN1074HD
Schneider Electric | Schneider Electric | 01022021 |  | Schneider Electric |  | SRL | NSYBGN12124HD |  |  | 770.32 |  | 1 |  | 1 | ANTI DIEFSTAL KIT HD1250X1250X420 | ACC.ANTI-VOLE HD 1250X1250X420 |  | ANTI-BURGLARY HD.1250X1250X420MM | [18 empty] | 1 | 3606480681134 | 0 |  | 26600 | 13 | 154 | 66.5 | 133133 |  | 1 | 26600 | 13 | 154 | 66.5 | [9 empty] | 5 | 153000 | 120 | 82 | 200 |  |  |  | 2 | Y | [12 empty] | SRA | I8 | 8538100000 | [14 empty] | Thalassa PHD - anti-inbraakbescherming H1343 B1250 D420 | Thalassa PHD service intensif-prot. anti-cambriolage de boîtier H1343 L1250 P420 | [17 empty] | https://eref.se.com/be/nl/sis-tarif/product/NSYBGN12124HD | https://eref.se.com/be/fr/sis-tarif/product/NSYBGN12124HD
Schneider Electric | Schneider Electric | 01022021 |  | Schneider Electric |  | SRL | NSYBGN12126HD |  |  | 864.47 |  | 1 |  | 1 | ANTI DIEFSTAL KIT HD1250X1250X620 | ACC.ANTI-VOLE HD 1250X1250X620 |  | ANTI-BURGLARY HD 1250X1250X620MM | [18 empty] | 1 | 3606480681141 | 0 |  | 24000 | 153 | 12.5 | 66 | 126225 |  | 1 | 24000 | 153 | 12.5 | 66 | [17 empty] | 2 | Y | [12 empty] | SRA | I8 | 8538100000 | [14 empty] | Thalassa PHD - anti-inbraakbescherming H1343 B1250 D620 | Thalassa PHD service intensif-prot. anti-cambriolage de boîtier H1343 L1250 P620 | [17 empty] | https://eref.se.com/be/nl/sis-tarif/product/NSYBGN12126HD | https://eref.se.com/be/fr/sis-tarif/product/NSYBGN12126HD
Schneider Electric | Schneider Electric | 01022021 |  | Schneider Electric |  | SRL | NSYBGN1254HD |  |  | 601.66 |  | 1 |  | 1 | ANTI DIEFSTAL KIT HD 1250X500X420 | ACC.ANTI-VOLE HD 1250X500X420 |  | ANTI-BURGLARY HD 1250X500X420MM | [18 empty] | 1 | 3606480681103 | 0 |  | 17000 | 128 | 12.5 | 46 | 73600 |  | 1 | 17000 | 128 | 12.5 | 46 | [17 empty] | 2 | Y | [12 empty] | SRA | I8 | 8538100000 | [14 empty] | Thalassa PHD - anti-inbraakbescherming H1343 B500 D420 | Thalassa PHD service intensif- prot. anti-cambriolage de boîtier H1343 L500 P420 | [17 empty] | https://eref.se.com/be/nl/sis-tarif/product/NSYBGN1254HD | https://eref.se.com/be/fr/sis-tarif/product/NSYBGN1254HD
Schneider Electric | Schneider Electric | 01022021 |  | Schneider Electric |  | SRL | NSYBGN1274HD |  |  | 625.42 |  | 1 |  | 1 | ANTI DIEFSTAL KIT HD 1250X750X420 | ACC.ANTI-VOLE HD 1250X750X420 |  | ANTI-BURGLARY HD 1250X750X420MM | [18 empty] | 1 | 3606480681110 | 0 |  | 20450 | 13 | 128.5 | 46.5 | 77678.25 |  | 1 | 20450 | 13 | 128.5 | 46.5 | [9 empty] | 5 | 126400 | 120 | 81 | 80 |  |  |  | 2 | Y | [12 empty] | SRA | I8 | 8538100000 | [14 empty] | Thalassa PHD - anti-inbraakbescherming H1343 B750 D420 | Thalassa PHD service intensif- prot. anti-cambriolage de boîtier H1343 L750 P420 | [17 empty] | https://eref.se.com/be/nl/sis-tarif/product/NSYBGN1274HD | https://eref.se.com/be/fr/sis-tarif/product/NSYBGN1274HD
Schneider Electric | Schneider Electric | 01022021 |  | Schneider Electric |  | SRL | NSYBGN1276HD |  |  | 696.73 |  | 1 |  | 1 | ANTI DIEFSTAL KIT HD 1250X750X620 | ACC.ANTI-VOLE HD 1250X750X620 |  | ANTI-BURGLARY HD. 1250X750X620MM | [18 empty] | 1 | 3606480681127 | 0 |  | 21800 | 13 | 154 | 67 | 134134 |  | 1 | 21800 | 13 | 154 | 67 | [9 empty] | 5 | 143600 | 120 | 82 | 200 |  |  |  | 2 | Y | [12 empty] | SRA | I8 | 8538100000 | [14 empty] | Thalassa PHD zware uitvoering - anti-inbraakbescherming H1343 B750 D620 | Thalassa PHD service intensif- prot. anti-cambriolage de boîtier H1343 L750 P620 | [17 empty] | https://eref.se.com/be/nl/sis-tarif/product/NSYBGN1276HD | https://eref.se.com/be/fr/sis-tarif/product/NSYBGN1276HD
Schneider Electric | Schneider Electric | 01022021 |  | Schneider Electric |  | SRL | NSYBGN15124HD |  |  | 870.74 |  | 1 |  | 1 | ANTI DIEFSTAL KIT HD1500X1250X420 | ACC.ANTI-VOLE HD 1500X1250X420 |  | ANTI-BURGLARY HD.1500X1250X420MM | [18 empty] | 1 | 3606480681172 | 0 |  | 29400 | 13 | 155 | 66 | 132990 |  | 1 | 29400 | 13 | 155 | 66 | [9 empty] | 6 | 221400 | 120 | 94 | 200 |  |  |  | 2 | Y | [12 empty] | SRA | I8 | 8538100000 | [14 empty] | Thalassa PHD zware uitvoering - anti-inbraakbescherming H1593 B1250 D420 | Thalassa PHD service intensif-prot. anti-cambriolage de boîtier H1593 L1250 P420 | [17 empty] | https://eref.se.com/be/nl/sis-tarif/product/NSYBGN15124HD | https://eref.se.com/be/fr/sis-tarif/product/NSYBGN15124HD
Schneider Electric | Schneider Electric | 01022021 |  | Schneider Electric |  | SRL | NSYBGN15126HD |  |  | 956.33 |  | 1 |  | 1 | ANTI DIEFSTAL KIT HD1500X1250X620 | ACC.ANTI-VOLE HD 1500X1250X620 |  | ANTI-BURGLARY HD1500X1250X620MM | [18 empty] | 1 | 3606480681189 | 0 |  | 33400 | 13 | 154 | 66.5 | 133133 |  | 1 | 33400 | 13 | 154 | 66.5 | [9 empty] | 5 | 212000 | 120 | 82 | 200 |  |  |  | 2 | Y | [12 empty] | SRA | I8 | 8538100000 | [14 empty] | Thalassa PHD - anti-inbraakbescherming H1593 B1250 D620 | Thalassa PHD service intensif-prot. anti-cambriolage de boîtier H1593 L1250 P620 | [17 empty] | https://eref.se.com/be/nl/sis-tarif/product/NSYBGN15126HD | https://eref.se.com/be/fr/sis-tarif/product/NSYBGN15126HD
Schneider Electric | Schneider Electric | 01022021 |  | Schneider Electric |  | SRL | NSYBGN1574HD |  |  | 739.52 |  | 1 |  | 1 | ANTI DIEFSTAL KIT HD 1500X750X420 | ACC.ANTI-VOLE HD 1500X750X420 |  | ANTI-BURGLARY HD. 1500X750X420MM | [18 empty] | 1 | 3606480681158 | 0 |  | 23000 | 13 | 155 | 67 | 135005 |  | 1 | 23000 | 13 | 155 | 67 | [9 empty] | 5 | 135000 | 120 | 82 | 200 |  |  |  | 2 | Y | [12 empty] | SRA | I8 | 8538100000 | [14 empty] | Thalassa PHD - anti-inbraakbescherming H1593 B750 D420 | Thalassa PHD service intensif- prot. anti-cambriolage de boîtier H1593 L750 P420 | [17 empty] | https://eref.se.com/be/nl/sis-tarif/product/NSYBGN1574HD | https://eref.se.com/be/fr/sis-tarif/product/NSYBGN1574HD
Schneider Electric | Schneider Electric | 01022021 |  | Schneider Electric |  | SRL | NSYBGN1576HD |  |  | 810.85 |  | 1 |  | 1 | ANTI DIEFSTAL KIT HD1500X750X620 | ACC.ANTI-VOLE HD 1500X750X620 |  | ANTI-BURGLARY HD.1500X750X620MM | [18 empty] | 1 | 3606480681165 | 0 |  | 24200 | 12.5 | 154 | 66 | 127050 |  | 1 | 24200 | 12.5 | 154 | 66 | [9 empty] | 6 | 163000 | 100 | 93 | 200 |  |  |  | 2 | Y | [12 empty] | SRA | I8 | 8538100000 | [14 empty] | Thalassa PHD - anti-inbraakbescherming H1593 B750 D620 | Thalassa PHD service intensif- prot. anti-cambriolage de boîtier H1593 L750 P620 | [17 empty] | https://eref.se.com/be/nl/sis-tarif/product/NSYBGN1576HD | https://eref.se.com/be/fr/sis-tarif/product/NSYBGN1576HD
Schneider Electric | Schneider Electric | 01022021 |  | Schneider Electric |  | SRL | NSYBGN2074HD |  |  | 859.33 |  | 1 |  | 1 | ANTI DIEFSTAL KIT HD2000X750X420 | ACC.ANTI-VOLE HD 2000X750X420 |  | ANTI-BURGLARY ACC. HD2000X750X420 | [18 empty] | 1 | 3606480681196 | 0 |  | 32000 | 13.5 | 203 | 47.5 | 130173.75 |  | 1 | 32000 | 13.5 | 203 | 47.5 | [9 empty] | 5 | 195000 | 120 | 85 | 204 |  |  |  | 2 | Y | [12 empty] | SRA | I8 | 8538100000 | [14 empty] | Thalassa PHD - anti-inbraakbescherming H2093 B750 D420 | Thalassa PHD service intensif- prot. anti-cambriolage de boîtier H2093 L750 P420 | [17 empty] | https://eref.se.com/be/nl/sis-tarif/product/NSYBGN2074HD | https://eref.se.com/be/fr/sis-tarif/product/NSYBGN2074HD
Schneider Electric | Schneider Electric | 01022021 |  | Schneider Electric |  | SRL | NSYBGN774HD |  |  | 587.4 |  | 1 |  | 1 | ANTI DIEFSTAL KIT HD750X750X420 | ACC.ANTI-VOLE HD 750X750X420 |  | ANTI-BURGLARY ACC. HD750X750X420 | [18 empty] | 1 | 3606480681066 | 0 |  | 14266 | 13 | 79 | 67 | 68809 |  | 1 | 14266 | 13 | 79 | 67 | [9 empty] | 5 | 90000 | 120 | 80 | 80 |  |  |  | 2 | Y | [12 empty] | SRA | I8 | 8538100000 | [14 empty] | Thalassa PHD - anti-inbraakbescherming H843 B750 D420 | Thalassa PHD service intensif - prot. anti-cambriolage de boîtier H843 L750 P420 | [17 empty] | https://eref.se.com/be/nl/sis-tarif/product/NSYBGN774HD | https://eref.se.com/be/fr/sis-tarif/product/NSYBGN774HD
Schneider Electric | Schneider Electric | 01022021 |  | Schneider Electric |  | SRL | NSYBGN776HD |  |  | 658.71 |  | 1 |  | 1 | ANTI DIEFSTAL KIT HD750X750X620 | ACC.ANTI-VOLE HD 750X750X620 |  | ANTI-BURGLARY ACC. HD750X750X620 | [18 empty] | 1 | 3606480681073 | 0 |  | 14620 | 13 | 80 | 67 | 69680 |  | 1 | 14620 | 13 | 80 | 67 | [9 empty] | 8 | 129000 | 120 | 120 | 100 |  |  |  | 2 | Y | [12 empty] | SRA | I8 | 8538100000 | [14 empty] | Thalassa PHD - anti-inbraakbescherming H843 B750 D620 | Thalassa PHD service intensif - prot. anti-cambriolage de boîtier H843 L750 P620 | [17 empty] | https://eref.se.com/be/nl/sis-tarif/product/NSYBGN776HD | https://eref.se.com/be/fr/sis-tarif/product/NSYBGN776HD
Schneider Electric | Schneider Electric | 01022021 |  | Schneider Electric |  | SRL | NSYBHNW600 |  |  | 99.77 |  | 1 |  | 5 | RAIL B600 VOOR NW | RAIL L600 NW APPAREIL FIX/DEBRO |  | RAIL W600 FOR NW FIXED & DRAWOUT | [18 empty] | 1 | 3606481183583 | 0 |  | 1 | 4.5 | 7.2 | 37 | 1198.8 |  | 5 | 102 | 4.5 | 28.5 | 37 | [17 empty] | 15 | N | [12 empty] | SRS | I9 | 8538100000 | [14 empty] | RAIL B600 VOOR NW | RAIL L600 NW APPAREIL FIX/DEBRO | [17 empty] | https://eref.se.com/be/nl/sis-tarif/product/NSYBHNW600 | https://eref.se.com/be/fr/sis-tarif/product/NSYBHNW600
Schneider Electric | Schneider Electric | 01022021 |  | Schneider Electric |  | SRL | NSYBHNW800 |  |  | 102.66 |  | 1 |  | 5 | RAIL B800 VOOR NW | RAIL L800 NW APPAREIL FIX/DEBRO |  | Rail W800 for NW fixed & drawout | [18 empty] | 1 | 3606481183590 | 0 |  | 2500 | 71 | 10 | 5 | 3.55 |  | 5 | 102 | 4.5 | 28.5 | 37 | [17 empty] | 15 | N | [12 empty] | SRS | I9 | 8538100000 | [14 empty] | RAIL B800 VOOR NW | RAIL L800 NW APPAREIL FIX/DEBRO | [17 empty] | https://eref.se.com/be/nl/sis-tarif/product/NSYBHNW800 | https://eref.se.com/be/fr/sis-tarif/product/NSYBHNW800
Schneider Electric | Schneider Electric | 01022021 |  | Schneider Electric |  | SRL | NSYBHS500 |  |  | 138.18 |  | 1 |  | 1 | STEUNEN RAIL HORIZ.3200A 500 (1 ST=2) | 2 SUPPORT BARRES HORIZ.3200A 500 |  | 2 HORIZONT BUSBAR SUPP 3200A 500 | [18 empty] | 1 | 3606480062889 | 0 |  | 1492 | 7 | 42 | 10 | 2940 |  | 1 | 1492 | 7 | 42 | 10 | [9 empty] | 100 | 149200 | 120 | 50 | 100 |  |  |  | 2 | Y | [12 empty] | SRS | I9 | 8538100000 | [33 empty] | https://eref.se.com/be/nl/sis-tarif/product/NSYBHS500 | https://eref.se.com/be/fr/sis-tarif/product/NSYBHS500
Schneider Electric | Schneider Electric | 01022021 |  | Schneider Electric |  | SRL | NSYBHS600 |  |  | 162.58 |  | 1 |  | 1 | STEUNEN RAIL HORIZ.3200A 600 (1 ST=2) | 2 SUPPORT BARRES HORIZ.3200A 600 |  | 2 HORIZONT BUSBAR SUPP 3200A 600 | [18 empty] | 1 | 3606480062896 | 0 |  | 1682 | 6 | 51.5 | 12 | 3708 |  | 1 | 1682 | 6 | 51.5 | 12 | [9 empty] | 100 | 170000 | 120 | 48 | 100 |  |  |  | 2 | Y | [12 empty] | SRS | I9 | 8538100000 | [14 empty] | Spacial SF-horizontale balkondersteuning tot maximaal 3200 A - 600 mm | [18 empty] | https://eref.se.com/be/nl/sis-tarif/product/NSYBHS600 | https://eref.se.com/be/fr/sis-tarif/product/NSYBHS600
Schneider Electric | Schneider Electric | 01022021 |  | Schneider Electric |  | SRL | NSYBHS800 |  |  | 156.32 |  | 1 |  | 1 | STEUNEN RAIL HORIZ.3200A 800 (1 ST=2) | 2 SUPPORT BARRES HORIZ.3200A 800 |  | 2 HORIZONT BUSBAR SUPP 3200A 800 | [18 empty] | 1 | 3606480062902 | 0 |  | 1952 | 7 | 71 | 13 | 6461 |  | 1 | 1952 | 7 | 71 | 13 | [9 empty] | 50 | 112000 | 120 | 35 | 80 |  |  |  | 2 | Y | [12 empty] | SRS | I9 | 8538100000 | [33 empty] | https://eref.se.com/be/nl/sis-tarif/product/NSYBHS800 | https://eref.se.com/be/fr/sis-tarif/product/NSYBHS800
Schneider Electric | Schneider Electric | 01022021 |  | Schneider Electric |  | SRL | NSYBHS800L |  |  | 169.24 |  | 1 |  | 1 | HORIZ. BARENSTEUN 115MM (700 + 100) | 2 SUPP BAR HORIZ.3200A L800 115 |  | 2 HORIZ BUSB SUPP 3200A L800. 115 | [18 empty] | 1 | 3606480211447 | 0 |  | 2492 | 71.5 | 6.5 | 12 | 5577 |  | 1 | 2492 | 71.5 | 6.5 | 12 | [9 empty] | 50 | 135000 | 120 | 50 | 100 |  |  |  | 2 | Y | [12 empty] | SRS | I9 | 8538100000 | [14 empty] | HORIZ. BARENSTEUN 115MM (700 + 100) | POUR GAINES, 115MM (700+100) | [17 empty] | https://eref.se.com/be/nl/sis-tarif/product/NSYBHS800L | https://eref.se.com/be/fr/sis-tarif/product/NSYBHS800L
Schneider Electric | Schneider Electric | 01022021 |  | Schneider Electric |  | SRL | NSYBICRN |  |  | 7.71 |  | 1 |  | 1 | SCHARNIER 120° STD SPACIAL CRN | CHARNIÈRE 120° STD SPACIAL CRN |  | STD SPACIAL CRN HINGE | [18 empty] | 1 | 3606480435829 | 0 |  | 1 | 0 | 0 | 0 | 0 |  | 1 | 65 | 1.5 | 8 | 6 | [17 empty] | 2 | Y | [12 empty] | SRW | I1 | 8538100000 | [33 empty] | https://eref.se.com/be/nl/sis-tarif/product/NSYBICRN | https://eref.se.com/be/fr/sis-tarif/product/NSYBICRN
Schneider Electric | Schneider Electric | 01022021 |  | Schneider Electric |  | SRL | NSYBL27 |  |  | 9.69 |  | 1 |  | 1 | INTERNAL HINGES VOOR PLS (1 ST=2) | JEU DE 2 CHARNIERES INT P PLS |  | SET OF 2 INTERNAL HINGES FOR PLS | [18 empty] | 1 | 3606480188411 | 0 |  | 76 | 7.5 | 2 | 2 | 30 |  | 1 | 76 | 15 | 2 | 13 | [9 empty] | 1 | 76 | 15 | 2 | 13 |  |  |  | 15 | N | [12 empty] | SRA | I8 | 8538100000 | [14 empty] | Set van 2 koperen interne scharnieren voor PLS kast | Lot de 2 charnières internes en laiton pour boîtier PLS | [17 empty] | https://eref.se.com/be/nl/sis-tarif/product/NSYBL27 | https://eref.se.com/be/fr/sis-tarif/product/NSYBL27
Schneider Electric | Schneider Electric | 01022021 |  | Schneider Electric |  | SRL | NSYBLKH123 |  |  | 13.5 |  | 1 |  | 1 | HULPSTUK VOOR HANGSLOT | DISPOSITIF CADENASSABLE |  | PADLOCKING SYSTEM | [18 empty] | 1 | 3606480062919 | 0 |  | 74 | 3 | 18 | 17.5 | 945 |  | 1 | 74 | 3 | 18 | 17.5 | [9 empty] | 1 | 76 | 3 | 18 | 17.5 |  |  |  | 2 | Y | [12 empty] | SRS | I9 | 8538100000 | [14 empty] | Spacial SF/SM-vergrendelingssysteem met hangslot - slot 7,5 mm boorgat | [18 empty] | https://eref.se.com/be/nl/sis-tarif/product/NSYBLKH123 | https://eref.se.com/be/fr/sis-tarif/product/NSYBLKH123
Schneider Electric | Schneider Electric | 01022021 |  | Schneider Electric |  | SRL | NSYBM2UVD |  |  | 299.14 |  | 1 |  | 1 | 19" TOETSENBORD ONDERSTEUNING 2HE | SUPPORT CLAVIER 2U 19P |  | 19" KEYBOARD SUPPORT 2U | [18 empty] | 1 | 3606480172755 | 0 |  | 1732 | 9 | 48 | 21 | 9072 |  | 1 | 1732 | 9 | 48 | 21 | [9 empty] | 50 | 99600 | 120 | 101 | 100 |  |  |  | 2 | Y | [12 empty] | SRV | I7 | 8538100000 | [33 empty] | https://eref.se.com/be/nl/sis-tarif/product/NSYBM2UVD | https://eref.se.com/be/fr/sis-tarif/product/NSYBM2UVD
Schneider Electric | Schneider Electric | 01022021 |  | Schneider Electric |  | SRL | NSYBMF43 |  |  | 61.59 |  | 1 |  | 1 | KIT 2 METRISCHE STIJLEN 43SHE | JEU 2 MONTANTS METRIQUES 43SU |  | KIT 2 METRIC UPRIGHT 43SU | [18 empty] | 1 | 3606480172236 | 0 |  | 3100 | 5 | 108 | 11 | 5940 |  | 1 | 3100 | 5.5 | 109 | 12.5 | [9 empty] | 30 | 113000 | 120 | 49 | 100 |  |  |  | 2 | Y | [12 empty] | SRV | I7 | 8538100000 | [14 empty] | Actassi - metrische stijlen - set van 2 - 43HE | Actassi - jeu de 2 montants métriques - 43U | [17 empty] | https://eref.se.com/be/nl/sis-tarif/product/NSYBMF43 | https://eref.se.com/be/fr/sis-tarif/product/NSYBMF43
Schneider Electric | Schneider Electric | 01022021 |  | Schneider Electric |  | SRL | NSYBMF68 |  |  | 92.38 |  | 1 |  | 1 | KIT 2 METRISCHE STIJLEN 68SHE | JEU 2 MONTANTS METRIQUES 68SU |  | KIT 2 METRIC UPRIGHT 68SU | [18 empty] | 1 | 3606480172243 | 0 |  | 4760 | 6 | 171 | 13 | 13338 |  | 1 | 4836 | 5 | 171 | 13 | [9 empty] | 30 | 172800 | 120 | 41 | 200 |  |  |  | 2 | Y | [12 empty] | SRV | I7 | 8538100000 | [14 empty] | Actassi - metrische stijlen - set van 2 - 68HE | Actassi - jeu de 2 montants métriques - 68U | [17 empty] | https://eref.se.com/be/nl/sis-tarif/product/NSYBMF68 | https://eref.se.com/be/fr/sis-tarif/product/NSYBMF68
Schneider Electric | Schneider Electric | 01022021 |  | Schneider Electric |  | SRL | NSYBMF75 |  |  | 113.93 |  | 1 |  | 1 | KIT 2 METRISCHE STIJLEN 75SHE | JEU 2 MONTANTS METRIQUES 75SU |  | KIT 2 METRIC UPRIGHT 75SU | [18 empty] | 1 | 3606480172250 | 0 |  | 5340 | 6 | 189 | 13 | 14742 |  | 1 | 5340 | 5 | 189 | 12.5 | [9 empty] | 30 | 191180 | 120 | 37 | 200 |  |  |  | 2 | Y | [12 empty] | SRV | I7 | 8538100000 | [14 empty] | Actassi - metrische stijlen - set van 2 - 75HE | Actassi - jeu de 2 montants métriques - 75U | [17 empty] | https://eref.se.com/be/nl/sis-tarif/product/NSYBMF75 | https://eref.se.com/be/fr/sis-tarif/product/NSYBMF75
Schneider Electric | Schneider Electric | 01022021 |  | Schneider Electric |  | SRL | NSYBP126 |  |  | 79.5 |  | 1 |  | 1 | KIT SF ACHTERPANEEL 1200X600 | KIT SF PANNEAU ARRIÈRE 1200X600 |  | REAR PANEL SF 1200X600 | [18 empty] | 1 | 3606485119137 | 0 |  | 11000 | 122 | 5 | 60 | 36600 |  | 1 | 11000 | 122 | 5 | 60 | [9 empty] | 10 | 123000 | 120 | 43 | 100 |  |  |  | 2 | Y | [12 empty] | SRS | I9 | 8538100000 | [14 empty] | Spacial SF-achterpaneel - plaatstaal - 1200x600 mm | kit Spacial SF panneau arrière 1200x600 mm | [17 empty] | https://eref.se.com/be/nl/sis-tarif/product/NSYBP126 | https://eref.se.com/be/fr/sis-tarif/product/NSYBP126
Schneider Electric | Schneider Electric | 01022021 |  | Schneider Electric |  | SRL | NSYBP128 |  |  | 81.11 |  | 1 |  | 1 | KIT SF ACHTERPANEEL 1200X800 | KIT SF PANNEAU ARRIÈRE 1200X800 |  | REAR PANEL SF 1200X800 | [18 empty] | 1 | 3606485119144 | 0 |  | 13000 | 3 | 129 | 78.5 | 30379.5 |  | 1 | 13000 | 3 | 129 | 78.5 | [9 empty] | 10 | 144000 | 120 | 46 | 80 |  |  |  | 2 | Y | [12 empty] | SRS | I9 | 8538100000 | [14 empty] | Spacial SF-achterpaneel - plaatstaal - 1200x800 mm | kit Spacial SF panneau arrière 1200x800 mm | [17 empty] | https://eref.se.com/be/nl/sis-tarif/product/NSYBP128 | https://eref.se.com/be/fr/sis-tarif/product/NSYBP128
Schneider Electric | Schneider Electric | 01022021 |  | Schneider Electric |  | SRL | NSYBP146 |  |  | 168.62 |  | 1 |  | 1 | KIT SF ACHTERPANEEL 1400X600 | KIT SF PANNEAU ARRIÈRE 1400X600 |  | REAR PANEL SF 1400X600 | [18 empty] | 1 | 3606485119151 | 0 |  | 12000 | 3.5 | 149 | 59.5 | 31029.25 |  | 1 | 12000 | 3.5 | 149 | 59.5 | [9 empty] | 20 | 243000 | 120 | 62 | 200 |  |  |  | 2 | Y | [12 empty] | SRS | I9 | 8538100000 | [14 empty] | Spacial SF achterpaneel externe bevestiging - 1400x600 mm | kit Spacial SF panneau arrière 1400x600 mm | [17 empty] | https://eref.se.com/be/nl/sis-tarif/product/NSYBP146 | https://eref.se.com/be/fr/sis-tarif/product/NSYBP146
Schneider Electric | Schneider Electric | 01022021 |  | Schneider Electric |  | SRL | NSYBP148 |  |  | 175.83 |  | 1 |  | 1 | KIT SF ACHTERPANEEL 1400X800 | KIT SF PANNEAU ARRIÈRE 1400X800 |  | REAR PANEL SF 1400X800 | [18 empty] | 1 | 3606485119168 | 0 |  | 16000 | 3.5 | 149.5 | 79.5 | 41598.375 |  | 1 | 16000 | 3.5 | 149.5 | 79.5 | [9 empty] | 10 | 192000 | 120 | 48 | 200 |  |  |  | 2 | Y | [12 empty] | SRS | I9 | 8538100000 | [14 empty] | Spacial SF achterpaneel externe bevestiging - 1400x800 mm | kit Spacial SF panneau arrière 1400x800 mm | [17 empty] | https://eref.se.com/be/nl/sis-tarif/product/NSYBP148 | https://eref.se.com/be/fr/sis-tarif/product/NSYBP148
Schneider Electric | Schneider Electric | 01022021 |  | Schneider Electric |  | SRL | NSYBP166 |  |  | 84.73 |  | 1 |  | 1 | KIT SF ACHTERPANEEL 1600X600 | KIT SF PANNEAU ARRIÈRE 1600X600 |  | REAR PANEL SF 1600X600 | [18 empty] | 1 | 3606485119175 | 0 |  | 8000 | 6 | 170 | 59 | 60180 |  | 1 | 8000 | 6 | 170 | 59 | [9 empty] | 10 | 97000 | 120 | 77 | 200 |  |  |  | 2 | Y | [12 empty] | SRS | I9 | 8538100000 | [14 empty] | Spacial SF achterpaneel externe bevestiging - 1600x600 mm | kit Spacial SF panneau arrière 1600x600 mm | [17 empty] | https://eref.se.com/be/nl/sis-tarif/product/NSYBP166 | https://eref.se.com/be/fr/sis-tarif/product/NSYBP166
Schneider Electric | Schneider Electric | 01022021 |  | Schneider Electric |  | SRL | NSYBP168 |  |  | 92.41 |  | 1 |  | 1 | KIT SF ACHTERPANEEL 1600X800 | KIT SF PANNEAU ARRIÈRE 1600X800 |  | REAR PANEL SF 1600X800 | [18 empty] | 1 | 3606485119182 | 0 |  | 11000 | 4.5 | 170 | 79 | 60435 |  | 1 | 11000 | 4.5 | 170 | 79 | [9 empty] | 10 | 135000 | 120 | 62 | 200 |  |  |  | 2 | Y | [12 empty] | SRS | I9 | 8538100000 | [14 empty] | Spacial SF-achterpaneel - plaatstaal - 1600x800 mm | kit Spacial SF panneau arrière 1600x800 mm | [17 empty] | https://eref.se.com/be/nl/sis-tarif/product/NSYBP168 | https://eref.se.com/be/fr/sis-tarif/product/NSYBP168
Schneider Electric | Schneider Electric | 01022021 |  | Schneider Electric |  | SRL | NSYBP1810 |  |  | 249.37 |  | 1 |  | 1 | KIT SF ACHTERPANEEL 1800X1000 | KIT SF PANNEAU ARRIÈRE 1800X1000 |  | REAR PANEL SF 1800X1000 | [18 empty] | 1 | 3606485119229 | 0 |  | 16000 | 3 | 192 | 98 | 56448 |  | 1 | 16000 | 3 | 192 | 98 | [9 empty] | 10 | 183000 | 120 | 49 | 200 |  |  |  | 2 | Y | [12 empty] | SRS | I9 | 8538100000 | [14 empty] | Spacial SF-achterpaneel - plaatstaal - 1800x1000 mm | kit Spacial SF panneau arrière 1800x1000 mm | [17 empty] | https://eref.se.com/be/nl/sis-tarif/product/NSYBP1810 | https://eref.se.com/be/fr/sis-tarif/product/NSYBP1810
Schneider Electric | Schneider Electric | 01022021 |  | Schneider Electric |  | SRL | NSYBP1812 |  |  | 298.93 |  | 1 |  | 1 | KIT SF ACHTERPANEEL 1800X1200 | KIT SF PANNEAU ARRIÈRE 1800X1200 |  | REAR PANEL SF 1800X1200 | [18 empty] | 1 | 3606485119236 | 0 |  | 29000 | 3 | 190 | 121 | 68970 |  | 1 | 29000 | 3 | 190 | 121 | [9 empty] | 15 | 455000 | 120 | 62 | 200 |  |  |  | 2 | Y | [12 empty] | SRS | I9 | 8538100000 | [14 empty] | Spacial SF achterpaneel externe bevestiging - 1800x1200 mm | kit Spacial SF panneau arrière 1800x1200 mm | [17 empty] | https://eref.se.com/be/nl/sis-tarif/product/NSYBP1812 | https://eref.se.com/be/fr/sis-tarif/product/NSYBP1812
Schneider Electric | Schneider Electric | 01022021 |  | Schneider Electric |  | SRL | NSYBP184 |  |  | 154.77 |  | 1 |  | 1 | KIT SF ACHTERPANEEL 1800X400 | KIT SF PANNEAU ARRIÈRE 1800X400 |  | REAR PANEL SF 1800X400 | [18 empty] | 1 | 3606485119199 | 0 |  | 10500 | 3.5 | 188 | 38.5 | 25333 |  | 1 | 10500 | 3.5 | 188 | 38.5 | [9 empty] | 20 | 242000 | 120 | 52 | 200 |  |  |  | 2 | Y | [12 empty] | SRS | I9 | 8538100000 | [14 empty] | Spacial SF achterpaneel externe bevestiging - 1800x400 mm | kit Spacial SF panneau arrière 1800x400 mm | [17 empty] | https://eref.se.com/be/nl/sis-tarif/product/NSYBP184 | https://eref.se.com/be/fr/sis-tarif/product/NSYBP184
Schneider Electric | Schneider Electric | 01022021 |  | Schneider Electric |  | SRL | NSYBP186 |  |  | 181.67 |  | 1 |  | 1 | KIT SF ACHTERPANEEL 1800X600 | KIT SF PANNEAU ARRIÈRE 1800X600 |  | REAR PANEL SF 1800X600 | [18 empty] | 1 | 3606485119205 | 0 |  | 12000 | 3 | 188.5 | 59 | 33364.5 |  | 1 | 12000 | 3 | 188.5 | 59 | [9 empty] | 20 | 263000 | 120 | 49 | 200 |  |  |  | 2 | Y | [12 empty] | SRS | I9 | 8538100000 | [14 empty] | Spacial SF-achterpaneel - plaatstaal - 1800x600 mm | kit Spacial SF panneau arrière 1800x600 mm | [17 empty] | https://eref.se.com/be/nl/sis-tarif/product/NSYBP186 | https://eref.se.com/be/fr/sis-tarif/product/NSYBP186
Schneider Electric | Schneider Electric | 01022021 |  | Schneider Electric |  | SRL | NSYBP188 |  |  | 200.27 |  | 1 |  | 1 | KIT SF ACHTERPANEEL 1800X800 | KIT SF PANNEAU ARRIÈRE 1800X800 |  | REAR PANEL SF 1800X800 | [18 empty] | 1 | 3606485119212 | 0 |  | 19000 | 3 | 189 | 78 | 44226 |  | 1 | 19000 | 3 | 189 | 78 | [9 empty] | 10 | 230000 | 120 | 50 | 200 |  |  |  | 2 | Y | [12 empty] | SRS | I9 | 8538100000 | [14 empty] | Spacial SF-achterpaneel - plaatstaal - 1800x800 mm | kit Spacial SF panneau arrière 1800x800 mm | [17 empty] | https://eref.se.com/be/nl/sis-tarif/product/NSYBP188 | https://eref.se.com/be/fr/sis-tarif/product/NSYBP188
Schneider Electric | Schneider Electric | 01022021 |  | Schneider Electric |  | SRL | NSYBP2010 |  |  | 254.51 |  | 1 |  | 1 | KIT SF ACHTERPANEEL 2000X1000 | KIT SF PANNEAU ARRIÈRE 2000X1000 |  | REAR PANEL SF 2000X1000 | [18 empty] | 1 | 3606485119281 | 0 |  | 27000 | 3.5 | 209 | 98.5 | 72052.75 |  | 1 | 27000 | 3.5 | 209 | 98.5 | [9 empty] | 10 | 308000 | 120 | 50 | 210 |  |  |  | 2 | Y | [12 empty] | SRS | I9 | 8538100000 | [14 empty] | Spacial SF-achterpaneel - plaatstaal - 2000x1000 mm | kit Spacial SF panneau arrière 2000x1000 mm | [17 empty] | https://eref.se.com/be/nl/sis-tarif/product/NSYBP2010 | https://eref.se.com/be/fr/sis-tarif/product/NSYBP2010
Schneider Electric | Schneider Electric | 01022021 |  | Schneider Electric |  | SRL | NSYBP2012 |  |  | 307.71 |  | 1 |  | 1 | KIT SF ACHTERPANEEL 2000X1200 | KIT SF PANNEAU ARRIÈRE 2000X1200 |  | REAR PANEL SF 2000X1200 | [18 empty] | 1 | 3606485119298 | 0 |  | 32000 | 3.5 | 209 | 118.5 | 86682.75 |  | 1 | 32000 | 3.5 | 209 | 118.5 | [9 empty] | 10 | 360000 | 120 | 48 | 210 |  |  |  | 2 | Y | [12 empty] | SRS | I9 | 8538100000 | [14 empty] | Spacial SF-achterpaneel - plaatstaal - 2000x1200 mm | kit Spacial SF panneau arrière 2000x1200 mm | [17 empty] | https://eref.se.com/be/nl/sis-tarif/product/NSYBP2012 | https://eref.se.com/be/fr/sis-tarif/product/NSYBP2012
Schneider Electric | Schneider Electric | 01022021 |  | Schneider Electric |  | SRL | NSYBP2016 |  |  | 389.9 |  | 1 |  | 1 | KIT SF ACHTERPANEEL 2000X1600 | KIT SF PANNEAU ARRIÈRE 2000X1600 |  | REAR PANEL SF 2000X1600 | [18 empty] | 1 | 3606485119304 | 0 |  | 46000 | 6 | 209 | 79.5 | 99693 |  | 1 | 46000 | 6 | 209 | 79.5 | [9 empty] | 10 | 465000 | 120 | 71 | 209 |  |  |  | 2 | Y | [12 empty] | SRS | I9 | 8538100000 | [14 empty] | Spacial SF achterpaneel externe bevestiging - 2000x1600 mm | kit Spacial SF panneau arrière 2000x1600 mm | [17 empty] | https://eref.se.com/be/nl/sis-tarif/product/NSYBP2016 | https://eref.se.com/be/fr/sis-tarif/product/NSYBP2016
Schneider Electric | Schneider Electric | 01022021 |  | Schneider Electric |  | SRL | NSYBP203 |  |  | 106.58 |  | 1 |  | 1 | KIT SF ACHTERPANEEL 2000X300 | KIT SF PANNEAU ARRIÈRE 2000X300 |  | REAR PANEL SF 2000X300 | [18 empty] | 1 | 3606485119243 | 0 |  | 10000 | 4.5 | 211 | 30 | 28485 |  | 1 | 10000 | 4.5 | 211 | 30 | [9 empty] | 18 | 197000 | 120 | 44 | 211 |  |  |  | 2 | Y | [12 empty] | SRS | I9 | 8538100000 | [14 empty] | Spacial SF achterpaneel externe bevestiging - 2000x300 mm | kit Spacial SF panneau arrière 2000x300 mm | [17 empty] | https://eref.se.com/be/nl/sis-tarif/product/NSYBP203 | https://eref.se.com/be/fr/sis-tarif/product/NSYBP203
Schneider Electric | Schneider Electric | 01022021 |  | Schneider Electric |  | SRL | NSYBP204 |  |  | 87.17 |  | 1 |  | 1 | KIT SF ACHTERPANEEL 2000X400 | KIT SF PANNEAU ARRIÈRE 2000X400 |  | REAR PANEL SF 2000X400 | [18 empty] | 1 | 3606485119250 | 0 |  | 11000 | 5 | 210 | 41 | 43050 |  | 1 | 11000 | 5 | 210 | 41 | [9 empty] | 20 | 237000 | 120 | 50 | 210 |  |  |  | 2 | Y | [12 empty] | SRS | I9 | 8538100000 | [14 empty] | Spacial SF-achterpaneel - plaatstaal - 2000x400 mm | kit Spacial SF panneau arrière 2000x400 mm | [17 empty] | https://eref.se.com/be/nl/sis-tarif/product/NSYBP204 | https://eref.se.com/be/fr/sis-tarif/product/NSYBP204
Schneider Electric | Schneider Electric | 01022021 |  | Schneider Electric |  | SRL | NSYBP206 |  |  | 188.6 |  | 1 |  | 1 | KIT SF ACHTERPANEEL 2000X600 | KIT SF PANNEAU ARRIÈRE 2000X600 |  | REAR PANEL SF 2000X600 | [18 empty] | 1 | 3606485119267 | 0 |  | 16400 | 3 | 208.5 | 58 | 36279 |  | 1 | 16400 | 3 | 208.5 | 58 | [9 empty] | 20 | 330000 | 120 | 48 | 209 |  |  |  | 2 | Y | [12 empty] | SRS | I9 | 8538100000 | [14 empty] | Spacial SF-achterpaneel - plaatstaal - 2000x600 mm | kit Spacial SF panneau arrière 2000x600 mm | [17 empty] | https://eref.se.com/be/nl/sis-tarif/product/NSYBP206 | https://eref.se.com/be/fr/sis-tarif/product/NSYBP206
Schneider Electric | Schneider Electric | 01022021 |  | Schneider Electric |  | SRL | NSYBP207 |  |  | 153.58 |  | 1 |  | 1 | SFP ACHTERPANEEL H2000XB700MM | PANNEAU ARRIERE SFP H2000 x L700 MM |  | SFP BACK PANEL H2000 X W700MM | [18 empty] | 1 | 3606480654688 | 0 |  | 19200 | 3 | 208.5 | 68 | 42534 |  | 1 | 19200 | 3 | 208.5 | 68 | [9 empty] | 20 | 405000 | 120 | 48 | 209 |  |  |  | 19 | N | [12 empty] | SRS | I9 | 8538100000 | [14 empty] | SFP ACHTERPANEEL H2000XB700MM | PANNEAU ARRIERE SFP H2000 x L700 MM | [17 empty] | https://eref.se.com/be/nl/sis-tarif/product/NSYBP207 | https://eref.se.com/be/fr/sis-tarif/product/NSYBP207
Schneider Electric | Schneider Electric | 01022021 |  | Schneider Electric |  | SRL | NSYBP208 |  |  | 197.04 |  | 1 |  | 1 | KIT SF ACHTERPANEEL 2000X800 | KIT SF PANNEAU ARRIÈRE 2000X800 |  | REAR PANEL SF 2000X800 | [18 empty] | 1 | 3606485119274 | 0 |  | 21000 | 3.5 | 209 | 78.5 | 57422.75 |  | 1 | 21000 | 3.5 | 209 | 78.5 | [9 empty] | 20 | 457000 | 120 | 75 | 210 |  |  |  | 2 | Y | [12 empty] | SRS | I9 | 8538100000 | [14 empty] | Spacial SF-achterpaneel - plaatstaal - 2000x800 mm | kit Spacial SF panneau arrière 2000x800 mm | [17 empty] | https://eref.se.com/be/nl/sis-tarif/product/NSYBP208 | https://eref.se.com/be/fr/sis-tarif/product/NSYBP208
Schneider Electric | Schneider Electric | 01022021 |  | Schneider Electric |  | SRL | NSYBP2210 |  |  | 305.91 |  | 1 |  | 1 | KIT SF ACHTERPANEEL 2200X1000 | KIT SF PANNEAU ARRIÈRE 2200X1000 |  | REAR PANEL SF 2200X1000 | [18 empty] | 1 | 3606485119342 | 0 |  | 31000 | 3 | 229 | 98 | 67326 |  | 1 | 31000 | 3 | 229 | 98 | [9 empty] | 10 | 327000 | 120 | 47 | 230 |  |  |  | 2 | Y | [12 empty] | SRS | I9 | 8538100000 | [14 empty] | KIT SF ACHTERPANNEEL 2200x1000 | KIT SF PANNEAU ARRIERE 2200x1000 | [17 empty] | https://eref.se.com/be/nl/sis-tarif/product/NSYBP2210 | https://eref.se.com/be/fr/sis-tarif/product/NSYBP2210
Schneider Electric | Schneider Electric | 01022021 |  | Schneider Electric |  | SRL | NSYBP2212 |  |  | 309.21 |  | 1 |  | 1 | KIT SF ACHTERPANEEL 2200X1200 | KIT SF PANNEAU ARRIÈRE 2200X1200 |  | REAR PANEL SF 2200X1200 | [18 empty] | 1 | 3606485119359 | 0 |  | 36000 | 3.5 | 229 | 120 | 96180 |  | 1 | 36000 | 3.5 | 229 | 120 | [9 empty] | 10 | 377000 | 120 | 52 | 230 |  |  |  | 2 | Y | [12 empty] | SRS | I9 | 8538100000 | [14 empty] | Spacial SF-achterpaneel - plaatstaal - 2200x1200 mm | kit Spacial SF panneau arrière 2200x1200 mm | [17 empty] | https://eref.se.com/be/nl/sis-tarif/product/NSYBP2212 | https://eref.se.com/be/fr/sis-tarif/product/NSYBP2212
Schneider Electric | Schneider Electric | 01022021 |  | Schneider Electric |  | SRL | NSYBP224 |  |  | 200.04 |  | 1 |  | 1 | KIT SF ACHTERPANEEL 2200X400 | KIT SF PANNEAU ARRIÈRE 2200X400 |  | REAR PANEL SF 2200X400 | [18 empty] | 1 | 3606485119311 | 0 |  | 13660 | 3.5 | 22803.8 | 42.5 | 3392065.25 |  | 1 | 13660 | 3.5 | 228 | 38.5 | [9 empty] | 18 | 437000 | 120 | 38 | 210 |  |  |  | 2 | Y | [12 empty] | SRS | I9 | 8538100000 | [14 empty] | Spacial SF achterpaneel externe bevestiging - 2200x400 mm | kit Spacial SF panneau arrière 2200x400 mm | [17 empty] | https://eref.se.com/be/nl/sis-tarif/product/NSYBP224 | https://eref.se.com/be/fr/sis-tarif/product/NSYBP224
Schneider Electric | Schneider Electric | 01022021 |  | Schneider Electric |  | SRL | NSYBP226 |  |  | 208.05 |  | 1 |  | 1 | KIT SF ACHTERPANEEL 2200X600 | KIT SF PANNEAU ARRIÈRE 2200X600 |  | REAR PANEL SF 2200X600 | [18 empty] | 1 | 3606485119328 | 0 |  | 18600 | 4 | 229 | 58 | 53128 |  | 1 | 18600 | 4 | 229 | 58 | [9 empty] | 10 | 203000 | 120 | 38 | 231 |  |  |  | 2 | Y | [12 empty] | SRS | I9 | 8538100000 | [14 empty] | Spacial SF achterpaneel externe bevestiging - 2200x600 mm | kit Spacial SF panneau arrière 2200x600 mm | [17 empty] | https://eref.se.com/be/nl/sis-tarif/product/NSYBP226 | https://eref.se.com/be/fr/sis-tarif/product/NSYBP226
Schneider Electric | Schneider Electric | 01022021 |  | Schneider Electric |  | SRL | NSYBP228 |  |  | 226.54 |  | 1 |  | 1 | KIT SF ACHTERPANEEL 2200X800 | KIT SF PANNEAU ARRIÈRE 2200X800 |  | REAR PANEL SF 2200X800 | [18 empty] | 1 | 3606485119335 | 0 |  | 24000 | 4.5 | 230 | 79 | 81765 |  | 1 | 24000 | 4.5 | 230 | 79 | [9 empty] | 10 | 261000 | 120 | 62 | 230 |  |  |  | 2 | Y | [12 empty] | SRS | I9 | 8538100000 | [14 empty] | Spacial SF-achterpaneel - plaatstaal - 2200x800 mm | kit Spacial SF panneau arrière 2200x800 mm | [17 empty] | https://eref.se.com/be/nl/sis-tarif/product/NSYBP228 | https://eref.se.com/be/fr/sis-tarif/product/NSYBP228
Schneider Electric | Schneider Electric | 01022021 |  | Schneider Electric |  | SRL | NSYBPA7032 |  |  | 31.88 |  | 1 |  | 1 | SPRAY PAINT RAL7032 - 400ML | LAQUE EN BOMBE RAL 7032 |  | SPRAY PAINT RAL7032 - 150G | [18 empty] | 1 | 3606480180750 | 0 |  | 400 | 6.5 | 19.5 | 6.5 | 823.875 |  | 1 | 400 | 6.5 | 19.5 | 6.5 | [9 empty] | 168 | 67200 | 120 | 36 | 80 |  |  |  | 2 | Y | [12 empty] | SRA | I8 | 32050000 | [14 empty] | Lak in spuitbus RAL7032, sneldrogend, 430g. | [18 empty] | https://eref.se.com/be/nl/sis-tarif/product/NSYBPA7032 | https://eref.se.com/be/fr/sis-tarif/product/NSYBPA7032
Schneider Electric | Schneider Electric | 01022021 |  | Schneider Electric |  | SRL | NSYBPA7035 |  |  | 49.6 |  | 1 |  | 1 | SPRAY PAINT RAL7035 - 400ML | LAQUE EN BOMBE RAL 7035 |  | SPRAY PAINT RAL7035 - 400ML | [18 empty] | 1 | 3606480180767 | 0 |  | 408 | 6.5 | 19.5 | 6.5 | 823.875 |  | 1 | 408 | 6.5 | 19.5 | 6.5 | [9 empty] | 240 | 150000 | 120 | 50 | 100 |  |  |  | 2 | Y | [12 empty] | SRA | I8 | 32050000 | [14 empty] | Lak in spuitbus RAL7035, sneldrogend, 430g. | [18 empty] | https://eref.se.com/be/nl/sis-tarif/product/NSYBPA7035 | https://eref.se.com/be/fr/sis-tarif/product/NSYBPA7035
Schneider Electric | Schneider Electric | 01022021 |  | Schneider Electric |  | SRL | NSYBPC3 |  |  | 97.41 |  | 1 |  | 1 | PERFORMA PALT 1800x200x25 | CHEMIN CABL FIL 1800X200X25 |  | STEEL WIRE CABLE TRAY 1800x200x25 | [18 empty] | 1 | 3606480148811 | 0 |  | 2858 | 4 | 181 | 20 | 14480 |  | 1 | 2858 | 4 | 181 | 20 | [9 empty] | 50 | 176000 | 120 | 55 | 210 |  |  |  | 2 | Y | [12 empty] | SRV | I7 | 8538100000 | [14 empty] | Spacial SF/SM-verticale kabelrail staal-mesh - 35 mm | [18 empty] | https://eref.se.com/be/nl/sis-tarif/product/NSYBPC3 | https://eref.se.com/be/fr/sis-tarif/product/NSYBPC3
Schneider Electric | Schneider Electric | 01022021 |  | Schneider Electric |  | SRL | NSYBPC5 |  |  | 112.25 |  | 1 |  | 1 | DRAADGOOT 1845x200x54 | CHEMIN CABL FIL 1845X200X54 |  | MESH TRAY 1845x200x54 | [18 empty] | 1 | 3606480148828 | 0 |  | 2800 | 6 | 180 | 22 | 23760 |  | 1 | 2800 | 6 | 184 | 28 | [9 empty] | 60 | 200000 | 120 | 78 | 210 |  |  |  | 2 | Y | [12 empty] | SRV | I7 | 8538100000 | [14 empty] | Spacial SF/SM-verticale kabelrail staal-mesh - 70 mm | [18 empty] | https://eref.se.com/be/nl/sis-tarif/product/NSYBPC5 | https://eref.se.com/be/fr/sis-tarif/product/NSYBPC5
Schneider Electric | Schneider Electric | 01022021 |  | Schneider Electric |  | SRL | NSYBPCH1016 |  |  | 2.96 |  | 1 |  | 25 | 16MM2 TERMINAL FOR 10MM BUSBAR | TERMINAL 16MM2 POUR BARRE 10MM |  | 16MM2 TERMINAL FOR 10MM BUSBAR | [18 empty] | 25 | 3606480180781 | 0 |  | 22 | 15.5 | 10 | 8.5 | 1317.5 |  | 25 | 576 | 11.5 | 6 | 9 | [9 empty] | 25 | 576 | 11.5 | 6 | 9 |  |  |  | 2 | Y | [12 empty] | SRP | I2 | 85389099 | [14 empty] | aansluitklemmen verbindingskabel sectie (mm²) 1,5 tot 16. Plaatdikte (mm): 10. | Section de câble de jonction des bornes (mm²) 1.5 à 16. Épaisseur de plaque:10mm | [17 empty] | https://eref.se.com/be/nl/sis-tarif/product/NSYBPCH1016 | https://eref.se.com/be/fr/sis-tarif/product/NSYBPCH1016
Schneider Electric | Schneider Electric | 01022021 |  | Schneider Electric |  | SRL | NSYBPCH516 |  |  | 2.28 |  | 1 |  | 25 | EINDSTUK 16MM² VOOR RAIL 5MM | TERMINAL 16MM² POUR BARRE 5MM |  | 16MM2 TERMINAL FOR 5MM BUSBAR | [18 empty] | 25 | 3606480180811 | 0 |  | 23 | 16 | 9 | 10 | 1440 |  | 25 | 592 | 10.5 | 5.5 | 9 | [9 empty] | 25 | 592 | 10.5 | 5.5 | 9 |  |  |  | 14 | N | [12 empty] | SRA | I8 | 85389099 | [14 empty] | EINDSTUK 16MM² VOOR RAIL 5MM | TERMINAL 16MM² POUR BARRE 5MM | [17 empty] | https://eref.se.com/be/nl/sis-tarif/product/NSYBPCH516 | https://eref.se.com/be/fr/sis-tarif/product/NSYBPCH516
Schneider Electric | Schneider Electric | 01022021 |  | Schneider Electric |  | SRL | NSYBPCH550 |  |  | 2.92 |  | 1 |  | 25 | 50MM2 TERMINAL VOOR 5MM BUSBAR | TERMINAL 50MM2 POUR BARRE DE 5MM |  | 50MM2 TERMINAL FOR 5MM BUSBAR | [18 empty] | 25 | 3606480180828 | 0 |  | 49.4 | 16 | 10 | 8.5 | 1360 |  | 25 | 1234 | 16.5 | 10 | 9 | [9 empty] | 25 | 1234 | 16.5 | 10 | 9 |  |  |  | 21 | N | [12 empty] | SRS | I9 | 85389099 | [14 empty] | 50MM2 TERMINAL VOOR 5MM BUSBAR | TERMINAL 50MM2 POUR BARRE DE 5MM | [17 empty] | https://eref.se.com/be/nl/sis-tarif/product/NSYBPCH550 | https://eref.se.com/be/fr/sis-tarif/product/NSYBPCH550
Schneider Electric | Schneider Electric | 01022021 |  | Schneider Electric |  | SRL | NSYBPI1810 |  |  | 263.79 |  | 1 |  | 1 | ACHTERPANEEL SF INT. BEV. 1800X1000 | PANNEAU AR SF FIX INT 1800X1000 |  | REAR PANEL INTERNAL FIX 1800X1000 | [18 empty] | 1 | 3606485125817 | 0 |  | 24000 | 4 | 188 | 98 | 73696 |  | 1 | 24000 | 4 | 188 | 98 | [9 empty] | 10 | 285000 | 120 | 55 | 200 |  |  |  | 19 | N | [12 empty] | SRS | I9 | 8538100000 | [14 empty] | Spacial SF achterpaneel interne bevestiging - 1800x1000 mm | panneau arrière SF fixation intérieure 1800x1000 mm | [17 empty] | https://eref.se.com/be/nl/sis-tarif/product/NSYBPI1810 | https://eref.se.com/be/fr/sis-tarif/product/NSYBPI1810
Schneider Electric | Schneider Electric | 01022021 |  | Schneider Electric |  | SRL | NSYBPI2010 |  |  | 269.2 |  | 1 |  | 1 | ACHTERPANEEL SF INT. BEV. 2000X1000 | PANNEAU AR SF FIX INT 2000X1000 |  | REAR PANEL INTERNAL FIX 2000X1000 | [18 empty] | 1 | 3606485125862 | 0 |  | 31000 | 201 | 6 | 106 | 127836 |  | 1 | 31000 | 201 | 6 | 106 | [17 empty] | 19 | N | [12 empty] | SRS | I9 | 8538100000 | [14 empty] | Spacial SF achterpaneel interne bevestiging - 2000x1000 mm | panneau arrière SF fixation intérieure 2000x1000 mm | [17 empty] | https://eref.se.com/be/nl/sis-tarif/product/NSYBPI2010 | https://eref.se.com/be/fr/sis-tarif/product/NSYBPI2010
Schneider Electric | Schneider Electric | 01022021 |  | Schneider Electric |  | SRL | NSYBPI2012 |  |  | 325.47 |  | 1 |  | 1 | ACHTERPANEEL SF INT. BEV. 2000X1200 | PANNEAU AR SF FIX INT 2000x1200 |  | REAR PANEL INTERNAL FIX 2000X1200 | [18 empty] | 1 | 3606485125879 | 0 |  | 33200 | 3.5 | 207 | 118 | 85491 |  | 1 | 33200 | 3.5 | 207 | 118 | [9 empty] | 15 | 533000 | 120 | 75 | 208 |  |  |  | 18 | N | [12 empty] | SRS | I9 | 8538100000 | [14 empty] | SF ACHTERPANNEEL 2000x1200 | PANNEAU AR SF FIX INT 2000x1200 | [17 empty] | https://eref.se.com/be/nl/sis-tarif/product/NSYBPI2012 | https://eref.se.com/be/fr/sis-tarif/product/NSYBPI2012
Schneider Electric | Schneider Electric | 01022021 |  | Schneider Electric |  | SRL | NSYBPI206 |  |  | 199.48 |  | 1 |  | 1 | ACHTERPANEEL SF INT. BEV. 2000X600 | PANNEAU AR SF FIX INT 2000X600 |  | REAR PANEL INTERNAL FIX 2000X600 | [18 empty] | 1 | 3606485125848 | 0 |  | 17000 | 201 | 6 | 66 | 79596 |  | 1 | 17000 | 4 | 209.5 | 61 | [9 empty] | 10 | 202000 | 120 | 57 | 210 |  |  |  | 19 | N | [12 empty] | SRS | I9 | 8538100000 | [14 empty] | Spacial SF achterpaneel interne bevestiging - 2000x600 mm | panneau arrière SF fixation intérieure 2000x600 mm | [17 empty] | https://eref.se.com/be/nl/sis-tarif/product/NSYBPI206 | https://eref.se.com/be/fr/sis-tarif/product/NSYBPI206
Schneider Electric | Schneider Electric | 01022021 |  | Schneider Electric |  | SRL | NSYBPI208 |  |  | 208.41 |  | 1 |  | 1 | ACHTERPANEEL SF INT. BEV. 2000X800 | PANNEAU AR SF FIX INT 2000X800 |  | REAR PANEL INTERNAL FIX 2000X800 | [18 empty] | 1 | 3606485125855 | 0 |  | 22000 | 3 | 208 | 78 | 48672 |  | 1 | 22000 | 3 | 208 | 78 | [9 empty] | 12 | 287000 | 120 | 53 | 208 |  |  |  | 2 | Y | [12 empty] | SRS | I9 | 8538100000 | [14 empty] | Spacial SF achterpaneel interne bevestiging - 2000x800 mm | panneau arrière SF fixation intérieure 2000x800 mm | [17 empty] | https://eref.se.com/be/nl/sis-tarif/product/NSYBPI208 | https://eref.se.com/be/fr/sis-tarif/product/NSYBPI208
Schneider Electric | Schneider Electric | 01022021 |  | Schneider Electric |  | SRL | NSYBPLDNG |  |  | 68.26 |  | 1 |  | 1 | 7035 STEUNEN VOOR PLD/ZD | 7035 SUPPORTS DE PLD/ZD |  | 7035 LATERAL SUPPORT PLD/ZD | [18 empty] | 1 | 3606480801501 | 0 |  | 3430 | 74.5 | 7.5 | 22 | 12292.5 |  | 1 | 3430 | 74.5 | 7.5 | 22 | [9 empty] | 20 | 80600 | 120 | 106 | 100 |  |  |  | 33 | N | [12 empty] | SRP | I2 | 8538100000 | [14 empty] | Zijdelingse stijlen voor rail - voor Thalassa PLD kast, RAL 7035 | Montants verticaux latéraux pour barre omnibus-pour boîtier ThalassaPLD, RAL7035 | [17 empty] | https://eref.se.com/be/nl/sis-tarif/product/NSYBPLDNG | https://eref.se.com/be/fr/sis-tarif/product/NSYBPLDNG
Schneider Electric | Schneider Electric | 01022021 |  | Schneider Electric |  | SRL | NSYBR9F12 |  |  | 39.9 |  | 1 |  | 1 | 19" STIJLEN 12HE (1 ST=2) | JEU 2 MONTANTS 19P 12U |  | SET 2 19" UPRIGHT 12U | [18 empty] | 1 | 3606480172298 | 0 |  | 1638 | 5 | 55.5 | 13 | 3607.5 |  | 1 | 1638 | 5 | 55.5 | 13 | [9 empty] | 1 | 1638 | 5 | 55.5 | 13 |  |  |  | 2 | Y | [12 empty] | SRV | I7 | 8538100000 | [33 empty] | https://eref.se.com/be/nl/sis-tarif/product/NSYBR9F12 | https://eref.se.com/be/fr/sis-tarif/product/NSYBR9F12
Schneider Electric | Schneider Electric | 01022021 |  | Schneider Electric |  | SRL | NSYBR9F21 |  |  | 46.71 |  | 1 |  | 1 | 19" STIJLEN 21HE (1 ST=2) | JEU 2 MONTANTS 19P 21U |  | SET 2 19" UPRIGHT 21U | [18 empty] | 1 | 3606480172304 | 0 |  | 2812 | 5 | 95 | 13 | 6175 |  | 1 | 2812 | 5 | 95 | 13 | [9 empty] | 45 | 150000 | 120 | 40 | 100 |  |  |  | 2 | Y | [12 empty] | SRV | I7 | 8538100000 | [33 empty] | https://eref.se.com/be/nl/sis-tarif/product/NSYBR9F21 | https://eref.se.com/be/fr/sis-tarif/product/NSYBR9F21
Schneider Electric | Schneider Electric | 01022021 |  | Schneider Electric |  | SRL | NSYBR9F24 |  |  | 50.75 |  | 1 |  | 1 | 19" STIJLEN 24HE (1 ST=2) | JEU 2 MONTANTS 19P 24U |  | SET 2 19" UPRIGHT 24U | [18 empty] | 1 | 3606480172311 | 0 |  | 3170 | 5 | 108.5 | 12.5 | 6781.25 |  | 1 | 3170 | 5 | 108.5 | 12.5 | [9 empty] | 42 | 143930 | 120 | 45 | 100 |  |  |  | 2 | Y | [12 empty] | SRV | I7 | 8538100000 | [33 empty] | https://eref.se.com/be/nl/sis-tarif/product/NSYBR9F24 | https://eref.se.com/be/fr/sis-tarif/product/NSYBR9F24
Schneider Electric | Schneider Electric | 01022021 |  | Schneider Electric |  | SRL | NSYBR9F29 |  |  | 54.09 |  | 1 |  | 1 | 19" STIJLEN 29HE (1 ST=2) | JEU 2 MONTANTS 19P 29U |  | SET 2 19" UPRIGHT 29U | [18 empty] | 1 | 3606480172328 | 0 |  | 3570 | 5 | 131 | 12.5 | 8187.5 |  | 1 | 3570 | 5 | 131 | 12.5 | [9 empty] | 50 | 210000 | 120 | 80 | 200 |  |  |  | 2 | Y | [12 empty] | SRV | I7 | 8538100000 | [33 empty] | https://eref.se.com/be/nl/sis-tarif/product/NSYBR9F29 | https://eref.se.com/be/fr/sis-tarif/product/NSYBR9F29
Schneider Electric | Schneider Electric | 01022021 |  | Schneider Electric |  | SRL | NSYBR9F2U6 |  |  | 23.16 |  | 1 |  | 1 | 19" STIJLEN 2HE BREEDTE 600 (1 ST=2) | JEU 2 MONTANTS 19P 2U LARG 600 |  | SET 2 19" UPRIGHTS 2U WIDHT 600 | [18 empty] | 1 | 3606480172274 | 0 |  | 210 | 5 | 17 | 13 | 1105 |  | 1 | 210 | 5 | 17 | 13 | [9 empty] | 1 | 210 | 5 | 17 | 13 |  |  |  | 2 | Y | [12 empty] | SRV | I7 | 8538100000 | [14 empty] | Actassi - 19" stijlen 2HE breedte - diepte 600 mm - set van 2 | Actassi - jeu de 2 montants 19" - 2U - largeur 600 mm | [17 empty] | https://eref.se.com/be/nl/sis-tarif/product/NSYBR9F2U6 | https://eref.se.com/be/fr/sis-tarif/product/NSYBR9F2U6
Schneider Electric | Schneider Electric | 01022021 |  | Schneider Electric |  | SRL | NSYBR9F2U8 |  |  | 28.49 |  | 1 |  | 1 | 19" STIJLEN 2HE BREEDTE 800 (1 ST=2) | JEU 2 MONTANTS 19P 2U LARG 800 |  | SET 2 19" UPRIGHTS 2U WIDHT 800 | [18 empty] | 1 | 3606480172281 | 0 |  | 424 | 17 | 4.5 | 9 | 688.5 |  | 1 | 424 | 17 | 4.5 | 9 | [9 empty] | 128 | 69272 | 120 | 45 | 100 |  |  |  | 2 | Y | [12 empty] | SRV | I7 | 8538100000 | [14 empty] | Actassi - 19" stijlen 2HE breedte - diepte 800 mm - set van 2 | Actassi - jeu de 2 montants 19" - 2U - largeur 800 mm | [17 empty] | https://eref.se.com/be/nl/sis-tarif/product/NSYBR9F2U8 | https://eref.se.com/be/fr/sis-tarif/product/NSYBR9F2U8
Schneider Electric | Schneider Electric | 01022021 |  | Schneider Electric |  | SRL | NSYBR9F33 |  |  | 67.87 |  | 1 |  | 1 | 19" STIJLEN 33HE (1 ST=2) | JEU 2 MONTANTS 19P 33U |  | SET 2 19" UPRIGHT 33U | [18 empty] | 1 | 3606480172335 | 0 |  | 4200 | 5 | 148 | 12.5 | 9250 |  | 1 | 4200 | 5 | 148 | 12.5 | [9 empty] | 40 | 200800 | 120 | 45 | 200 |  |  |  | 2 | Y | [12 empty] | SRV | I7 | 8538100000 | [33 empty] | https://eref.se.com/be/nl/sis-tarif/product/NSYBR9F33 | https://eref.se.com/be/fr/sis-tarif/product/NSYBR9F33
Schneider Electric | Schneider Electric | 01022021 |  | Schneider Electric |  | SRL | NSYBR9F38 |  |  | 74.12 |  | 1 |  | 1 | 19" STIJLEN 38HE (1 ST=2) | JEU 2 MONTANTS 19P 38U |  | SET 2 19" UPRIGHT 38U | [18 empty] | 1 | 3606480172342 | 0 |  | 5000 | 5 | 171 | 12.5 | 10687.5 |  | 1 | 5000 | 5 | 171 | 12.5 | [9 empty] | 45 | 225000 | 120 | 50 | 200 |  |  |  | 2 | Y | [12 empty] | SRV | I7 | 8538100000 | [33 empty] | https://eref.se.com/be/nl/sis-tarif/product/NSYBR9F38 | https://eref.se.com/be/fr/sis-tarif/product/NSYBR9F38
Schneider Electric | Schneider Electric | 01022021 |  | Schneider Electric |  | SRL | NSYBR9F42 |  |  | 83.97 |  | 1 |  | 1 | 19" STIJLEN 42HE (1 ST=2) | JEU 2 MONTANTS 19P 42U |  | SET 2 19" UPRIGHT 42U | [18 empty] | 1 | 3606480172359 | 0 |  | 5422 | 5 | 189 | 13 | 12285 |  | 1 | 5422 | 5 | 189 | 13 | [9 empty] | 50 | 284100 | 120 | 50 | 200 |  |  |  | 2 | Y | [12 empty] | SRV | I7 | 8538100000 | [33 empty] | https://eref.se.com/be/nl/sis-tarif/product/NSYBR9F42 | https://eref.se.com/be/fr/sis-tarif/product/NSYBR9F42
Schneider Electric | Schneider Electric | 01022021 |  | Schneider Electric |  | SRL | NSYBR9F47 |  |  | 114.73 |  | 1 |  | 1 | 19" STIJLEN 47HE (1 ST=2) | JEU 2 MONTANTS 19P 47U |  | SET 2 19" UPRIGHT 47U | [18 empty] | 1 | 3606480172366 | 0 |  | 6140 | 5 | 211.5 | 12.5 | 13218.75 |  | 1 | 6140 | 5 | 211.5 | 12.5 | [9 empty] | 50 | 339000 | 120 | 52 | 200 |  |  |  | 2 | Y | [12 empty] | SRV | I7 | 8538100000 | [33 empty] | https://eref.se.com/be/nl/sis-tarif/product/NSYBR9F47 | https://eref.se.com/be/fr/sis-tarif/product/NSYBR9F47
Schneider Electric | Schneider Electric | 01022021 |  | Schneider Electric |  | SRL | NSYBRF12PLA |  |  | 151.7 |  | 1 |  | 1 | 19" VASTRAAM 12 HE | "CHASSIS FIXE 19"" - 12U(PLA7X)" |  | 19" FIXED CHASSIS 12U(PLA7X) | [18 empty] | 1 | 3606480194825 | 0 |  | 4088 | 10 | 79.5 | 11 | 8745 |  | 1 | 4088 | 9.5 | 79 | 11.5 | [9 empty] | 30 | 136420 | 120 | 45 | 100 |  |  |  | 2 | Y | [12 empty] | SRV | I7 | 85389099 | [14 empty] | 19" vast frame 12U voor PLA behuizing H750xB750mm | Châssis fixe 19" pour boîtier PLA H750xW750mm
Schneider Electric | Schneider Electric | 01022021 |  | Schneider Electric |  | SRL | NSYBRF12PLAG |  |  | 101.93 |  | 1 |  | 1 | 7035 VAST RAAM 19-12U(PLA7X) | 7035 CHASSIS FIXE 19-12U(PLA7X) |  | 7035 19 FIXED CHASSIS 12U(PLA7X) | [18 empty] | 1 | 3606485405490 | 0 |  | 3986 | 10 | 79 | 11.5 | 9085 |  | 1 | 3986 | 10 | 79 | 11.5 | [9 empty] | 30 | 131580 | 120 | 48 | 100 |  |  |  | 15 | N | [12 empty] | SRP | I2 | 8538100000 | [14 empty] | 19" vast chassis 12U voor PLA kast H750xB750mm | Châssis fixe 19" 12U pour boîtier PLA H750xL750mm | [17 empty] | https://eref.se.com/be/nl/sis-tarif/product/NSYBRF12PLAG | https://eref.se.com/be/fr/sis-tarif/product/NSYBRF12PLAG
Schneider Electric | Schneider Electric | 01022021 |  | Schneider Electric |  | SRL | NSYBRF17PLA |  |  | 152.76 |  | 1 |  | 1 | 19" VASTRAAM 17 HE | "CHASSIS FIXE 19"" - 17U(PLA10X)" |  | 19" FIXED CHASSIS 17U(PLA10X) | [18 empty] | 1 | 3606480194832 | 0 |  | 4651 | 10 | 83 | 11.5 | 9545 |  | 1 | 4718 | 10 | 82 | 11 | [9 empty] | 1 | 4718 | 10 | 82 | 11 |  |  |  | 2 | Y | [12 empty] | SRV | I7 | 85389099 | [14 empty] | 19" vast frame 17U voor PLA behuizing H1000xB750mm | Châssis fixe 19" pour boîtier 17U H1000xW750mm
Schneider Electric | Schneider Electric | 01022021 |  | Schneider Electric |  | SRL | NSYBRF17PLAG |  |  | 103.24 |  | 1 |  | 1 | 7035 VAST RAAM 19-17U(PLA10X) | 7035 CHASSIS FIXE 19-17U(PLA10X) |  | 7035 19 FIXED CHASSIS 17U(PLA10X) | [18 empty] | 1 | 3606485405506 | 0 |  | 4694 | 10 | 82.5 | 11.5 | 9487.5 |  | 1 | 4694 | 10 | 82.5 | 11.5 | [9 empty] | 30 | 152820 | 120 | 48 | 100 |  |  |  | 15 | N | [12 empty] | SRP | I2 | 8538100000 | [14 empty] | 19" vast chassis 17U voor PLA kast H1000xB750mm | Châssis fixe 19" pour boîtier 17U H1000xL750mm | [17 empty] | https://eref.se.com/be/nl/sis-tarif/product/NSYBRF17PLAG | https://eref.se.com/be/fr/sis-tarif/product/NSYBRF17PLAG
Schneider Electric | Schneider Electric | 01022021 |  | Schneider Electric |  | SRL | NSYBRF21PLA |  |  | 156.35 |  | 1 |  | 1 | 19" VASTRAAM 21 HE | "CHASSIS FIXE 19"" - 21U(PLA12X)" |  | 19" FIXED CHASSIS 21U(PLA12X) | [18 empty] | 1 | 3606480194849 | 0 |  | 5315 | 11 | 100 | 10 | 11000 |  | 1 | 5316 | 10 | 100 | 11 | [9 empty] | 1 | 5316 | 10 | 100 | 11 |  |  |  | 2 | Y | [12 empty] | SRV | I7 | 85389099 | [14 empty] | 19" vast frame 21U voor PLA behuizing H1250xB750mm | Châssis fixe 19" pour boîtier PLA 21U H1250xW750mm
Schneider Electric | Schneider Electric | 01022021 |  | Schneider Electric |  | SRL | NSYBRF21PLAG |  |  | 106.51 |  | 1 |  | 1 | 7035 VAST RAAM 19-21U(PLA12X) | 7035 CHASSIS FIXE 19-21U(PLA12X) |  | 7035 19 FIXED CHASSIS 21U(PLA12X) | [18 empty] | 1 | 3606485405513 | 0 |  | 5290 | 10 | 100 | 11 | 11000 |  | 1 | 5290 | 10 | 100 | 11 | [9 empty] | 30 | 170700 | 120 | 45 | 100 |  |  |  | 15 | N | [12 empty] | SRP | I2 | 8538100000 | [14 empty] | 19" vast chassis 21U voor PLA kast H1250xB750mm | Châssis fixe 19" pour boîtier PLA 21U H1250xL750mm | [17 empty] | https://eref.se.com/be/nl/sis-tarif/product/NSYBRF21PLAG | https://eref.se.com/be/fr/sis-tarif/product/NSYBRF21PLAG
Schneider Electric | Schneider Electric | 01022021 |  | Schneider Electric |  | SRL | NSYBRF26PLA |  |  | 139.24 |  | 1 |  | 1 | 19" VASTRAAM 26 HE | "CHASSIS FIXE 19"" - 26U(PLA15X)" |  | 19" FIXED CHASSIS 26U(PLA15X) | [18 empty] | 1 | 3606480194856 | 0 |  | 5944 | 11 | 11 | 124 | 15004 |  | 1 | 5966 | 10 | 121 | 11.5 | [9 empty] | 32 | 204000 | 120 | 53 | 100 |  |  |  | 2 | Y | [12 empty] | SRV | I7 | 85389099 | [14 empty] | 19" vast frame 26U voor PLA behuizing H1500xB750mm | Châssis fixe 19" pour boîtier PLA 26U H1500xW750mm
Schneider Electric | Schneider Electric | 01022021 |  | Schneider Electric |  | SRL | NSYBRF26PLAG |  |  | 109.85 |  | 1 |  | 1 | 7035 VAST RAAM 19-26U(PLA15X) | 7035 CHASSIS FIXE 19-26U(PLA15X) |  | 7035 19 FIXED CHASSIS 26U(PLA15X) | [18 empty] | 1 | 3606485405520 | 0 |  | 5966 | 10 | 11.5 | 121 | 13915 |  | 1 | 5966 | 10 | 11.5 | 121 | [9 empty] | 32 | 204000 | 120 | 100 | 53 |  |  |  | 22 | N | [12 empty] | SRP | I2 | 8538100000 | [14 empty] | 19" vast chassis 26U voor PLA kast H1500xB750mm | Châssis fixe 19" pour boîtier PLA 26U H1500xL750mm | [17 empty] | https://eref.se.com/be/nl/sis-tarif/product/NSYBRF26PLAG | https://eref.se.com/be/fr/sis-tarif/product/NSYBRF26PLAG
Schneider Electric | Schneider Electric | 01022021 |  | Schneider Electric |  | SRL | NSYBRF8PLA |  |  | 144.87 |  | 1 |  | 1 | 19" VASTRAAM 8 HE | "CHASSIS FIXE 19"" - 8U(PLA5X)" |  | 19" FIXED CHASSIS 8U(PLA5X) | [18 empty] | 1 | 3606480194818 | 0 |  | 3536 | 79 | 10 | 11.5 | 9085 |  | 1 | 3536 | 9.5 | 79 | 11.5 | [9 empty] | 1 | 3536 | 9.5 | 79 | 11.5 |  |  |  | 2 | Y | [12 empty] | SRV | I7 | 85389099 | [14 empty] | 19" vast frame 8U voor PLA behuizing H500xB750mm | Châssis fixe 19" pour boîtier PLA 8U H500xW750mm
Schneider Electric | Schneider Electric | 01022021 |  | Schneider Electric |  | SRL | NSYBRF8PLAG |  |  | 96.87 |  | 1 |  | 1 | 7035 VAST RAAM 19-8U(PLA5X) | 7035 CHASSIS FIXE 19-8U(PLA5X) |  | 7035 19 FIXED CHASSIS 8U(PLA5X) | [18 empty] | 1 | 3606480773716 | 0 |  | 3512 | 10 | 82.5 | 11 | 9075 |  | 1 | 3512 | 10 | 82.5 | 11 | [9 empty] | 30 | 117000 | 120 | 45 | 100 |  |  |  | 15 | N | [12 empty] | SRP | I2 | 8538100000 | [14 empty] | 19" vast chassis 8U voor PLA kast H500xB750mm | Châssis fixe 19" pour boîtier PLA 8U H500xL750mm | [17 empty] | https://eref.se.com/be/nl/sis-tarif/product/NSYBRF8PLAG | https://eref.se.com/be/fr/sis-tarif/product/NSYBRF8PLAG
Schneider Electric | Schneider Electric | 01022021 |  | Schneider Electric |  | SRL | NSYBRP11PLA |  |  | 578.46 |  | 1 |  | 1 | 19" ZWENKRAAM 11 HE | "CHASSIS PIVOTANT 19""-11U(PLA7X)" |  | 19" PIVOTING CHASSIS 11U(PLA7X) | [18 empty] | 1 | 3606480194870 | 0 |  | 6600 | 61.5 | 12 | 54 | 39852 |  | 1 | 6600 | 56 | 13 | 63 | [9 empty] | 20 | 145000 | 120 | 143 | 100 |  |  |  | 35 | N | [12 empty] | SRP | I2 | 85389099 | [14 empty] | 19" draaiend frame 11U voor PLA behuizing H750xB750mm | Châssis pivotant 19" pour boîtier 11U H750xW750mm
Schneider Electric | Schneider Electric | 01022021 |  | Schneider Electric |  | SRL | NSYBRP11PLAG |  |  | 578.46 |  | 1 |  | 1 | 7035 ZWENKRAAM 19P 11U PLA7X | 7035 CHASSIS PIVOT 19P 11U PLA7X |  | 7035 19" PIVOT CHASSIS 11U(PLA7X | [18 empty] | 1 | 3606480801228 | 0 |  | 6506 | 13 | 60 | 56 | 43680 |  | 1 | 6506 | 13 | 60 | 56 | [9 empty] | 20 | 145000 | 120 | 143 | 100 |  |  |  | 34 | N | [12 empty] | SRP | I2 | 8538100000 | [14 empty] | 19" draaiend chassis 11U voor PLA kast H750xB750mm | Châssis pivotant 19" pour boîtier 11U H750xL750mm | [17 empty] | https://eref.se.com/be/nl/sis-tarif/product/NSYBRP11PLAG | https://eref.se.com/be/fr/sis-tarif/product/NSYBRP11PLAG
Schneider Electric | Schneider Electric | 01022021 |  | Schneider Electric |  | SRL | NSYBRP16PLAG |  |  | 667.27 |  | 1 |  | 1 | 7035 ZWENKRAAM 19P 16U PLA10X | 7035 CHASSIS PIVOT 19P 16U PLA10X |  | 7035 19" PIVOT CHASSIS 16U PLA10X | [18 empty] | 1 | 3606480801396 | 0 |  | 7272 | 61.5 | 12.5 | 75 | 57656.25 |  | 1 | 7272 | 61.5 | 12.5 | 75 | [9 empty] | 20 | 158000 | 120 | 143 | 100 |  |  |  | 34 | N | [12 empty] | SRP | I2 | 8538100000 | [14 empty] | 19" draaiend chassis 16U voor PLA kast H1000xB750mm | Châssis pivotant 19" 16U pour boîtier PLA 16U H1000xL750mm | [17 empty] | https://eref.se.com/be/nl/sis-tarif/product/NSYBRP16PLAG | https://eref.se.com/be/fr/sis-tarif/product/NSYBRP16PLAG
Schneider Electric | Schneider Electric | 01022021 |  | Schneider Electric |  | SRL | NSYBRP20PLAG |  |  | 743.23 |  | 1 |  | 1 | 7035 ZWENKRAAM 19P 20U PLA12X | 7035 CHASSIS PIVOT 19P 20U PLA12X |  | 7035 19" PIVOT CHASSIS 20U PLA12X | [18 empty] | 1 | 3606480801259 | 0 |  | 8730 | 12 | 96 | 62 | 71424 |  | 1 | 8730 | 12 | 96 | 62 | [9 empty] | 10 | 99300 | 120 | 140 | 100 |  |  |  | 34 | N | [12 empty] | SRP | I2 | 8538100000 | [14 empty] | 19" draaiend chassis 20U voor PLA kast H1250xB750mm | Châssis pivotant 19" 20U pour boîtier PLA 20U H1250xL750mm | [17 empty] | https://eref.se.com/be/nl/sis-tarif/product/NSYBRP20PLAG | https://eref.se.com/be/fr/sis-tarif/product/NSYBRP20PLAG
Schneider Electric | Schneider Electric | 01022021 |  | Schneider Electric |  | SRL | NSYBRP25PLAG |  |  | 557.21 |  | 1 |  | 1 | 7035 ZWENKRAAM 19P 25U PLA15X | 7035 CHASSIS PIVOT 19P 25U PLA15X |  | 7035 19" PIVOT CHASSIS 25U PLA15X | [18 empty] | 1 | 3606485405193 | 0 |  | 9608 | 10 | 59 | 116 | 68440 |  | 1 | 9608 | 10 | 59 | 116 | [9 empty] | 10 | 119000 | 120 | 100 | 130 |  |  |  | 34 | N | [12 empty] | SRP | I2 | 8538100000 | [14 empty] | 19" draaiend chassis 25U voor PLA kast H1500xB750mm | Châssis pivotant 19" 25U pour boîtier PLA 25U H1500xL750mm | [17 empty] | https://eref.se.com/be/nl/sis-tarif/product/NSYBRP25PLAG | https://eref.se.com/be/fr/sis-tarif/product/NSYBRP25PLAG
Schneider Electric | Schneider Electric | 01022021 |  | Schneider Electric |  | SRL | NSYBRP7PLAG |  |  | 356.81 |  | 1 |  | 1 | 7035 ZWENKRAAM. 19 7U(PLA5X) | 7035 CHASSIS PIVOT. 19 7U(PLA5X) |  | 7035 19" PIVOT. CHASSIS 7U(PLA5X) | [18 empty] | 1 | 3606480773723 | 0 |  | 5606 | 14 | 62 | 56 | 48608 |  | 1 | 5606 | 14 | 62 | 56 | [9 empty] | 10 | 68000 | 120 | 85 | 100 |  |  |  | 34 | N | [12 empty] | SRP | I2 | 8538100000 | [14 empty] | 19" draaiend chassis 7U voor PLA kast H500xB750mm | Châssis pivotant 19" pour boîtier 7U H500xL750mm | [17 empty] | https://eref.se.com/be/nl/sis-tarif/product/NSYBRP7PLAG | https://eref.se.com/be/fr/sis-tarif/product/NSYBRP7PLAG
Schneider Electric | Schneider Electric | 01022021 |  | Schneider Electric |  | SRL | NSYBS400 |  |  | 59.47 |  | 1 |  | 1 | RAILSTEUNEN 630A L OF 400 | SUPPORT BARRES 630A L OU 400 |  | BUSBAR SUPPORT 630A 400 | [18 empty] | 2 | 3606480062926 | 0 |  | 480 | 4.5 | 36.5 | 6 | 985.5 |  | 1 | 480 | 4.5 | 36.5 | 6 | [9 empty] | 1 | 480 | 3 | 18 | 17.5 |  |  |  | 2 | Y | [12 empty] | SRS | I9 | 85389099 | [33 empty] | https://eref.se.com/be/nl/sis-tarif/product/NSYBS400 | https://eref.se.com/be/fr/sis-tarif/product/NSYBS400
Schneider Electric | Schneider Electric | 01022021 |  | Schneider Electric |  | SRL | NSYBSA |  |  | 83.78 |  | 1 |  | 1 | MOBIELE RAILSTEUN 3200A | SUPPORT BARRES VOLANT 3200A |  | SUPPORT ARM 3200A | [18 empty] | 1 | 3606480062964 | 0 |  | 871 | 7 | 30.5 | 6 | 1281 |  | 1 | 871 | 7 | 30.5 | 6 | [9 empty] | 100 | 106000 | 120 | 50 | 100 |  |  |  | 2 | Y | [12 empty] | SRS | I9 | 8538100000 | [33 empty] | https://eref.se.com/be/nl/sis-tarif/product/NSYBSA | https://eref.se.com/be/fr/sis-tarif/product/NSYBSA
Schneider Electric | Schneider Electric | 01022021 |  | Schneider Electric |  | SRL | NSYBSM100 |  |  | 122.18 |  | 1 |  | 1 | 19" MONITORBORD D1000 | PLATEAU 19P SUPP.ECRAN FIXE P1000 |  | 19" FIXED SHELF SUP. SCREEN D1000 | [18 empty] | 1 | 3606480172786 | 0 |  | 4704 | 5 | 80 | 48 | 19200 |  | 1 | 4704 | 5 | 80 | 48 | [9 empty] | 20 | 107080 | 120 | 63 | 100 |  |  |  | 2 | Y | [12 empty] | SRV | I7 | 8538100000 | [14 empty] | Actassi - 19" steunlegborden voor scherm - diepte 1000 mm | Actassi - plateau 19" support écran fixe - profondeur 1000 mm | [17 empty] | https://eref.se.com/be/nl/sis-tarif/product/NSYBSM100 | https://eref.se.com/be/fr/sis-tarif/product/NSYBSM100
Schneider Electric | Schneider Electric | 01022021 |  | Schneider Electric |  | SRL | NSYBSM80 |  |  | 118.67 |  | 1 |  | 1 | 19" MONITORBORD D800 | PLATEAU 19P SUPP.ECRAN FIXE P800 |  | 19" FIXED SHELF SUP. SCREEN D800 | [18 empty] | 1 | 3606480172779 | 0 |  | 3502 | 5 | 60 | 47 | 14100 |  | 1 | 3502 | 5 | 60 | 47 | [9 empty] | 40 | 153080 | 120 | 63 | 100 |  |  |  | 2 | Y | [12 empty] | SRV | I7 | 8538100000 | [14 empty] | Actassi - 19" steunlegborden voor scherm - diepte 800 mm | Actassi - plateau 19" support écran fixe - profondeur 800 mm | [17 empty] | https://eref.se.com/be/nl/sis-tarif/product/NSYBSM80 | https://eref.se.com/be/fr/sis-tarif/product/NSYBSM80
Schneider Electric | Schneider Electric | 01022021 |  | Schneider Electric |  | SRL | NSYBST100 |  |  | 193.59 |  | 1 |  | 1 | 19" TELESCOPISCH BORD TOETSENBORD D1000 | PLATEAU 19P SUP. CLAV. TEL. P1000 |  | 19" TELESC SHELF SUP. KEYBO D1000 | [18 empty] | 1 | 3606480172809 | 0 |  | 6420 | 5 | 80 | 44 | 17600 |  | 1 | 6704 | 5 | 80 | 47 | [9 empty] | 20 | 148400 | 120 | 69 | 100 |  |  |  | 2 | Y | [12 empty] | SRV | I7 | 8538100000 | [14 empty] | Actassi - 19" telescopisch bord toetsenbord - diepte 1000 mm | Actassi - plateau 19" support clavier téléscopique - profondeur 1000 mm | [17 empty] | https://eref.se.com/be/nl/sis-tarif/product/NSYBST100 | https://eref.se.com/be/fr/sis-tarif/product/NSYBST100
Schneider Electric | Schneider Electric | 01022021 |  | Schneider Electric |  | SRL | NSYBST80 |  |  | 191.46 |  | 1 |  | 1 | 19" TELESCOPISCH BORD TOETSENBORD D800 | PLATEAU 19P SUP. CLAV. TEL. P800 |  | 19" TELESC SHELF SUP. KEYBO D800 | [18 empty] | 1 | 3606480172793 | 0 |  | 4920 | 4 | 60 | 45 | 10800 |  | 1 | 5134 | 5 | 60 | 47 | [9 empty] | 40 | 227360 | 120 | 63 | 100 |  |  |  | 2 | Y | [12 empty] | SRV | I7 | 8538100000 | [14 empty] | Actassi - 19" telescopisch bord toetsenbord - diepte 800 mm | Actassi - plateau 19" support clavier téléscopique - profondeur 800 mm | [17 empty] | https://eref.se.com/be/nl/sis-tarif/product/NSYBST80 | https://eref.se.com/be/fr/sis-tarif/product/NSYBST80
Schneider Electric | Schneider Electric | 01022021 |  | Schneider Electric |  | SRL | NSYBT2U25P |  |  | 147.48 |  | 1 |  | 1 | 19" TELESCOPISCH LEGBORD 2HE D250 | PLATEAU 19P 2U TELESC 2 MONT P250 |  | 19" TELESC SHELF 2U 2 UPRIGH D250 | [18 empty] | 1 | 3606480172717 | 0 |  | 3586 | 10 | 51.5 | 28 | 14420 |  | 1 | 3586 | 10 | 51.5 | 28 | [9 empty] | 48 | 172128 | 120 | 72 | 105 |  |  |  | 2 | Y | [12 empty] | SRV | I7 | 8538100000 | [14 empty] | 19" telescopisch legbord 2U op 2 stijlen D250 met toelaatbare belasting 20kg | plateau 19" 2U télescopique 2 montants P250 | [17 empty] | https://eref.se.com/be/nl/sis-tarif/product/NSYBT2U25P | https://eref.se.com/be/fr/sis-tarif/product/NSYBT2U25P
Schneider Electric | Schneider Electric | 01022021 |  | Schneider Electric |  | SRL | NSYBT2U25PG |  |  | 78.81 |  | 1 |  | 1 | 19" TEL SHELF 2U 2 STIJL D250 G | PLATEAU 19P 2U TELESCOP P250 GR |  | 19"P TEL SHELF 2U 2 UPRIGHT D250 G | [18 empty] | 1 | 3606480176395 | 0 |  | 3578 | 10 | 51.5 | 26 | 13390 |  | 1 | 3578 | 10 | 51.5 | 26 | [9 empty] | 72 | 272616 | 120 | 106 | 100 |  |  |  | 2 | Y | [12 empty] | SRV | I7 | 8538100000 | [14 empty] | Actassi - Uitschuifbare steunlegborden - 2HE - diepte 250 - RAL 7016 | Actassi - plateau 19" 2U téléscopique gris - profondeur 250 mm | [17 empty] | https://eref.se.com/be/nl/sis-tarif/product/NSYBT2U25PG | https://eref.se.com/be/fr/sis-tarif/product/NSYBT2U25PG
Schneider Electric | Schneider Electric | 01022021 |  | Schneider Electric |  | SRL | NSYBTAS3D100 |  |  | 23.44 |  | 1 |  | 1 | ESPAGNOLET S3D H 1000MM | TRINGELERIE S3D COMPLETE H 1000MM |  | S3D 3 POINT LOCK LINKAGE H 1000MM | [18 empty] | 1 | 3606480428401 | 0 |  | 617 | 74.5 | 8 | 7 | 4172 |  | 1 | 578 | 7 | 8 | 73.5 | [9 empty] | 1 | 578 | 7 | 8 | 73.5 |  |  |  | 15 | N | [12 empty] | SRW | I1 | 8538100000 | [14 empty] | ESPAGNOLET S3D H 1000MM | TRINGELERIE S3D COMPLETE H 1000MM | [17 empty] | https://eref.se.com/be/nl/sis-tarif/product/NSYBTAS3D100 | https://eref.se.com/be/fr/sis-tarif/product/NSYBTAS3D100
Schneider Electric | Schneider Electric | 01022021 |  | Schneider Electric |  | SRL | NSYBTAS3D120 |  |  | 23.44 |  | 1 |  | 1 | COMPLETE DRIEPUNTSSLUITING S3D H 1200MM | TRINGLERIE S3D COMPLÈTE H 1200MM |  | S3D 3 POINT LOCK LINKAGE H 1200MM | [18 empty] | 1 | 3606480428418 | 0 |  | 740 | 74.5 | 8 | 7 | 4172 |  | 1 | 628 | 7 | 8 | 74 | [9 empty] | 1 | 628 | 7 | 8 | 74 |  |  |  | 15 | N | [12 empty] | SRW | I1 | 8538100000 | [14 empty] | driepuntssluiting voor Spacial S3D, hoogte 1200mm | Raccord de verrouillage à 3 points pour Spacial S3D, hauteur 1200 mm | [17 empty] | https://eref.se.com/be/nl/sis-tarif/product/NSYBTAS3D120 | https://eref.se.com/be/fr/sis-tarif/product/NSYBTAS3D120
Schneider Electric | Schneider Electric | 01022021 |  | Schneider Electric |  | SRL | NSYBTAS3D140 |  |  | 23.43 |  | 1 |  | 1 | COMPLETE DRIEPUNTSSLUITING S3D H 1400MM | TRINGLERIE S3D COMPLÈTE H 1400MM |  | S3D 3 POINT LOCK LINKAGE H 1400MM | [18 empty] | 1 | 3606480428425 | 0 |  | 864 | 74.5 | 8 | 7 | 4172 |  | 1 | 864 | 74.5 | 8 | 7 | [17 empty] | 24 | N | [12 empty] | SRW | I1 | 8538100000 | [14 empty] | driepuntssluiting voor Spacial S3D, hoogte 1400mm | Raccord de verrouillage à 3 points pour Spacial S3D, hauteur 1400 mm | [17 empty] | https://eref.se.com/be/nl/sis-tarif/product/NSYBTAS3D140 | https://eref.se.com/be/fr/sis-tarif/product/NSYBTAS3D140
Schneider Electric | Schneider Electric | 01022021 |  | Schneider Electric |  | SRL | NSYBTAS3D60 |  |  | 17.03 |  | 1 |  | 1 | S3D 3 POINT LOCK LINKAGE H 600MM | TRINGELERIE S3D COMPLETE H 600MM |  | S3D 3 POINT LOCK LINKAGE H 600MM | [18 empty] | 1 | 3606480428357 | 0 |  | 1 | 0 | 0 | 0 | 0 |  | 1 | 385 | 46.5 | 8 | 7 | [17 empty] | 15 | N | [12 empty] | SRW | I1 | 8538100000 | [14 empty] | ESPAGNOLET S3D H 600MM | TRINGELERIE S3D COMPLETE H 600MM | [17 empty] | https://eref.se.com/be/nl/sis-tarif/product/NSYBTAS3D60 | https://eref.se.com/be/fr/sis-tarif/product/NSYBTAS3D60
Schneider Electric | Schneider Electric | 01022021 |  | Schneider Electric |  | SRL | NSYBTAS3D80 |  |  | 22.06 |  | 1 |  | 1 | COMPLETE DRIEPUNTSSLUITING S3D H 800MM | TRINGLERIE S3D COMPLÈTE H 800MM |  | S3D 3 POINT LOCK LINKAGE H 800MM | [18 empty] | 1 | 3606480428388 | 0 |  | 420 | 40.5 | 6.5 | 6.5 | 1711.125 |  | 1 | 420 | 40.5 | 6.5 | 6.5 | [17 empty] | 15 | N | [12 empty] | SRW | I1 | 8538100000 | [14 empty] | driepuntssluiting voor Spacial S3D, hoogte 800mm | Raccord de verrouillage à 3 points pour Spacial S3D, hauteur 800 mm | [17 empty] | https://eref.se.com/be/nl/sis-tarif/product/NSYBTAS3D80 | https://eref.se.com/be/fr/sis-tarif/product/NSYBTAS3D80
Schneider Electric | Schneider Electric | 01022021 |  | Schneider Electric |  | SRL | NSYBTR24U |  |  | 159.15 |  | 1 |  | 1 | 19" STIJLEN 24HE VOOR BTR RAL7035 | CHASSIS 19P 24U PR BTR RAL7035 |  | 19INCH CHASSIS 24U FR BTR RAL7035 | [18 empty] | 1 | 3606480171826 | 0 |  | 7378 | 7.5 | 124.5 | 30.5 | 28479.375 |  | 1 | 7378 | 7.5 | 124.5 | 30.5 | [9 empty] | 20 | 155280 | 120 | 60 | 100 |  |  |  | 2 | Y | [12 empty] | SRV | I7 | 8538100000 | [33 empty] | https://eref.se.com/be/nl/sis-tarif/product/NSYBTR24U | https://eref.se.com/be/fr/sis-tarif/product/NSYBTR24U
Schneider Electric | Schneider Electric | 01022021 |  | Schneider Electric |  | SRL | NSYBTR42U |  |  | 338.95 |  | 1 |  | 1 | 19" STIJLEN 42HE VOOR BTR RAL7035 | CHASSIS 19P 42U PR BTR RAL7035 |  | 19INCH CHASSIS 42U FR BTR RAL7035 | [18 empty] | 1 | 3606480171833 | 0 |  | 10860 | 9 | 202.5 | 20.5 | 37361.25 |  | 1 | 10860 | 9 | 202.5 | 20.5 | [9 empty] | 30 | 454160 | 120 | 73 | 205 |  |  |  | 2 | Y | [12 empty] | SRV | I7 | 8538100000 | [33 empty] | https://eref.se.com/be/nl/sis-tarif/product/NSYBTR42U | https://eref.se.com/be/fr/sis-tarif/product/NSYBTR42U
Schneider Electric | Schneider Electric | 01022021 |  | Schneider Electric |  | SRL | NSYBTSAR610 |  |  | 331.01 |  | 1 |  | 1 | TELESCOPISCH FRAME LEGBORD 600X1000 | ETAG. TEL.OSS. 600X1000 CH.LOURD |  | TELESC FRAME SHELF 600X1000 HEAVY | [18 empty] | 1 | 3606480172823 | 0 |  | 14732 | 16 | 87 | 64 | 89088 |  | 1 | 14732 | 17 | 85.5 | 64 | [9 empty] | 5 | 100000 | 120 | 100 | 80 |  |  |  | 2 | Y | [12 empty] | SRV | I7 | 8538100000 | [33 empty] | https://eref.se.com/be/nl/sis-tarif/product/NSYBTSAR610 | https://eref.se.com/be/fr/sis-tarif/product/NSYBTSAR610
Schneider Electric | Schneider Electric | 01022021 |  | Schneider Electric |  | SRL | NSYBTSAR68 |  |  | 299.23 |  | 1 |  | 1 | TELESCOPISCH FRAME LEGBORD 600X800 | ETAG. TEL.OSS. 600X800 CH.LOURD |  | TELESC FRAME SHELF 600X800 HEAVY | [18 empty] | 1 | 3606480172816 | 0 |  | 10400 | 12 | 71 | 51 | 43452 |  | 1 | 10400 | 12 | 71 | 51 | [9 empty] | 10 | 116000 | 120 | 78 | 80 |  |  |  | 2 | Y | [12 empty] | SRV | I7 | 8538100000 | [33 empty] | https://eref.se.com/be/nl/sis-tarif/product/NSYBTSAR68 | https://eref.se.com/be/fr/sis-tarif/product/NSYBTSAR68
Schneider Electric | Schneider Electric | 01022021 |  | Schneider Electric |  | SRL | NSYBTSAR810 |  |  | 353.98 |  | 1 |  | 1 | TELESCOPISCH FRAME LEGBORD 800X1000 | ETAG. TEL.OSS. 800X1000 CH.LOURD |  | TELESC FRAME SHELF 800X1000 HEAVY | [18 empty] | 1 | 3606480172847 | 0 |  | 17000 | 18 | 87 | 84 | 131544 |  | 1 | 17000 | 18 | 88 | 83.5 | [9 empty] | 5 | 100000 | 120 | 99 | 80 |  |  |  | 2 | Y | [12 empty] | SRV | I7 | 8538100000 | [33 empty] | https://eref.se.com/be/nl/sis-tarif/product/NSYBTSAR810 | https://eref.se.com/be/fr/sis-tarif/product/NSYBTSAR810
Schneider Electric | Schneider Electric | 01022021 |  | Schneider Electric |  | SRL | NSYBTSAR88 |  |  | 313.63 |  | 1 |  | 1 | TELESCOPISCH FRAME LEGBORD 800X800 | ETAG. TEL.OSS. 800X800 CH.LOURDE |  | TELESC FRAME SHELF 800X800 HEAVY | [18 empty] | 1 | 3606480172830 | 0 |  | 11440 | 9 | 72 | 63 | 40824 |  | 1 | 14000 | 18 | 83 | 68 | [9 empty] | 5 | 134400 | 120 | 103 | 80 |  |  |  | 2 | Y | [12 empty] | SRV | I7 | 8538100000 | [33 empty] | https://eref.se.com/be/nl/sis-tarif/product/NSYBTSAR88 | https://eref.se.com/be/fr/sis-tarif/product/NSYBTSAR88
Schneider Electric | Schneider Electric | 01022021 |  | Schneider Electric |  | SRL | NSYBTSC |  |  | 79.53 |  | 1 |  | 1 | KABELSTEUN TELESCOPISCH LEGBOR | SUPPORT CABLE PR PLATEAU TELES |  | CABLE SUPPORT FR TELESCOPIC SHELF | [18 empty] | 1 | 3606480172854 | 0 |  | 218 | 13 | 20.5 | 18 | 4797 |  | 1 | 218 | 13 | 20.5 | 18 | [9 empty] | 100 | 45000 | 120 | 94 | 100 |  |  |  | 2 | Y | [12 empty] | SRV | I7 | 85389099 | [14 empty] | Actassi - Kabelhouder voor uitschuifbaar legbord | Actassi - support câble pour plateau téléscopique | [17 empty] | https://eref.se.com/be/nl/sis-tarif/product/NSYBTSC | https://eref.se.com/be/fr/sis-tarif/product/NSYBTSC
Schneider Electric | Schneider Electric | 01022021 |  | Schneider Electric |  | SRL | NSYBTSCS |  |  | 131.65 |  | 1 |  | 1 | KABELONDERSTEUNING VOOR TELESC BORD | SUPP CABLE PR PLAT. TELES ACIER |  | SUPP CABLE FOR TELESC SHELF STEEL | [18 empty] | 1 | 3606480174490 | 0 |  | 716 | 3 | 43.5 | 15 | 1957.5 |  | 1 | 716 | 3 | 43.5 | 15 | [9 empty] | 1 | 716 | 3 | 43.5 | 15 |  |  |  | 2 | Y | [12 empty] | SRV | I7 | 85389099 | [14 empty] | Actassi - Kabelhouder aan de achterkant van uitschuifbaar legbord | Actassi - support câble pour plateau téléscopique en acier | [17 empty] | https://eref.se.com/be/nl/sis-tarif/product/NSYBTSCS | https://eref.se.com/be/fr/sis-tarif/product/NSYBTSCS
Schneider Electric | Schneider Electric | 01022021 |  | Schneider Electric |  | SRL | NSYBU108PLMG |  |  | 83.2 |  | 1 |  | 1 | 7035 SAMENBOUWKADERPLM108 | 7035 SAMENBOUWKADERPLM108 |  | 7035 LATERAL COUPLING PLM108 | [18 empty] | 1 | 3606480773730 | 0 |  | 1160 | 3.5 | 64.5 | 19.5 | 4402.125 |  | 1 | 1160 | 3.5 | 64.5 | 19.5 | [9 empty] | 20 | 35200 | 120 | 45 | 100 |  |  |  | 15 | N | [12 empty] | SRP | I2 | 8538100000 | [14 empty] | Poly.zijdelings koppelingsframe - behouden IP66-H635xB185xD15 mm voor 108 kast | Cadre de couplage latéral poly.-maintien IP66-H635xL185xP15 mm pour boîtier 108 | [17 empty] | https://eref.se.com/be/nl/sis-tarif/product/NSYBU108PLMG | https://eref.se.com/be/fr/sis-tarif/product/NSYBU108PLMG
Schneider Electric | Schneider Electric | 01022021 |  | Schneider Electric |  | SRL | NSYBUPLMG |  |  | 71.67 |  | 1 |  | 1 | 7035 SAMENBOUWKADERPLM75/86 | 7035 SAMENBOUWKADERPLM75/86 |  | 7035 LATERAL COUPLING PLM75/86 | [18 empty] | 1 | 3606480773747 | 0 |  | 888 | 3 | 45 | 20 | 2700 |  | 1 | 888 | 3 | 45 | 20 | [9 empty] | 150 | 145200 | 120 | 99 | 100 |  |  |  | 15 | N | [12 empty] | SRP | I2 | 8538100000 | [14 empty] | Poly. zijdelings koppelingsframe -behouden IP66-H435xB185xD15 mm voor 75/86 kast | Cadre de couplage latéral poly.-maintien IP66-H435xL185xP15mm pour boîtier 75/86 | [17 empty] | https://eref.se.com/be/nl/sis-tarif/product/NSYBUPLMG | https://eref.se.com/be/fr/sis-tarif/product/NSYBUPLMG
Schneider Electric | Schneider Electric | 01022021 |  | Schneider Electric |  | SRL | NSYBVS400 |  |  | 131.24 |  | 1 |  | 1 | VERTICALE RAILSTEUN 3200A 400 | SUPPORT BARRES VERTIC.3200A 400 |  | 2 VERT. BUSBAR SUPP. 3200A 400 | [18 empty] | 1 | 3606480062988 | 0 |  | 1494 | 7 | 39 | 15 | 4095 |  | 1 | 1494 | 7 | 39 | 15 | [9 empty] | 1 | 1494 | 7 | 39 | 15 |  |  |  | 2 | Y | [12 empty] | SRS | I9 | 8538100000 | [14 empty] | Verticale railsteun tot 3200 A 400x400 mm | [18 empty] | https://eref.se.com/be/nl/sis-tarif/product/NSYBVS400 | https://eref.se.com/be/fr/sis-tarif/product/NSYBVS400
Schneider Electric | Schneider Electric | 01022021 |  | Schneider Electric |  | SRL | NSYBVS500 |  |  | 138.18 |  | 1 |  | 1 | VERTICALE RAILSTEUN 3200A 500 | SUPPORT BARRES VERTIC.3200A 500 |  | 2 VERT. BUSBAR SUPP. 3200A 500 | [18 empty] | 1 | 3606480062995 | 0 |  | 1644 | 6 | 48 | 14 | 4032 |  | 1 | 1644 | 6 | 48 | 14 | [9 empty] | 60 | 118500 | 120 | 45 | 80 |  |  |  | 2 | Y | [12 empty] | SRS | I9 | 8538100000 | [14 empty] | Verticale railsteun tot 3200 A 500x500 mm | [18 empty] | https://eref.se.com/be/nl/sis-tarif/product/NSYBVS500 | https://eref.se.com/be/fr/sis-tarif/product/NSYBVS500
Schneider Electric | Schneider Electric | 01022021 |  | Schneider Electric |  | SRL | NSYBVS600 |  |  | 162.58 |  | 1 |  | 1 | VERTICALE RAILSTEUN 3200A 600 | SUPPORT BARRES VERTIC.3200A 600 |  | 2 VERT. BUSBAR SUPP. 3200A 600 | [18 empty] | 1 | 3606480063008 | 0 |  | 1772 | 58 | 7 | 10 | 4060 |  | 1 | 1772 | 7 | 58 | 10 | [9 empty] | 50 | 102000 | 120 | 48 | 80 |  |  |  | 2 | Y | [12 empty] | SRS | I9 | 8538100000 | [14 empty] | Spacial SF-verticale balkondersteuning tot maximaal 3200 A - 600x600 mm | [18 empty] | https://eref.se.com/be/nl/sis-tarif/product/NSYBVS600 | https://eref.se.com/be/fr/sis-tarif/product/NSYBVS600
Schneider Electric | Schneider Electric | 01022021 |  | Schneider Electric |  | SRL | NSYBVS800 |  |  | 162.86 |  | 1 |  | 1 | VERTICALE RAILSTEUN 3200A 800 | SUPPORT BARRES VERTIC.3200A 800 |  | 2 VERT. BUSBAR SUPP. 3200A 800 | [18 empty] | 1 | 3606480063015 | 0 |  | 2440 | 78 | 5 | 8 | 3120 |  | 1 | 2440 | 7 | 78 | 12 | [9 empty] | 50 | 125000 | 120 | 50 | 100 |  |  |  | 2 | Y | [12 empty] | SRS | I9 | 8538100000 | [14 empty] | Verticale railsteun tot 3200 A 800x800 mm | [18 empty] | https://eref.se.com/be/nl/sis-tarif/product/NSYBVS800 | https://eref.se.com/be/fr/sis-tarif/product/NSYBVS800
Schneider Electric | Schneider Electric | 01022021 |  | Schneider Electric |  | SRL | NSYBVS800L |  |  | 175.64 |  | 1 |  | 1 | STEUN VOOR VER. BARENSTEL D700+100 115M | SUPP BAR VERTIC.3200A L800. 115 |  | 2 VERT BUSBA SUPP 3200A L800. 115 | [18 empty] | 1 | 3606480211461 | 0 |  | 2882 | 78 | 8 | 11 | 6864 |  | 1 | 2882 | 78 | 8 | 11 | [9 empty] | 50 | 155000 | 120 | 50 | 100 |  |  |  | 2 | Y | [12 empty] | SRS | I9 | 8538100000 | [14 empty] | STEUN VOOR VER. BARENSTEL D700+100 115mm | SUPPORT JDB VERTICALES P700+100 115mm | [17 empty] | https://eref.se.com/be/nl/sis-tarif/product/NSYBVS800L | https://eref.se.com/be/fr/sis-tarif/product/NSYBVS800L
Schneider Electric | Schneider Electric | 01022021 |  | Schneider Electric |  | SRL | NSYCAAPV |  |  | 8.3 |  | 1 |  | 1 | ANTI-VANDAL PROOF SYSTEM PLAST. | DISPOSITIF ANTI-VANDALISME PLAST. |  | ANTI-VANDAL PROOF SYSTEM PLAST. | [18 empty] | 1 | 3606480152030 | 0 |  | 11 | 8 | 1.5 | 12 | 144 |  | 1 | 11 | 8 | 1.5 | 12 | [9 empty] | 1 | 11 | 8 | 1.5 | 12 |  |  |  | 2 | Y | [12 empty] | SRA | I8 | 8414900090 | [14 empty] | Vandalismeveilig toebehoren voor roosters en filterventilatoren | Accessoires anti-vandalisme pour grilles et ventilateurs filtrants | [17 empty] | https://eref.se.com/be/nl/sis-tarif/product/NSYCAAPV | https://eref.se.com/be/fr/sis-tarif/product/NSYCAAPV
Schneider Electric | Schneider Electric | 01022021 |  | Schneider Electric |  | SRL | NSYCAAPVHD |  |  | 25.4 |  | 1 |  | 1 | ANTI-VANDALISME KIT F/GRID NSYCAGÀLFHD | KIT ANTI-VANDALIQUE P/GRILLE NSYCAG LFHD |  | ANTI-VANDAL KIT F/GRID NSYCAG FHD | [18 empty] | 1 | 3606480678806 | 0 |  | 100 | 10 | 7 | 1 | 70 |  | 1 | 100 | 10 | 7 | 1 | [17 empty] | 2 | Y | [12 empty] | SRA | I8 | 8538100000 | [14 empty] | ClimaSys HD - anti-inbraakkit deksel voor HD metalen rooster | ClimaSys HD service intensif-capot de kit anti-vand. pour grille métallique HD | [17 empty] | https://eref.se.com/be/nl/sis-tarif/product/NSYCAAPVHD | https://eref.se.com/be/fr/sis-tarif/product/NSYCAAPVHD
Schneider Electric | Schneider Electric | 01022021 |  | Schneider Electric |  | SRL | NSYCAC228RMB |  |  | 142.4 |  | 1 |  | 1 | DAKVENT. GRID UITSNIJDING 228X228MM RAL | GRILLE DE ORTIE DECOUPE 228x228MM RAL900 |  | ROOF OUTLET GRID CUTOUT 228x228MM RAL900 | [18 empty] | 1 | 3606485432014 | 0 |  | 4600 | 35 | 35 | 12 | 14700 | [23 empty] | 15 | N | [12 empty] | SRS | I9 | 85381000 | [14 empty] | DAKVENT. GRID UITSNIJDING 228X228MM RAL 9003 | GRILLE DE ORTIE DECOUPE 228x228MM RAL9003
Schneider Electric | Schneider Electric | 01022021 |  | Schneider Electric |  | SRL | NSYCAC228RMF |  |  | 372.97 |  | 1 |  | 1 | ROOF OUTLET GRID CUT-OUT228X228MM | DISPOSITIF AERATION DE TOIT |  | ROOF OUTLET GRID CUT-OUT228X228MM | [18 empty] | 1 | 3606480151743 | 0 |  | 4600 | 12 | 35 | 34.5 | 14490 |  | 1 | 4600 | 12 | 35 | 34.5 | [9 empty] | 60 | 296000 | 120 | 125 | 100 |  |  |  | 2 | Y | [12 empty] | SRT | I3 | 8538100000 | [14 empty] | Opening dakuitgangsrooster 228x228mm rooster ext. afm. 90x340x340mm IP54 | [18 empty] | https://eref.se.com/be/nl/sis-tarif/product/NSYCAC228RMF | https://eref.se.com/be/fr/sis-tarif/product/NSYCAC228RMF
Schneider Electric | Schneider Electric | 01022021 |  | Schneider Electric |  | SRL | NSYCAF104X95X |  |  | 6.24 |  | 1 |  | 1 | ANTI-INSEKTENROOSTER 98X115MM | GRILLE ANTI-INSECTE 95X104MM |  | A-insect.Filter f/NSYCAG104x95LM | [18 empty] | 1 | 3606480151842 | 0 |  | 10 | 1 | 13 | 18 | 0.234 |  | 1 | 30 | 0.5 | 18 | 21.5 | [9 empty] | 1 | 30 | 0.5 | 18 | 21.5 |  |  |  | 10 | N | [12 empty] | SRT | I3 | 7326909890 | [14 empty] | ANTI-INSEKTENROOSTER 98X115MM | GRILLE ANTI-INSECTE 95X104MM | [17 empty] | https://eref.se.com/be/nl/sis-tarif/product/NSYCAF104X95X | https://eref.se.com/be/fr/sis-tarif/product/NSYCAF104X95X
Schneider Electric | Schneider Electric | 01022021 |  | Schneider Electric |  | SRL | NSYCAF108 |  |  | 2.23 |  | 1 |  | 10 | FILTER VOOR 21300 | FILTRE RECHANGE |  | FILTER FOR OUTLET GR NSYCAG108LP | [18 empty] | 10 | 3606480151934 | 0 |  | 1 | 14 | 3 | 1.4 | 58.8 |  | 10 | 20 | 14 | 3 | 14 | [9 empty] | 10 | 20 | 14 | 3 | 14 |  |  |  | 2 | Y | [12 empty] | SRT | I3 | 8414900090 | [14 empty] | Filter voor uitg. r. of filterventi. open. Ø108mm b. afm. 124x124mm IP20 | [18 empty] | https://eref.se.com/be/nl/sis-tarif/product/NSYCAF108 | https://eref.se.com/be/fr/sis-tarif/product/NSYCAF108
Schneider Electric | Schneider Electric | 01022021 |  | Schneider Electric |  | SRL | NSYCAF125 |  |  | 4.68 |  | 1 |  | 5 | STANDAARD FILTER 125X125 MM VE | FILTRE STD G2 DECOUPE125x125mm |  | FILTER STD G2 CUT-OUT.125X125MM | [18 empty] | 5 | 3606480151613 | 0 |  | 3 | 3 | 12.5 | 2.5 | 93.75 |  | 5 | 15 | 3 | 12.5 | 12.5 | [9 empty] | 3240 | 70000 | 120 | 170 | 100 |  |  |  | 2 | Y | [12 empty] | SRT | I3 | 8414900090 | [14 empty] | Std filter G2 voor uitg. r. of open. vent. 125x125mm b. afm. 170x150mm IP20 | [18 empty] | https://eref.se.com/be/nl/sis-tarif/product/NSYCAF125 | https://eref.se.com/be/fr/sis-tarif/product/NSYCAF125
Schneider Electric | Schneider Electric | 01022021 |  | Schneider Electric |  | SRL | NSYCAF125DG |  |  | 26.86 |  | 1 |  | 5 | CSVS SMARTFILTER G2 125X125MM | FILTRE SMART CSVS G2 125X125MM |  | CSVS SMARTFILTER G2 125X125MM | [18 empty] | 5 | 3606489559304 | 0 |  | 2 | 3 | 12.5 | 2.5 | 93.75 |  | 5 | 14 | 3 | 12.5 | 12.5 | [17 empty] | 15 | N | [12 empty] | SRT | I3 | 8538100000 | [33 empty] | https://eref.se.com/be/nl/sis-tarif/product/NSYCAF125DG | https://eref.se.com/be/fr/sis-tarif/product/NSYCAF125DG
Schneider Electric | Schneider Electric | 01022021 |  | Schneider Electric |  | SRL | NSYCAF125G3DG |  |  | 32.88 |  | 1 |  | 5 | CSVS SMARTFILTER G3 125X125MM | FILTRE SMART CSVS G3 125X125MM |  | CSVS SMARTFILTER G3 125X125MM | [18 empty] | 5 | 3606481369581 | 0 |  | 3 | 5 | 12 | 2.2 | 132 |  | 5 | 16 | 5 | 12 | 11 | [17 empty] | 15 | N | [12 empty] | SRT | I3 | 8538100000 | [33 empty] | https://eref.se.com/be/nl/sis-tarif/product/NSYCAF125G3DG | https://eref.se.com/be/fr/sis-tarif/product/NSYCAF125G3DG
Schneider Electric | Schneider Electric | 01022021 |  | Schneider Electric |  | SRL | NSYCAF125L55 |  |  | 10.29 |  | 1 |  | 5 | FILTER EMC OF IP55 COV. 125X125MM | FILTRECAPOT IP55 OU CEM125X125MM |  | FILTER EMC OR IP55 COV. 125X125MM | [18 empty] | 5 | 3606480152047 | 0 |  | 2 | 22 | 3 | 16 | 1056 |  | 5 | 14 | 3 | 20 | 17 | [9 empty] | 5 | 14 | 3 | 20 | 17 |  |  |  | 2 | Y | [12 empty] | SRT | I3 | 8414900090 | [14 empty] | filter voor EMC IP55 beschermkap opening 125x125mm | filtre pour couvercle EMC IP55, découpe 125x125 mm | [17 empty] | https://eref.se.com/be/nl/sis-tarif/product/NSYCAF125L55 | https://eref.se.com/be/fr/sis-tarif/product/NSYCAF125L55
Schneider Electric | Schneider Electric | 01022021 |  | Schneider Electric |  | SRL | NSYCAF125M |  |  | 6.79 |  | 1 |  | 1 | KIT ANTI-INSECTEN 125X125 MM | FILTRE ANTI INSECT DECOUPE 125x125mm |  | A-INSECT FILTER CUT 125X125MM | [18 empty] | 1 | 3606480151712 | 0 |  | 32 | 0.5 | 18 | 15 | 135 |  | 1 | 32 | 0.5 | 18 | 15 | [9 empty] | 1 | 32 | 0.5 | 18 | 15 |  |  |  | 2 | Y | [12 empty] | SRT | I3 | 8414900090 | [14 empty] | Anti-insectenfilter voor uitg. r. of venti. open. 125x125mm b. afm. 170x150mm | [18 empty] | https://eref.se.com/be/nl/sis-tarif/product/NSYCAF125M | https://eref.se.com/be/fr/sis-tarif/product/NSYCAF125M
Schneider Electric | Schneider Electric | 01022021 |  | Schneider Electric |  | SRL | NSYCAF125O |  |  | 11.92 |  | 1 |  | 5 | FILTER VOOR VETTIGE OMGEVING 1 | FILTRE ATMOSPH.GRASSE 125X125mm |  | FILTER OEM CUT-OUT 125X125MM | [18 empty] | 5 | 3606480151644 | 0 |  | 4 | 17 | 5 | 15 | 1275 |  | 5 | 24 | 13 | 7 | 13 | [9 empty] | 5 | 24 | 13 | 7 | 13 |  |  |  | 2 | Y | [12 empty] | SRT | I3 | 8414900090 | [14 empty] | Filter vr vettige omg. vr uitlaatr. of vent. open. 125x125mm buitenafm.170x150mm | Grille S/vent. Filt. avc fil. amb. Grais./déc. vent. 125x125mm,dim. ex.170x150mm
Schneider Electric | Schneider Electric | 01022021 |  | Schneider Electric |  | SRL | NSYCAF125T |  |  | 11.03 |  | 1 |  | 5 | FIJN FILTER VOOR FAN EN ROOSTER 170X150 | FILTRE FIN G3 DECOUPE 125x125mm |  | FINE FILTER G3 CUT-OUT 125X125MM | [18 empty] | 5 | 3606480151675 | 0 |  | 3 | 11 | 9 | 11 | 1089 |  | 5 | 18 | 14 | 4 | 19 | [9 empty] | 2000 | 187000 | 120 | 150 | 80 |  |  |  | 2 | Y | [12 empty] | SRT | I3 | 8414900090 | [14 empty] | Fijne filter G3 vr uitlaatr. of opening filtervent.125x125mm buitenafm.170x150mm | Filt. fin G3/Grille de S ou déc. de venti. Filt. 125x125 mm, dim. ext. 170x150mm | [17 empty] | https://eref.se.com/be/nl/sis-tarif/product/NSYCAF125T | https://eref.se.com/be/fr/sis-tarif/product/NSYCAF125T
Schneider Electric | Schneider Electric | 01022021 |  | Schneider Electric |  | SRL | NSYCAF130X110X |  |  | 8.09 |  | 1 |  | 1 | A-INSECT.FILTER F/NSYCAG130X110LM | GRILLE ANTI-INSECTE 130X110MM |  | A-INSECT.FILTER F/NSYCAG130X110LM | [18 empty] | 1 | 3606480151859 | 0 |  | 40 | 0.5 | 20 | 18 | 180 |  | 1 | 40 | 0.5 | 20 | 18 | [9 empty] | 1 | 40 | 0.5 | 20 | 18 |  |  |  | 2 | Y | [12 empty] | SRT | I3 | 8414900090 | [14 empty] | Anti-insectenfilter in roestvrij staal voor ref NSYCAG130x110LM | filtre anti insectes pour NSYCAG130x110LM | [17 empty] | https://eref.se.com/be/nl/sis-tarif/product/NSYCAF130X110X | https://eref.se.com/be/fr/sis-tarif/product/NSYCAF130X110X
Schneider Electric | Schneider Electric | 01022021 |  | Schneider Electric |  | SRL | NSYCAF170X190X |  |  | 11.09 |  | 1 |  | 1 | ANTI-INSEKTENROOSTER VOOR 2141 | GRILLE ANTI-INSECTE 21418 |  | A-INSECT.FILTER F/NSYCAG170X190LM | [18 empty] | 1 | 3606480151866 | 0 |  | 69 | 1 | 23 | 23 | 529 |  | 1 | 69 | 1 | 23 | 23 | [9 empty] | 1 | 74 | 1 | 23 | 23 |  |  |  | 2 | Y | [12 empty] | SRT | I3 | 8414900090 | [14 empty] | Anti-insectenfilter in roestvrij staal voor ref NSYCAG170x190LM | filtre anti insectes pour NSYCAG170x190LM | [17 empty] | https://eref.se.com/be/nl/sis-tarif/product/NSYCAF170X190X | https://eref.se.com/be/fr/sis-tarif/product/NSYCAF170X190X
Schneider Electric | Schneider Electric | 01022021 |  | Schneider Electric |  | SRL | NSYCAF190 |  |  | 34.52 |  | 1 |  | 1 | FANBOX G2 FILTER (190MM) | FILTRE POUR FANBOX G2(190MM) |  | FANBOX G2 FILTER (190MM) | [18 empty] | 1 | 3606480683510 | 0 |  | 34 | 4 | 28 | 25 | 2800 |  | 1 | 34 | 4 | 28 | 25 | [9 empty] | 200 | 32000 | 120 | 95 | 100 |  |  |  | 2 | Y | [12 empty] | SRT | I3 | 8538100000 | [14 empty] | ClimaSys filter G2 M1 voor ventilatorbox buitenopstelling ref NSYCAG223LFHD | Filtre ClimaSys G2 M1 pour boîtier de vent. Ext. service intensif NSYCAG223LFHD
Schneider Electric | Schneider Electric | 01022021 |  | Schneider Electric |  | SRL | NSYCAF223 |  |  | 5.47 |  | 1 |  | 5 | STANDAARD FILTER VOOR VENTILAT | FILTRE STD G2 DECOUPE223x223mm |  | FILTER STD G2 CUT-OUT.223X223MM | [18 empty] | 5 | 3606480151620 | 0 |  | 9 | 23 | 5 | 4.4 | 506 |  | 5 | 47 | 23 | 5 | 22 | [9 empty] | 1000 | 28400 | 120 | 96 | 80 |  |  |  | 15 | N | [12 empty] | SRT | I3 | 8414900090 | [14 empty] | Std filter G2 voor uitg. r. of open. venti. 223x223mm b. afm. 268x248mm | [18 empty] | https://eref.se.com/be/nl/sis-tarif/product/NSYCAF223 | https://eref.se.com/be/fr/sis-tarif/product/NSYCAF223
Schneider Electric | Schneider Electric | 01022021 |  | Schneider Electric |  | SRL | NSYCAF223DG |  |  | 31.38 |  | 1 |  | 5 | CSVS SMARTFILTER G2 223X223MM | FILTRE SMART CSVS G2 223X223MM |  | CSVS SMARTFILTER G2 223X223MM | [18 empty] | 5 | 3606489559311 | 0 |  | 7 | 5 | 21 | 4.2 | 441 |  | 5 | 36 | 5 | 21 | 21 | [9 empty] | 800 | 26400 | 120 | 96 | 80 |  |  |  | 15 | N | [12 empty] | SRT | I3 | 8538100000 | [33 empty] | https://eref.se.com/be/nl/sis-tarif/product/NSYCAF223DG | https://eref.se.com/be/fr/sis-tarif/product/NSYCAF223DG
Schneider Electric | Schneider Electric | 01022021 |  | Schneider Electric |  | SRL | NSYCAF223G3DG |  |  | 38.62 |  | 1 |  | 5 | CSVS SMARTFILTER G3 223X223MM | FILTRE SMART CSVS G3 223X223MM |  | CSVS SMARTFILTER G3 223X223MM | [18 empty] | 5 | 3606481369598 | 0 |  | 9 | 6 | 21 | 4.2 | 529.2 |  | 5 | 48 | 6 | 21 | 21 | [9 empty] | 800 | 35000 | 120 | 96 | 80 |  |  |  | 15 | N | [12 empty] | SRT | I3 | 8538100000 | [33 empty] | https://eref.se.com/be/nl/sis-tarif/product/NSYCAF223G3DG | https://eref.se.com/be/fr/sis-tarif/product/NSYCAF223G3DG
Schneider Electric | Schneider Electric | 01022021 |  | Schneider Electric |  | SRL | NSYCAF223L55 |  |  | 11.74 |  | 1 |  | 5 | FILTER EMC OR IP55 COV. 223X223MM | FILTRE CAPOT IP55 OU CEM 223x223mm |  | FILTER EMC OR IP55 COV. 223X223MM | [18 empty] | 5 | 3606480152054 | 0 |  | 5 | 3 | 33 | 3.4 | 336.6 |  | 5 | 26 | 3 | 33 | 17 | [9 empty] | 320 | 25280 | 120 | 48 | 100 |  |  |  | 2 | Y | [12 empty] | SRT | I3 | 8414900090 | [14 empty] | filter voor EMC IP55 beschermkap opening 223x223mm | filtre pour couvercle EMC IP55, découpe 223x223 mm | [17 empty] | https://eref.se.com/be/nl/sis-tarif/product/NSYCAF223L55 | https://eref.se.com/be/fr/sis-tarif/product/NSYCAF223L55
Schneider Electric | Schneider Electric | 01022021 |  | Schneider Electric |  | SRL | NSYCAF223M |  |  | 9.02 |  | 1 |  | 1 | A-INSECTEN FILTER CUT 223X223MM | FILTRE ANTI-INSECTENS DEC.223X223MM |  | A-INSECT FILTER CUT 223X223MM | [18 empty] | 1 | 3606480151729 | 0 |  | 112 | 0.5 | 40 | 30 | 600 |  | 1 | 112 | 0.5 | 40 | 30 | [9 empty] | 400 | 44800 | 120 | 100 | 100 |  |  |  | 2 | Y | [12 empty] | SRT | I3 | 8414900090 | [14 empty] | Anti-insectenfilter vr uitlaatr. of vent. open. 223x223mm buitenafm. 268x248mm | Filtre anti-insectes pour grille S ou déc. venti. 223x223mm, dim. ext. 268x248mm | [17 empty] | https://eref.se.com/be/nl/sis-tarif/product/NSYCAF223M | https://eref.se.com/be/fr/sis-tarif/product/NSYCAF223M
Schneider Electric | Schneider Electric | 01022021 |  | Schneider Electric |  | SRL | NSYCAF223O |  |  | 12.96 |  | 1 |  | 5 | FILTER VOOR VETTIGE OMGEVING 2 | FILTRE ATMOSPH.GRASSE 223X223mm |  | FILTER OEM CUT-OUT 223X223MM | [18 empty] | 5 | 3606480151651 | 0 |  | 13 | 21.2 | 1.5 | 21.2 | 674.16 |  | 5 | 66 | 24 | 7 | 22 | [9 empty] | 5 | 66 | 24 | 7 | 22 |  |  |  | 2 | Y | [12 empty] | SRT | I3 | 8414900090 | [14 empty] | Filter vettige omg. uitgangsr. of vent. opening 223x223mm buitenafm. 268x248mm | filtre OEM environnement graisseux découpe 223x223mm | [17 empty] | https://eref.se.com/be/nl/sis-tarif/product/NSYCAF223O | https://eref.se.com/be/fr/sis-tarif/product/NSYCAF223O
Schneider Electric | Schneider Electric | 01022021 |  | Schneider Electric |  | SRL | NSYCAF223T |  |  | 13.21 |  | 1 |  | 5 | FIJN FILTER VOOR VENTILATOREN | FILTRE FIN G3 DECOUPE 223x223mm |  | FINE FILTER G3 CUT-OUT 223X223MM | [18 empty] | 5 | 3606480151682 | 0 |  | 11 | 21 | 1 | 25 | 525 |  | 5 | 56 | 21 | 5 | 25 | [9 empty] | 800 | 25000 | 120 | 170 | 80 |  |  |  | 2 | Y | [12 empty] | SRT | I3 | 8414900090 | [14 empty] | Fijne filter G3 voor uitg. r. of open. venti. 223x223mm b. afm. 268x248mm | [18 empty] | https://eref.se.com/be/nl/sis-tarif/product/NSYCAF223T | https://eref.se.com/be/fr/sis-tarif/product/NSYCAF223T
Schneider Electric | Schneider Electric | 01022021 |  | Schneider Electric |  | SRL | NSYCAF228R |  |  | 12.67 |  | 1 |  | 5 | VERVANGFILTER VOOR 21306 | FILTRE POUR NSYCAG108LP |  | FILTER FOR ROOF O.GRID 228X228MM | [18 empty] | 5 | 3606480152078 | 0 |  | 88 | 34 | 0.4 | 34 | 462.4 |  | 5 | 620 | 20 | 40 | 30 | [9 empty] | 250 | 51000 | 120 | 114 | 100 |  |  |  | 2 | Y | [12 empty] | SRT | I3 | 8414900090 | [14 empty] | Filter voor dakuitgangsrooster of dakfilterventil. IP54 voor opening 228x228mm | [18 empty] | https://eref.se.com/be/nl/sis-tarif/product/NSYCAF228R | https://eref.se.com/be/fr/sis-tarif/product/NSYCAF228R
Schneider Electric | Schneider Electric | 01022021 |  | Schneider Electric |  | SRL | NSYCAF291 |  |  | 7.16 |  | 1 |  | 5 | STANDAARD FILTER VOOR VENTILAT | FILTRE STD G2 DECOUPE291x291mm |  | FILTER STD G2 CUT-OUT.291X291MM | [18 empty] | 5 | 3606480151637 | 0 |  | 12 | 28 | 1 | 28 | 784 |  | 5 | 84 | 33 | 4 | 35 | [9 empty] | 600 | 36000 | 120 | 170 | 100 |  |  |  | 2 | Y | [12 empty] | SRT | I3 | 8414900090 | [14 empty] | Std filter G2 voor uitgangsr. of filtervent. open. 92x92mm buitenafm 137x117mm | [18 empty] | https://eref.se.com/be/nl/sis-tarif/product/NSYCAF291 | https://eref.se.com/be/fr/sis-tarif/product/NSYCAF291
Schneider Electric | Schneider Electric | 01022021 |  | Schneider Electric |  | SRL | NSYCAF291DG |  |  | 35.91 |  | 1 |  | 5 | CSVS SMARTFILTER G2 291X291MM | FILTRE SMART CSVS G2 291X291MM |  | CSVS SMARTFILTER G2 291X291MM | [18 empty] | 5 | 3606489559328 | 0 |  | 16 | 5 | 31 | 6 | 930 |  | 5 | 84 | 9 | 32 | 30 | [9 empty] | 400 | 26000 | 120 | 140 | 80 |  |  |  | 15 | N | [12 empty] | SRT | I3 | 8538100000 | [33 empty] | https://eref.se.com/be/nl/sis-tarif/product/NSYCAF291DG | https://eref.se.com/be/fr/sis-tarif/product/NSYCAF291DG
Schneider Electric | Schneider Electric | 01022021 |  | Schneider Electric |  | SRL | NSYCAF291G3DG |  |  | 44.35 |  | 1 |  | 5 | CSVS SMARTFILTER G3 291X291MM | FILTRE SMART CSVS G3 291X291MM |  | CSVS SMARTFILTER G3 291X291MM | [18 empty] | 5 | 3606481369604 | 0 |  | 18 | 5 | 31 | 6.2 | 961 |  | 5 | 92 | 5 | 31 | 31 | [9 empty] | 400 | 27000 | 120 | 140 | 80 |  |  |  | 15 | N | [12 empty] | SRT | I3 | 8538100000 | [33 empty] | https://eref.se.com/be/nl/sis-tarif/product/NSYCAF291G3DG | https://eref.se.com/be/fr/sis-tarif/product/NSYCAF291G3DG
Schneider Electric | Schneider Electric | 01022021 |  | Schneider Electric |  | SRL | NSYCAF291L55 |  |  | 3.06 |  | 1 |  | 5 | FILTER EMC OF IP55 COV. 291X291MM | FILTRECAPOT IP55 OU CEM 291X291MM |  | FILTER EMC OR IP55 COV. 291X291MM | [18 empty] | 5 | 3606480152061 | 0 |  | 6 | 6 | 41 | 3.6 | 885.6 |  | 5 | 34 | 6 | 41 | 18 | [9 empty] | 320 | 25920 | 120 | 48 | 100 |  |  |  | 2 | Y | [12 empty] | SRT | I3 | 8414900090 | [14 empty] | filter voor EMC IP55 beschermkap opening 291x291mm | filtre pour couvercle EMC IP55, découpe 291x291 mm
Schneider Electric | Schneider Electric | 01022021 |  | Schneider Electric |  | SRL | NSYCAF291M |  |  | 10.89 |  | 1 |  | 1 | A-INSECTEN FILTER CUT 291X291MM | FILTRE ANTI-INSECTENS DEC.291X291MM |  | A-INSECT FILTER CUT 291X291MM | [18 empty] | 1 | 3606480151736 | 0 |  | 172 | 0.5 | 31 | 45 | 697.5 |  | 1 | 172 | 0.5 | 31 | 45 | [9 empty] | 400 | 68800 | 120 | 100 | 80 |  |  |  | 15 | N | [12 empty] | SRT | I3 | 8414900090 | [14 empty] | Anti-insectenfilter vr uitlaatr. of vent. open. 291x291mm buitenafm. 336x316mm | Filtre anti-insectes pour grille S ou déc. venti. 291x291mm, dim. ext. 336x316mm | [17 empty] | https://eref.se.com/be/nl/sis-tarif/product/NSYCAF291M | https://eref.se.com/be/fr/sis-tarif/product/NSYCAF291M
Schneider Electric | Schneider Electric | 01022021 |  | Schneider Electric |  | SRL | NSYCAF291O |  |  | 14.29 |  | 1 |  | 5 | FILTER VOOR VETTIGE OMGEVING 3 | FILTRE ATMOSPH.GRASSE 291X291mm |  | FILTER OEM CUT-OUT 291X291MM | [18 empty] | 5 | 3606480151668 | 0 |  | 24 | 28 | 1.5 | 28 | 1176 |  | 5 | 124 | 8 | 32 | 32 | [9 empty] | 500 | 26000 | 120 | 95 | 80 |  |  |  | 2 | Y | [12 empty] | SRT | I3 | 8414900090 | [14 empty] | Filter vr vettige omg. vr uitlaatr. of vent. open. 291x291mm buitenafm.170x150mm | Grille S/vent. Filt. avc fil. amb. Grais./déc. vent. 291x291mm,dim. ex.170x150mm | [17 empty] | https://eref.se.com/be/nl/sis-tarif/product/NSYCAF291O | https://eref.se.com/be/fr/sis-tarif/product/NSYCAF291O
Schneider Electric | Schneider Electric | 01022021 |  | Schneider Electric |  | SRL | NSYCAF291T |  |  | 18.42 |  | 1 |  | 5 | FIJN FILTER VOOR VENTILATOREN | FILTRE FIN G3 DECOUPE 291x291mm |  | FINE FILTER G3 CUT-OUT 291X291MM | [18 empty] | 5 | 3606480151699 | 0 |  | 21 | 32 | 1.8 | 30 | 1728 |  | 5 | 108 | 32 | 9 | 30 | [9 empty] | 5 | 108 | 32 | 9 | 30 |  |  |  | 2 | Y | [12 empty] | SRT | I3 | 8414900090 | [14 empty] | Fijne filter G3 uitgangsr. of filtervent. opening 291x291mm buitenafm. 336x316mm | [18 empty] | https://eref.se.com/be/nl/sis-tarif/product/NSYCAF291T | https://eref.se.com/be/fr/sis-tarif/product/NSYCAF291T
Schneider Electric | Schneider Electric | 01022021 |  | Schneider Electric |  | SRL | NSYCAF92 |  |  | 3.38 |  | 1 |  | 5 | STANDAARD FILTER VENTILATOREN | FILTRE STD G2 DECOUPE92x92mm |  | FILTER STD G2 CUT-OUT.92X92MM | [18 empty] | 5 | 3606480151606 | 0 |  | 2 | 15 | 3 | 3 | 135 |  | 5 | 10 | 15 | 3 | 15 | [9 empty] | 2000 | 60000 | 120 | 110 | 80 |  |  |  | 2 | Y | [12 empty] | SRT | I3 | 8414900090 | [14 empty] | Std filter G2 voor uitg. r. of venti. open. 92x92mm b. afm. 137x117mm | [18 empty] | https://eref.se.com/be/nl/sis-tarif/product/NSYCAF92 | https://eref.se.com/be/fr/sis-tarif/product/NSYCAF92
Schneider Electric | Schneider Electric | 01022021 |  | Schneider Electric |  | SRL | NSYCAF92DG |  |  | 27.15 |  | 1 |  | 5 | CSVS SMARTFILTER G2 92X92MM | FILTRE SMART CSVS G2 92X92MM |  | CSVS SMARTFILTER G2 92X92MM | [18 empty] | 5 | 3606489559298 | 0 |  | 2 | 3 | 11 | 2 | 66 |  | 5 | 10 | 3 | 11 | 10 | [17 empty] | 15 | N | [12 empty] | SRT | I3 | 8538100000 | [33 empty] | https://eref.se.com/be/nl/sis-tarif/product/NSYCAF92DG | https://eref.se.com/be/fr/sis-tarif/product/NSYCAF92DG
Schneider Electric | Schneider Electric | 01022021 |  | Schneider Electric |  | SRL | NSYCAF92M |  |  | 7.04 |  | 1 |  | 1 | INSECTWEREND FILTER 92X92MM | FILTRE ANTI INSECT DECOUPE 92x92mm |  | A-INSECT FILTER CUT-OUT 92X92MM | [18 empty] | 1 | 3606480151705 | 0 |  | 30 | 0.5 | 18.5 | 15.5 | 143.375 |  | 1 | 30 | 0.5 | 18.5 | 15.5 | [9 empty] | 1 | 30 | 0.5 | 18.5 | 15.5 |  |  |  | 2 | Y | [12 empty] | SRT | I3 | 8414900090 | [14 empty] | Anti-insectenfilter vr uitlaatr. of vent. open. 92x92mm buitenafm. 137x117mm | Filtre anti-insectes pr grille S ou déc. de venti. 92x92 mm, dim. ext. 137x117mm | [17 empty] | https://eref.se.com/be/nl/sis-tarif/product/NSYCAF92M | https://eref.se.com/be/fr/sis-tarif/product/NSYCAF92M
Schneider Electric | Schneider Electric | 01022021 |  | Schneider Electric |  | SRL | NSYCAG104X95LM |  |  | 3.79 |  | 1 |  | 1 | METAAL UITLAAT GRID CUT-UITLAAT104X95MM | OUIES D'AERATION 104x95 |  | Metal OutletGrid cut-out104x95mm | [18 empty] | 1 | 3606480151811 | 0 |  | 196 | 13 | 13 | 2 | 0.338 |  | 1 | 185 | 0.3 | 12 | 12 | [17 empty] | 2 | Y | [12 empty] | SRT | I3 | 7326909890 | [14 empty] | Metalen uitlaatrooster metallic opening 104x80mm bui afm 120x120mm IP23 | grille sortie métallique découpe 104x95mm | [17 empty] | https://eref.se.com/be/nl/sis-tarif/product/NSYCAG104X95LM | https://eref.se.com/be/fr/sis-tarif/product/NSYCAG104X95LM
Schneider Electric | Schneider Electric | 01022021 |  | Schneider Electric |  | SRL | NSYCAG108LP |  |  | 23.25 |  | 1 |  | 1 | UITGANGSROOSTER VOOR 21300 | GRILLE DE SORTIE IP20 DECOUPE 108 |  | OUTLET GRID BLACK CUT-OUT D108MM | [18 empty] | 1 | 3606480151927 | 0 |  | 86 | 13 | 2 | 13.5 | 351 |  | 1 | 86 | 13 | 2 | 13.5 | [9 empty] | 600 | 78880 | 120 | 54 | 100 |  |  |  | 2 | Y | [12 empty] | SRT | I3 | 8414900090 | [14 empty] | Uitlaatrooster zwart opening diameter 108 mm bui afm 124x124mm IP20 | [18 empty] | https://eref.se.com/be/nl/sis-tarif/product/NSYCAG108LP | https://eref.se.com/be/fr/sis-tarif/product/NSYCAG108LP
Schneider Electric | Schneider Electric | 01022021 |  | Schneider Electric |  | SRL | NSYCAG110X46M |  |  | 5.7 |  | 1 |  | 10 | METAAL UITLAAT GRID CUT-UITLAAT110X46MM | GRILLE METAALLIQUE DECOUPE110X46MM |  | METAL OUTLET GRID CUT-OUT110X46MM | [18 empty] | 10 | 3606480151750 | 0 |  | 74 | 0.4 | 15 | 6 | 36 |  | 10 | 744 | 15 | 4 | 6 | [9 empty] | 10 | 744 | 14 | 2 | 16 |  |  |  | 2 | Y | [12 empty] | SRT | I3 | 8538100000 | [14 empty] | Metalen uitgangsrooster opening 110x46mm buitenafm. 144x62mm IP20 | [18 empty] | https://eref.se.com/be/nl/sis-tarif/product/NSYCAG110X46M | https://eref.se.com/be/fr/sis-tarif/product/NSYCAG110X46M
Schneider Electric | Schneider Electric | 01022021 |  | Schneider Electric |  | SRL | NSYCAG114LPF |  |  | 4.07 |  | 1 |  | 10 | FILTER VOOR NSYCVF156M230 | FILTRE POUR NSYCVF156M230 |  | FILTER FOR NSYCVF156M230 | [18 empty] | 10 | 3606480152085 | 0 |  | 40 | 12 | 10 | 12 | 1440 |  | 10 | 568 | 12 | 7 | 13 | [9 empty] | 10 | 568 | 12 | 7 | 13 |  |  |  | 2 | Y | [12 empty] | SRT | I3 | 8538100000 | [33 empty] | https://eref.se.com/be/nl/sis-tarif/product/NSYCAG114LPF | https://eref.se.com/be/fr/sis-tarif/product/NSYCAG114LPF
Schneider Electric | Schneider Electric | 01022021 |  | Schneider Electric |  | SRL | NSYCAG125BPC |  |  | 11.37 |  | 1 |  | 1 | ROOSTERAFDEKKAP 125X125 ANTRACIET RAL900 | GRILLE EXT.125X125 RAL9005 FUME |  | GRID COVER 125X125 SMOKEY RAL9005 | [18 empty] | 1 | 3606489808662 | 0 |  | 126 | 16.5 | 18 | 4.5 | 1336.5 |  | 1 | 126 | 16.5 | 18 | 4.5 | [17 empty] | 15 | N | [12 empty] | SRT | I3 | 8538100000 | [33 empty] | https://eref.se.com/be/nl/sis-tarif/product/NSYCAG125BPC | https://eref.se.com/be/fr/sis-tarif/product/NSYCAG125BPC
Schneider Electric | Schneider Electric | 01022021 |  | Schneider Electric |  | SRL | NSYCAG125DG |  |  | 181.52 |  | 1 |  | 1 | CSVS SMART ROOSTER 125X125MM | GRILLE SMART CSVS 125X125MM |  | CSVS SMARTGRID 125X125MM | [18 empty] | 1 | 3606481369840 | 0 |  | 220 | 16 | 18 | 4 | 1152 |  | 1 | 220 | 16 | 18 | 4 | [17 empty] | 15 | N | [12 empty] | SRT | I3 | 8538100000 | [33 empty] | https://eref.se.com/be/nl/sis-tarif/product/NSYCAG125DG | https://eref.se.com/be/fr/sis-tarif/product/NSYCAG125DG
Schneider Electric | Schneider Electric | 01022021 |  | Schneider Electric |  | SRL | NSYCAG125DGC |  |  | 173.53 |  | 1 |  | 1 | CSVS EXTERNE SMART ROOSTER 125X125MM | GRILLE EXT. SMART CSVS 125X125MM |  | CSVS EXTERNAL SMARTGRID 125X125MM | [18 empty] | 1 | 3606481369543 | 0 |  | 136 | 16 | 18 | 4 | 1152 |  | 1 | 136 | 16 | 18 | 4 | [9 empty] | 2000 | 272000 | 120 | 98 | 100 |  |  |  | 15 | N | [12 empty] | SRT | I3 | 8538100000 | [33 empty] | https://eref.se.com/be/nl/sis-tarif/product/NSYCAG125DGC | https://eref.se.com/be/fr/sis-tarif/product/NSYCAG125DGC
Schneider Electric | Schneider Electric | 01022021 |  | Schneider Electric |  | SRL | NSYCAG125LPC |  |  | 5.01 |  | 1 |  | 1 | GRID EXT. 7032 CUT-UITLAAT 125X125MM | GRILLE EXT. 7032 DECOUPE125X125MM |  | GRID EXT. 7032 CUT-OUT 125X125MM | [18 empty] | 1 | 3606480151576 | 0 |  | 124 | 18 | 4.5 | 16 | 1296 |  | 1 | 124 | 18 | 4.5 | 16 | [9 empty] | 1120 | 182760 | 120 | 175 | 100 |  |  |  | 2 | Y | [12 empty] | SRT | I3 | 8538100000 | [14 empty] | kleurenkit Ral7032 Uitlaatrooster of filtervent. open. 125x125 bui afm 170x150mm | Grille S/avec kit coul. Ral7032/déc. venti. Filt. 125x125mm, dim. ext. 170x150mm | [17 empty] | https://eref.se.com/be/nl/sis-tarif/product/NSYCAG125LPC | https://eref.se.com/be/fr/sis-tarif/product/NSYCAG125LPC
Schneider Electric | Schneider Electric | 01022021 |  | Schneider Electric |  | SRL | NSYCAG125LPF |  |  | 44.22 |  | 1 |  | 1 | UITGANGSROOSTER 125X125 R7035 | GRILLE SORTIE 125X125 |  | OUTLET GRID CUT-OUT 125X125MM | [18 empty] | 1 | 3606480151538 | 0 |  | 220 | 18 | 4.5 | 15.5 | 1255.5 |  | 1 | 220 | 4.5 | 18 | 15.5 | [9 empty] | 560 | 143200 | 120 | 91 | 100 |  |  |  | 2 | Y | [12 empty] | SRT | I3 | 8414900090 | [14 empty] | uitgangsrooster plast opening 125x125mm bui afm 137x117mm IP54 | [18 empty] | https://eref.se.com/be/nl/sis-tarif/product/NSYCAG125LPF | https://eref.se.com/be/fr/sis-tarif/product/NSYCAG125LPF
Schneider Electric | Schneider Electric | 01022021 |  | Schneider Electric |  | SRL | NSYCAG125LPF32 |  |  | 11.83 |  | 1 |  | 1 | UITGANGSROOSTER 125X125MM RAL7032 | GRILLE SORTIE 125X125 7032 |  | OUTLET GRILL 125X125 MM RAL7032 | [18 empty] | 1 | 3606480274435 | 0 |  | 212 | 4 | 18 | 16 | 1152 |  | 1 | 212 | 4 | 18 | 16 | [9 empty] | 1120 | 273680 | 120 | 173 | 100 |  |  |  | 18 | N | [12 empty] | SRT | I3 | 8414900090 | [33 empty] | https://eref.se.com/be/nl/sis-tarif/product/NSYCAG125LPF32 | https://eref.se.com/be/fr/sis-tarif/product/NSYCAG125LPF32
Schneider Electric | Schneider Electric | 01022021 |  | Schneider Electric |  | SRL | NSYCAG12LPH1 |  |  | 5.03 |  | 1 |  | 10 | VERLUCHTINGSDOP IP68 16L/U M12 | OUIE VENTIL.IP68 16L/H M12 |  | PRESSURE VALVE M12 IP68 16L/H | [18 empty] | 10 | 3606480166532 | 0 |  | 4 | 12 | 3 | 12 | 432 |  | 10 | 40 | 2.5 | 14 | 8 | [9 empty] | 10 | 40 | 2.5 | 14 | 8 |  |  |  | 2 | Y | [12 empty] | SRT | I3 | 85389099 | [14 empty] | Waterdichte condensatieloze kleppen IP68 ØM12 F16 liter / uur bij 0,07 bar | soupape de régulation la pression IP68 16L/H M12 | [17 empty] | https://eref.se.com/be/nl/sis-tarif/product/NSYCAG12LPH1 | https://eref.se.com/be/fr/sis-tarif/product/NSYCAG12LPH1
Schneider Electric | Schneider Electric | 01022021 |  | Schneider Electric |  | SRL | NSYCAG12LPH2 |  |  | 5.03 |  | 1 |  | 10 | VERLUCHT.DOP IP68 120L/U M12 | OUIE VENTIL.IP68 120L/H M12 |  | PRESSURE VALVE M12 IP68 120L/H | [18 empty] | 10 | 3606480166549 | 0 |  | 3 | 2.5 | 14 | 0.8 | 28 |  | 10 | 33 | 2.5 | 14 | 8 | [9 empty] | 10 | 40 | 2.5 | 14 | 8 |  |  |  | 2 | Y | [12 empty] | SRT | I3 | 85389099 | [14 empty] | Waterdichte condensatieloze kleppen IP68 ØM12 F120 liter / uur bij 0,07 bar | soupape de régulation la pression IP68 120L/H M12 | [17 empty] | https://eref.se.com/be/nl/sis-tarif/product/NSYCAG12LPH2 | https://eref.se.com/be/fr/sis-tarif/product/NSYCAG12LPH2
Schneider Electric | Schneider Electric | 01022021 |  | Schneider Electric |  | SRL | NSYCAG130X110LM |  |  | 5.4 |  | 1 |  | 1 | METAAL UITLAAT GRID CUT-UITLAAT130X110MM | OUIES D'AERATION 110x130MM |  | METAL OUTLETGRID CUT-OUT130X110MM | [18 empty] | 1 | 3606480151828 | 0 |  | 324 | 16.5 | 1 | 16.5 | 272.25 |  | 1 | 324 | 16.5 | 1 | 16.5 | [9 empty] | 600 | 224000 | 120 | 50 | 100 |  |  |  | 2 | Y | [12 empty] | SRT | I3 | 85389099 | [14 empty] | Metalen uitlaatrooster metallic opening 104x80mm bui afm 120x120mm IP23 | grille sortie métallique découpe 130x110mm | [17 empty] | https://eref.se.com/be/nl/sis-tarif/product/NSYCAG130X110LM | https://eref.se.com/be/fr/sis-tarif/product/NSYCAG130X110LM
Schneider Electric | Schneider Electric | 01022021 |  | Schneider Electric |  | SRL | NSYCAG170X190LM |  |  | 9.94 |  | 1 |  | 1 | METAAL UITLAAT GRID CUT-UITLAAT170X190MM | OUIES D'AERATION 170x190MM |  | METAL OUTLETGRID CUT-OUT170X190MM | [18 empty] | 1 | 3606480151835 | 0 |  | 617 | 22 | 1.5 | 22 | 726 |  | 1 | 617 | 22 | 1.5 | 22 | [9 empty] | 720 | 610700 | 123 | 122.5 | 110.5 |  |  |  | 2 | Y | [12 empty] | SRT | I3 | 85389099 | [14 empty] | Metalen uitlaatrooster metallic opening 104x80mm bui afm 120x120mm IP23 | grille sortie métallique découpe 170x190mm | [17 empty] | https://eref.se.com/be/nl/sis-tarif/product/NSYCAG170X190LM | https://eref.se.com/be/fr/sis-tarif/product/NSYCAG170X190LM
Schneider Electric | Schneider Electric | 01022021 |  | Schneider Electric |  | SRL | NSYCAG180X62M |  |  | 4.73 |  | 1 |  | 5 | METAAL UITLAAT GRID CUT-UITLAAT180X62MM | GRILLE METAALLIQUE DECOUPE180X62MM |  | METAL OUTLET GRID CUT-OUT180X62MM | [18 empty] | 5 | 3606480151767 | 0 |  | 156 | 22 | 2 | 9 | 396 |  | 5 | 780 | 2.5 | 20 | 9 | [9 empty] | 5 | 780 | 2.5 | 20 | 9 |  |  |  | 2 | Y | [12 empty] | SRT | I3 | 8538100000 | [14 empty] | Metalen uitgangsrooster opening 180x62mm ext dim 208x90mm IP20 | [18 empty] | https://eref.se.com/be/nl/sis-tarif/product/NSYCAG180X62M | https://eref.se.com/be/fr/sis-tarif/product/NSYCAG180X62M
Schneider Electric | Schneider Electric | 01022021 |  | Schneider Electric |  | SRL | NSYCAG191LPC |  |  | 17.97 |  | 1 |  | 1 | UITGANGSGSROOSTER RAL 7032 | GRILLE DE SORTIE RAL 7032 |  | UITGANGSGSROOSTER RAL 7032 | [18 empty] | 1 |  | 0 |  | 109 | 0 | 0 | 0 | 0 | [23 empty] | 4 | N | [12 empty] | SRT | I3 | 8538100000
Schneider Electric | Schneider Electric | 01022021 |  | Schneider Electric |  | SRL | NSYCAG19LP |  |  | 1.21 |  | 1 |  | 2 | UITGANGSROOSTER KUNSTSTOF D19MM | OUIES AERATION PLAST. DECOUPE DIA. 19MM |  | VENTILATION LOUVRE CUT-OUTD19MM | [18 empty] | 2 | 3606480151903 | 0 |  | 6 | 8 | 2 | 4 | 64 |  | 2 | 13 | 8 | 2 | 8 | [9 empty] | 7800 | 68000 | 120 | 50 | 100 |  |  |  | 2 | Y | [12 empty] | SRT | I3 | 8538100000 | [14 empty] | Ventilatierooster opening diameter19mm en IP45 | [18 empty] | https://eref.se.com/be/nl/sis-tarif/product/NSYCAG19LP | https://eref.se.com/be/fr/sis-tarif/product/NSYCAG19LP
Schneider Electric | Schneider Electric | 01022021 |  | Schneider Electric |  | SRL | NSYCAG216X62M |  |  | 6.13 |  | 1 |  | 5 | METALEN ROOSTER UITSNIJDING 216 X 62MM | GRILLE METALLIQUE DECOUPE 216 X 62 MM |  | METALEN ROOSTER UITSNIJDING 216 X 62MM | [18 empty] | 1 | 3606480151774 | 0 |  | 186 | 24.4 | 1 | 9 | 219.6 |  | 5 | 930 | 13 | 2.5 | 27 | [9 empty] | 5 | 930 | 13 | 2.5 | 27 |  |  |  | 2 | Y | [12 empty] | SRT | I3 | 8538100000 | [14 empty] | Metalen uitgangsrooster opening216x62mm bui afm 244x90mm IP20 | [18 empty] | https://eref.se.com/be/nl/sis-tarif/product/NSYCAG216X62M | https://eref.se.com/be/fr/sis-tarif/product/NSYCAG216X62M
Schneider Electric | Schneider Electric | 01022021 |  | Schneider Electric |  | SRL | NSYCAG223BPC |  |  | 18.89 |  | 1 |  | 1 | ROOSTERAFDEKKAP 223X223 ANTRACIET RAL900 | GRILLE EXT.223X223 RAL9005 FUME |  | GRID COVER 223X223 SMOKEY RAL9005 | [18 empty] | 1 | 3606489808679 | 0 |  | 600 | 28 | 25.5 | 5 | 3570 |  | 1 | 312 | 28 | 25.5 | 5 | [17 empty] | 15 | N | [12 empty] | SRT | I3 | 8538100000
Schneider Electric | Schneider Electric | 01022021 |  | Schneider Electric |  | SRL | NSYCAG223DG |  |  | 212.47 |  | 1 |  | 1 | CSVS SMART ROOSTER 291X291MM | GRILLE SMART CSVS 291X291MM |  | CSVS SMARTGRID 223X223MM | [18 empty] | 1 | 3606481369864 | 0 |  | 520 | 28 | 26 | 5 | 3640 |  | 1 | 520 | 28 | 26 | 5 | [17 empty] | 15 | N | [12 empty] | SRT | I3 | 8538100000 | [33 empty] | https://eref.se.com/be/nl/sis-tarif/product/NSYCAG223DG | https://eref.se.com/be/fr/sis-tarif/product/NSYCAG223DG
Schneider Electric | Schneider Electric | 01022021 |  | Schneider Electric |  | SRL | NSYCAG223DGC |  |  | 184.87 |  | 1 |  | 1 | CSVS EXTERNE SMART ROOSTER 223X223MM | GRILLE EXT. SMART CSVS 223X223MM |  | CSVS EXTERNAL SMARTGRID 223X223MM | [18 empty] | 1 | 3606481369550 | 0 |  | 330 | 28 | 26 | 5 | 3640 |  | 1 | 330 | 28 | 26 | 5 | [17 empty] | 15 | N | [12 empty] | SRT | I3 | 8538100000 | [33 empty] | https://eref.se.com/be/nl/sis-tarif/product/NSYCAG223DGC | https://eref.se.com/be/fr/sis-tarif/product/NSYCAG223DGC
Schneider Electric | Schneider Electric | 01022021 |  | Schneider Electric |  | SRL | NSYCAG223LFHD |  |  | 239.36 |  | 1 |  | 1 | METAL GRIDA HD 223X223MM | GRILLE METALLIQUE HD 223X223MM |  | METAL GRIDA HD 223X223MM | [18 empty] | 1 | 3606480678790 | 0 |  | 3042 | 8 | 35 | 31 | 8680 |  | 1 | 3042 | 8 | 35 | 31 | [9 empty] | 99 | 311000 | 120 | 90 | 100 |  |  |  | 2 | Y | [12 empty] | SRT | I3 | 8538100000 | [14 empty] | ClimaSys FHD voor buitenopstelling - IP55 metalen rooster - uitsparing 223x223 | ClimaSys FHD ext. service intensif- grille métallique IP55 - découpe de 223x223 | [17 empty] | https://eref.se.com/be/nl/sis-tarif/product/NSYCAG223LFHD | https://eref.se.com/be/fr/sis-tarif/product/NSYCAG223LFHD
Schneider Electric | Schneider Electric | 01022021 |  | Schneider Electric |  | SRL | NSYCAG223LPC |  |  | 12.75 |  | 1 |  | 1 | VERVANGROOSTER RAL7032 - 223X223 | GRILLE DE REMPLAC.RAL7032 - 223X223 |  | VERVANGROOSTER RAL7032 - 223X223 | [18 empty] | 1 | 3606480151583 | 0 |  | 312 | 27.5 | 4.5 | 25 | 3093.75 |  | 1 | 312 | 27.5 | 4.5 | 25 | [9 empty] | 500 | 200500 | 120 | 210 | 100 |  |  |  | 2 | Y | [12 empty] | SRT | I3 | 8538100000 | [14 empty] | kleurenkit Ral7032 uitg. r. of venti. open. 223x223 bui afm 268x248mm | [18 empty] | https://eref.se.com/be/nl/sis-tarif/product/NSYCAG223LPC | https://eref.se.com/be/fr/sis-tarif/product/NSYCAG223LPC
Schneider Electric | Schneider Electric | 01022021 |  | Schneider Electric |  | SRL | NSYCAG223LPF |  |  | 50.49 |  | 1 |  | 1 | UITGANGSROOSTER 268X248 R7035 | GRILLE SORTIE 223X223 |  | OUTLET GRID CUT-OUT 223X223 R7035 | [18 empty] | 1 | 3606480151545 | 0 |  | 533 | 5 | 28 | 25.5 | 3570 |  | 1 | 533 | 5 | 28 | 25.5 | [9 empty] | 300 | 186000 | 120 | 132 | 100 |  |  |  | 2 | Y | [12 empty] | SRT | I3 | 8414900090 | [14 empty] | uitgangsrooster plast opening 223x223mm bui afm 268x248mm IP54 | [18 empty] | https://eref.se.com/be/nl/sis-tarif/product/NSYCAG223LPF | https://eref.se.com/be/fr/sis-tarif/product/NSYCAG223LPF
Schneider Electric | Schneider Electric | 01022021 |  | Schneider Electric |  | SRL | NSYCAG291BPC |  |  | 43.6 |  | 1 |  | 1 | ROOSTERAFDEKKAP 291X291 ANTRACIET RAL900 | GRILLE EXT.291X291 RAL9005 FUME |  | GRID COVER 291X291 SMOKEY RAL9005 | [18 empty] | 1 | 3606489808686 | 0 |  | 890 | 34.5 | 32.5 | 4.5 | 5045.625 |  | 1 | 510 | 34.5 | 32.5 | 4.5 | [17 empty] | 15 | N | [12 empty] | SRT | I3 | 8538100000 | [33 empty] | https://eref.se.com/be/nl/sis-tarif/product/NSYCAG291BPC | https://eref.se.com/be/fr/sis-tarif/product/NSYCAG291BPC
Schneider Electric | Schneider Electric | 01022021 |  | Schneider Electric |  | SRL | NSYCAG291DG |  |  | 237.97 |  | 1 |  | 1 | CSVS SMART ROOSTER 223X223MM | GRILLE SMART CSVS 223X223MM |  | CSVS SMARTGRID 291X291MM | [18 empty] | 1 | 3606481369857 | 0 |  | 810 | 34.5 | 32.5 | 5 | 5606.25 |  | 1 | 810 | 34.5 | 32.5 | 5 | [9 empty] | 180 | 177000 | 120 | 100 | 135 |  |  |  | 15 | N | [12 empty] | SRT | I3 | 8538100000 | [33 empty] | https://eref.se.com/be/nl/sis-tarif/product/NSYCAG291DG | https://eref.se.com/be/fr/sis-tarif/product/NSYCAG291DG
Schneider Electric | Schneider Electric | 01022021 |  | Schneider Electric |  | SRL | NSYCAG291DGC |  |  | 210.38 |  | 1 |  | 1 | CSVS EXTERNE SMART ROOSTER 291X291MM | GRILLE EXT. SMART CSVS 291X291MM |  | CSVS EXTERNAL SMARTGRID 291X291MM | [18 empty] | 1 | 3606481369567 | 0 |  | 538 | 34.5 | 32.5 | 5 | 5606.25 |  | 1 | 538 | 34.5 | 32.5 | 5 | [17 empty] | 15 | N | [12 empty] | SRT | I3 | 8538100000 | [33 empty] | https://eref.se.com/be/nl/sis-tarif/product/NSYCAG291DGC | https://eref.se.com/be/fr/sis-tarif/product/NSYCAG291DGC
Schneider Electric | Schneider Electric | 01022021 |  | Schneider Electric |  | SRL | NSYCAG291LPC |  |  | 17.97 |  | 1 |  | 1 | GRID EXT. 7032 CUT-OUT 291X291MM | GRILLE DE REMPLAC.RAL7035 - 291X291 |  | GRID EXT. 7032 CUT-OUT 291X291MM | [18 empty] | 1 | 3606480151590 | 0 |  | 510 | 34.5 | 5 | 32 | 5520 |  | 1 | 580 | 34 | 4.5 | 32 | [9 empty] | 300 | 290000 | 120 | 210 | 100 |  |  |  | 2 | Y | [12 empty] | SRT | I3 | 8538100000 | [14 empty] | kleurenkit Ral7032 Uitgangsr. of filterventil. opening 291x291 bui afm 336x316mm | [18 empty] | https://eref.se.com/be/nl/sis-tarif/product/NSYCAG291LPC | https://eref.se.com/be/fr/sis-tarif/product/NSYCAG291LPC
Schneider Electric | Schneider Electric | 01022021 |  | Schneider Electric |  | SRL | NSYCAG291LPF |  |  | 67.27 |  | 1 |  | 1 | UITGANGSROOSTER 336X316 R7035 | GRILLE SORTIE 291X291 |  | OUTLET GRID CUT-OUT 291X29 R7035 | [18 empty] | 1 | 3606480151552 | 0 |  | 827 | 34.5 | 5 | 32.5 | 5606.25 |  | 1 | 827 | 34.5 | 5 | 32.5 | [9 empty] | 180 | 177000 | 120 | 135 | 100 |  |  |  | 2 | Y | [12 empty] | SRT | I3 | 8414900090 | [14 empty] | Uitlaatrooster plast opening 291x291mm bui afmetingen 336x316mm IP54 | [18 empty] | https://eref.se.com/be/nl/sis-tarif/product/NSYCAG291LPF | https://eref.se.com/be/fr/sis-tarif/product/NSYCAG291LPF
Schneider Electric | Schneider Electric | 01022021 |  | Schneider Electric |  | SRL | NSYCAG291LPF32 |  |  | 65.95 |  | 1 |  | 1 | UITGANGSROOSTER 291X291MM RAL7032 | GRILLE DE SORTIE DECOUPE 291x291MM RAL70 |  | OUTLET GRILL 291X291MM RAL7032 | [18 empty] | 1 | 3606480274459 | 0 |  | 818 | 34.5 | 5 | 32 | 5520 |  | 1 | 818 | 5 | 34.5 | 32 | [9 empty] | 300 | 281800 | 120 | 213 | 100 |  |  |  | 18 | N | [12 empty] | SRT | I3 | 8414900090
Schneider Electric | Schneider Electric | 01022021 |  | Schneider Electric |  | SRL | NSYCAG317X120M |  |  | 8.35 |  | 1 |  | 1 | METAAL UITLAAT GRID CUT-UITLAAT317X120MM | GRILLE METAALLIQUE DECOUPE317X120MM |  | METAL OUTLETGRID CUT-OUT317X120MM | [18 empty] | 1 | 3606480151798 | 0 |  | 424 | 34.5 | 1 | 14.8 | 510.6 |  | 1 | 450 | 36 | 1 | 15.5 | [9 empty] | 1 | 450 | 36 | 1 | 15.5 |  |  |  | 2 | Y | [12 empty] | SRT | I3 | 8538100000 | [14 empty] | Opening uitgangsrooster opening 317x120mm buitenafm. 345x148mm IP20
Schneider Electric | Schneider Electric | 01022021 |  | Schneider Electric |  | SRL | NSYCAG317X91M |  |  | 8.61 |  | 1 |  | 5 | METAAL UITLAAT GRID CUT-UITLAAT317X91MM | GRILLE METAALLIQUE DECOUPE317X91MM |  | METAL OUTLET GRID CUT-OUT317X91MM | [18 empty] | 5 | 3606480151781 | 0 |  | 368 | 34.5 | 0.8 | 11.9 | 328.44 |  | 5 | 1844 | 1.5 | 35 | 12.5 | [9 empty] | 5 | 1844 | 1.5 | 35 | 12.5 |  |  |  | 2 | Y | [12 empty] | SRT | I3 | 8538100000 | [14 empty] | Metalen uitgangsrooster opening 317x91mm buitenafm. 345x118mm IP20
Schneider Electric | Schneider Electric | 01022021 |  | Schneider Electric |  | SRL | NSYCAG33LP |  |  | 5.43 |  | 1 |  | 2 | UITGANGSROOSTER PLAST.D33MM | OUÏE AERATION PLAST. DEC. D33MM |  | UITGANGSROOSTER PLAST.D33MM | [18 empty] | 2 | 3606480151910 | 0 |  | 28 | 3 | 4.5 | 7 | 94.5 |  | 2 | 56 | 3 | 9 | 7 | [9 empty] | 2 | 56 | 3 | 9 | 7 |  |  |  | 2 | Y | [12 empty] | SRT | I3 | 85389099 | [14 empty] | Verluchtingsrooster opening diameter 33mm en IP45 | [18 empty] | https://eref.se.com/be/nl/sis-tarif/product/NSYCAG33LP | https://eref.se.com/be/fr/sis-tarif/product/NSYCAG33LP
Schneider Electric | Schneider Electric | 01022021 |  | Schneider Electric |  | SRL | NSYCAG35LP |  |  | 5.29 |  | 1 |  | 1 | ROOSTER VOOR GAT 35MM (1 ST=2) | 2 OUIES AERATION DIAM 35MM |  | VENTILATION LOUVRE CUT-OUTD35MM | [18 empty] | 1 | 3606480151880 | 0 |  | 11 | 10 | 1.5 | 15 | 225 |  | 1 | 11 | 2 | 11 | 7 | [9 empty] | 1 | 11 | 2 | 11 | 7 |  |  |  | 2 | Y | [12 empty] | SRT | I3 | 85389099 | [14 empty] | Verluchtingsrooster opening diameter 35mm en IP44 | [18 empty] | https://eref.se.com/be/nl/sis-tarif/product/NSYCAG35LP | https://eref.se.com/be/fr/sis-tarif/product/NSYCAG35LP
Schneider Electric | Schneider Electric | 01022021 |  | Schneider Electric |  | SRL | NSYCAG38LP |  |  | 9.08 |  | 1 |  | 1 | VENTILATION LOUVRE CUT-OUTD38MM | 2 OUIES AERATION DIAM 38MM |  | VENTILATION LOUVRE CUT-OUTD38MM | [18 empty] | 1 | 3606480151897 | 0 |  | 58 | 3.5 | 11 | 10 | 385 |  | 1 | 58 | 3.5 | 11 | 10 | [9 empty] | 4000 | 286600 | 120 | 173 | 100 |  |  |  | 2 | Y | [12 empty] | SRT | I3 | 85389099 | [14 empty] | Verluchtingsrooster opening diameter 38mm en IP45 | [18 empty] | https://eref.se.com/be/nl/sis-tarif/product/NSYCAG38LP | https://eref.se.com/be/fr/sis-tarif/product/NSYCAG38LP
Schneider Electric | Schneider Electric | 01022021 |  | Schneider Electric |  | SRL | NSYCAG417X120M |  |  | 9.91 |  | 1 |  | 1 | METAAL UITLAAT GRID CUT-UITLAAT417X120MM | GRILLE METAALLIQUE DECOUPE417X120MM |  | METAL OUTLETGRID CUT-OUT417X120MM | [18 empty] | 1 | 3606480151804 | 0 |  | 560 | 44.5 | 1 | 14.8 | 658.6 |  | 1 | 564 | 17 | 2 | 46 | [9 empty] | 1 | 564 | 17 | 2 | 46 |  |  |  | 2 | Y | [12 empty] | SRT | I3 | 8538100000 | [14 empty] | Metalen uitgangsrooster opening 417x120mm buitenafm. 445x148mm IP20 | [18 empty] | https://eref.se.com/be/nl/sis-tarif/product/NSYCAG417X120M | https://eref.se.com/be/fr/sis-tarif/product/NSYCAG417X120M
Schneider Electric | Schneider Electric | 01022021 |  | Schneider Electric |  | SRL | NSYCAG45LP |  |  | 34.45 |  | 1 |  | 1 | ROOSTER VOOR GAT 45,5MM (1ST=2) | 2 OUIES AERATION DIAM 45.5MM |  | VENTILATION LOUVRE CUT-OUTD45,5MM | [18 empty] | 1 | 3606480151873 | 0 |  | 25 | 8 | 2.5 | 8 | 160 |  | 1 | 25 | 8 | 2.5 | 8 | [9 empty] | 4000 | 133200 | 120 | 172 | 100 |  |  |  | 2 | Y | [12 empty] | SRT | I3 | 85389099 | [14 empty] | Verluchtingsrooster opening diameter 45,5mm en IP32 | [18 empty] | https://eref.se.com/be/nl/sis-tarif/product/NSYCAG45LP | https://eref.se.com/be/fr/sis-tarif/product/NSYCAG45LP
Schneider Electric | Schneider Electric | 01022021 |  | Schneider Electric |  | SRL | NSYCAG78LPF |  |  | 3.58 |  | 1 |  | 1 | FILTER VOOR NSYCVF35M230 | FILTRE POUR NSYCVF35M230 |  | FILTER FOR NSYCVF35M230 | [18 empty] | 1 | 3606480152092 | 0 |  | 24 | 9 | 1 | 9 | 81 |  | 1 | 24 | 8.5 | 1.5 | 8 | [9 empty] | 1 | 24 | 8.5 | 1.5 | 8 |  |  |  | 2 | Y | [12 empty] | SRT | I3 | 8538100000 | [33 empty] | https://eref.se.com/be/nl/sis-tarif/product/NSYCAG78LPF | https://eref.se.com/be/fr/sis-tarif/product/NSYCAG78LPF
Schneider Electric | Schneider Electric | 01022021 |  | Schneider Electric |  | SRL | NSYCAG92BPC |  |  | 8.58 |  | 1 |  | 1 | ROOSTERAFDEKKAP 92X92 ANTRACIET RAL9005 | GRILLE EXT. 92X92 RAL9005 FUME |  | GRID COVER 92X92 SMOKEY RAL9005 | [18 empty] | 1 | 3606489808655 | 0 |  | 82 | 14.5 | 12.5 | 4 | 725 |  | 1 | 82 | 14.5 | 12.5 | 4 | [17 empty] | 15 | N | [12 empty] | SRT | I3 | 8538100000 | [33 empty] | https://eref.se.com/be/nl/sis-tarif/product/NSYCAG92BPC | https://eref.se.com/be/fr/sis-tarif/product/NSYCAG92BPC
Schneider Electric | Schneider Electric | 01022021 |  | Schneider Electric |  | SRL | NSYCAG92DG |  |  | 183.86 |  | 1 |  | 1 | CSVS SMART ROOSTER 92X92MM | GRILLE SMART CSVS 92X92MM |  | CSVS SMARTGRID 92X92MM | [18 empty] | 1 | 3606481369833 | 0 |  | 148 | 14.5 | 12.5 | 4 | 725 |  | 1 | 148 | 14.5 | 12.5 | 4 | [17 empty] | 15 | N | [12 empty] | SRT | I3 | 8538100000 | [33 empty] | https://eref.se.com/be/nl/sis-tarif/product/NSYCAG92DG | https://eref.se.com/be/fr/sis-tarif/product/NSYCAG92DG
Schneider Electric | Schneider Electric | 01022021 |  | Schneider Electric |  | SRL | NSYCAG92DGC |  |  | 172.1 |  | 1 |  | 1 | CSVS EXTERNE SMART ROOSTER 92X92MM | GRILLE EXT. SMART CSVS 92X92MM |  | CSVS EXTERNAL SMARTGRID 92X92MM | [18 empty] | 1 | 3606481369536 | 0 |  | 94 | 14.5 | 12.5 | 4 | 725 |  | 1 | 94 | 14.5 | 12.5 | 4 | [17 empty] | 15 | N | [12 empty] | SRT | I3 | 8538100000 | [33 empty] | https://eref.se.com/be/nl/sis-tarif/product/NSYCAG92DGC | https://eref.se.com/be/fr/sis-tarif/product/NSYCAG92DGC
Schneider Electric | Schneider Electric | 01022021 |  | Schneider Electric |  | SRL | NSYCAG92LPF |  |  | 34.6 |  | 1 |  | 1 | UITGANGSROOSTER 137X117MM RAL | GRILLE SORTIE 92X92 |  | OUTLET GRID CUT-OUT 92X92MM | [18 empty] | 1 | 3606480151521 | 0 |  | 149 | 14.5 | 4 | 12.5 | 725 |  | 1 | 149 | 14.5 | 4 | 12.5 | [9 empty] | 1530 | 502500 | 120 | 170 | 100 |  |  |  | 2 | Y | [12 empty] | SRT | I3 | 8414900090 | [14 empty] | Uitgangsrooster plastic opening 92x92mm buitenafm. 137x117mm IP54 | [18 empty] | https://eref.se.com/be/nl/sis-tarif/product/NSYCAG92LPF | https://eref.se.com/be/fr/sis-tarif/product/NSYCAG92LPF
Schneider Electric | Schneider Electric | 01022021 |  | Schneider Electric |  | SRL | NSYCAP125LE |  |  | 427.86 |  | 1 |  | 1 | EMC DEKSEL IP55 CUT-UITLAAT125X125MM | CAPOT CEM IP55 DECOUPE125X125MM |  | EMC COVER IP55 CUT-OUT125X125MM | [18 empty] | 1 | 3606480152009 | 0 |  | 1340 | 27.5 | 9.4 | 19 | 4911.5 |  | 1 | 1660 | 10.5 | 28 | 20 | [9 empty] | 60 | 112600 | 120 | 45 | 100 |  |  |  | 2 | Y | [12 empty] | SRT | I3 | 8414900090 | [14 empty] | EMC beschermkap opening 125x125 met filter IP55 | Couvercle EMC, découpe 125x125 avec filtre IP55 | [17 empty] | https://eref.se.com/be/nl/sis-tarif/product/NSYCAP125LE | https://eref.se.com/be/fr/sis-tarif/product/NSYCAP125LE
Schneider Electric | Schneider Electric | 01022021 |  | Schneider Electric |  | SRL | NSYCAP125LXF |  |  | 254.67 |  | 1 |  | 1 | VENTILATIESET RVS IP 55 170X15 | COIFFE INOX IP55125x125mm |  | COVER IP55 INOX. CUT-OUT125X125MM | [18 empty] | 1 | 3606480151972 | 0 |  | 1430 | 28 | 10.5 | 20.5 | 6027 |  | 1 | 1430 | 10.5 | 28 | 20.5 | [9 empty] | 120 | 180000 | 120 | 73 | 100 |  |  |  | 2 | Y | [12 empty] | SRT | I3 | 8414900090 | [14 empty] | Roestvrijstalen beschermkap opening 125x125mm met filter IP55 | [18 empty] | https://eref.se.com/be/nl/sis-tarif/product/NSYCAP125LXF | https://eref.se.com/be/fr/sis-tarif/product/NSYCAP125LXF
Schneider Electric | Schneider Electric | 01022021 |  | Schneider Electric |  | SRL | NSYCAP125LZF |  |  | 205.03 |  | 1 |  | 1 | COVER IP55 ALUZ. CUT-OUT125X125MM | COIFFE IP55 Aluz 125x125mm |  | COVER IP55 ALUZ. CUT-OUT125X125MM | [18 empty] | 1 | 3606480151941 | 0 |  | 1450 | 11 | 28 | 20 | 6160 |  | 1 | 1450 | 11 | 28 | 20 | [9 empty] | 160 | 252000 | 120 | 125 | 80 |  |  |  | 2 | Y | [12 empty] | SRT | I3 | 8414900090 | [14 empty] | Aluzinc beschermkap opening 125x125mm met filter IP55 | [18 empty] | https://eref.se.com/be/nl/sis-tarif/product/NSYCAP125LZF | https://eref.se.com/be/fr/sis-tarif/product/NSYCAP125LZF
Schneider Electric | Schneider Electric | 01022021 |  | Schneider Electric |  | SRL | NSYCAP223LE |  |  | 664.31 |  | 1 |  | 1 | EMC DEKSEL IP55 CUT-UITLAAT223X223MM | CAPOT CEM IP55 DECOUPE223X223MM |  | EMC COVER IP55 CUT-OUT223X223MM | [18 empty] | 1 | 3606480152016 | 0 |  | 2920 | 37 | 14 | 32 | 16576 |  | 1 | 3474 | 37.5 | 15.5 | 32.5 | [9 empty] | 18 | 75000 | 120 | 44 | 100 |  |  |  | 2 | Y | [12 empty] | SRT | I3 | 8414900090 | [14 empty] | EMC beschermkap opening 223x223 met filter IP55 | Couvercle EMC, découpe 223x223 avec filtre IP55 | [17 empty] | https://eref.se.com/be/nl/sis-tarif/product/NSYCAP223LE | https://eref.se.com/be/fr/sis-tarif/product/NSYCAP223LE
Schneider Electric | Schneider Electric | 01022021 |  | Schneider Electric |  | SRL | NSYCAP223LXF |  |  | 538.85 |  | 1 |  | 1 | AFDEKKIT IP55 268X248MM RVS | COIFFE INOX IP55223x223mm |  | COVER IP55 INOX. CUT-OUT223X223MM | [18 empty] | 1 | 3606480151989 | 0 |  | 3170 | 15.5 | 37 | 33.5 | 19212.25 |  | 1 | 3170 | 15.5 | 37 | 33.5 | [9 empty] | 42 | 150000 | 120 | 120 | 80 |  |  |  | 2 | Y | [12 empty] | SRT | I3 | 8414900090 | [14 empty] | Roestvrijstalen beschermkap opening 125x125mm met filter IP55 | [18 empty] | https://eref.se.com/be/nl/sis-tarif/product/NSYCAP223LXF | https://eref.se.com/be/fr/sis-tarif/product/NSYCAP223LXF
Schneider Electric | Schneider Electric | 01022021 |  | Schneider Electric |  | SRL | NSYCAP223LZF |  |  | 269.2 |  | 1 |  | 1 | COVER IP55 ALUZ. CUT-OUT223X223MM | COIFFE IP55 Aluz 223x223mm |  | COVER IP55 ALUZ. CUT-OUT223X223MM | [18 empty] | 1 | 3606480151958 | 0 |  | 3114 | 15.5 | 37.5 | 33 | 19181.25 |  | 1 | 3114 | 15.5 | 37.5 | 33 | [9 empty] | 36 | 125100 | 120 | 108 | 80 |  |  |  | 2 | Y | [12 empty] | SRT | I3 | 8414900090 | [14 empty] | Aluzinc beschermkap opening 223x223mm met filter IP55 | [18 empty] | https://eref.se.com/be/nl/sis-tarif/product/NSYCAP223LZF | https://eref.se.com/be/fr/sis-tarif/product/NSYCAP223LZF
Schneider Electric | Schneider Electric | 01022021 |  | Schneider Electric |  | SRL | NSYCAP291LE |  |  | 793.79 |  | 1 |  | 1 | EMC DEKSEL IP55 CUT-UITLAAT291X291MM | CAPOT CEM IP55 DECOUPE291X291MM |  | EMC COVER IP55 CUT-OUT291X291MM | [18 empty] | 1 | 3606480152023 | 0 |  | 4370 | 55 | 15.5 | 37 | 31542.5 |  | 1 | 5000 | 55 | 18 | 37.5 | [9 empty] | 20 | 113000 | 120 | 85 | 100 |  |  |  | 2 | Y | [12 empty] | SRT | I3 | 8414900090 | [14 empty] | EMC beschermkap opening 291x291 met filter IP55 | Couvercle EMC, découpe 291x291 avec filtre IP55 | [17 empty] | https://eref.se.com/be/nl/sis-tarif/product/NSYCAP291LE | https://eref.se.com/be/fr/sis-tarif/product/NSYCAP291LE
Schneider Electric | Schneider Electric | 01022021 |  | Schneider Electric |  | SRL | NSYCAP291LXF |  |  | 676.06 |  | 1 |  | 1 | VENTILATIESET RVS IP 55 336X316MM | COIFFE INOX IP55291x291mm |  | COVER IP55 INOX. CUT-OUT291X291MM | [18 empty] | 1 | 3606480151996 | 0 |  | 4682 | 18 | 55 | 38 | 37620 |  | 1 | 4682 | 18 | 55 | 38 | [9 empty] | 28 | 131096 | 120 | 130 | 80 |  |  |  | 2 | Y | [12 empty] | SRT | I3 | 8414900090 | [14 empty] | Roestvrijstalen beschermkap opening 125x125mm met filter IP55 | [18 empty] | https://eref.se.com/be/nl/sis-tarif/product/NSYCAP291LXF | https://eref.se.com/be/fr/sis-tarif/product/NSYCAP291LXF
Schneider Electric | Schneider Electric | 01022021 |  | Schneider Electric |  | SRL | NSYCAP291LZF |  |  | 305.54 |  | 1 |  | 1 | COVER IP55 ALUZ. CUT-OUT291X291MM | COIFFE IP55 Aluz 291x291mm |  | COVER IP55 ALUZ. CUT-OUT291X291MM | [18 empty] | 1 | 3606480151965 | 0 |  | 4632 | 55 | 18.5 | 37.5 | 38156.25 |  | 1 | 4632 | 55 | 18.5 | 37.5 | [9 empty] | 30 | 159000 | 120 | 160 | 80 |  |  |  | 2 | Y | [12 empty] | SRT | I3 | 8414900090 | [14 empty] | Aluzink beschermkap opening 291x291mm met filter IP55 | Couvercle Aluzinc, découpe 291x291 avec filtre IP55 | [17 empty] | https://eref.se.com/be/nl/sis-tarif/product/NSYCAP291LZF | https://eref.se.com/be/fr/sis-tarif/product/NSYCAP291LZF
Schneider Electric | Schneider Electric | 01022021 |  | Schneider Electric |  | SRL | NSYCAPLA100 |  |  | 15.94 |  | 1 |  | 10 | ASYMETRISCHE RAIL VOOR KAST B 1000M | RAIL DIN ASYMETRIQUE/PLAX10 |  | ASYMMETRIC DIN RAIL F PLAX10 | [18 empty] | 10 | 3606480194498 | 0 |  | 662 | 8 | 90 | 10 | 7200 |  | 10 | 6626 | 91 | 2.5 | 20.5 | [9 empty] | 10 | 6626 | 91 | 2.5 | 20.5 |  |  |  | 42 | N | [12 empty] | SRP | I2 | 85389099 | [14 empty] | Asymmetrische DIN-rail 35mm voor PLA behuizing B1000mm | Rail DIN asymétrique 35 mm pour boîtier PLA L 1000 mm | [17 empty] | https://eref.se.com/be/nl/sis-tarif/product/NSYCAPLA100 | https://eref.se.com/be/fr/sis-tarif/product/NSYCAPLA100
Schneider Electric | Schneider Electric | 01022021 |  | Schneider Electric |  | SRL | NSYCAPLA50 |  |  | 11.18 |  | 1 |  | 10 | ASYMETRISCHE RAIL VOOR KAST B 500MM | RAIL DIN ASYMETRIQUE/PLAX5 |  | ASYMMETRIC DIN RAIL F PLAX5 | [18 empty] | 10 | 3606480194474 | 0 |  | 285 | 8 | 40 | 10 | 3200 |  | 10 | 2854 | 4.5 | 39.5 | 7 | [9 empty] | 10 | 2854 | 4.5 | 39.5 | 7 |  |  |  | 2 | Y | [12 empty] | SRP | I2 | 8538100000 | [14 empty] | Asymmetrische DIN-rail 35mm voor PLA behuizing B500mm | Rail DIN asymétrique 35 mm pour boîtier PLA L 500 mm | [17 empty] | https://eref.se.com/be/nl/sis-tarif/product/NSYCAPLA50 | https://eref.se.com/be/fr/sis-tarif/product/NSYCAPLA50
Schneider Electric | Schneider Electric | 01022021 |  | Schneider Electric |  | SRL | NSYCAPLA75 |  |  | 12.91 |  | 1 |  | 10 | ASYMETRISCHE RAIL VOOR KAST B 750MM | RAIL DIN ASYMETRIQUE/PLAX7 |  | ASYMMETRIC DIN RAIL F PLAX7 | [18 empty] | 10 | 3606480194481 | 0 |  | 458 | 8 | 65 | 10 | 5200 |  | 10 | 4582 | 10.5 | 7.5 | 66 | [9 empty] | 10 | 4582 | 10.5 | 7.5 | 66 |  |  |  | 2 | Y | [12 empty] | SRP | I2 | 8538100000 | [14 empty] | Asymmetrische DIN-rail 35mm voor PLA behuizing B750mm | Rail DIN asymétrique 35 mm pour boîtier PLA L 750 mm | [17 empty] | https://eref.se.com/be/nl/sis-tarif/product/NSYCAPLA75 | https://eref.se.com/be/fr/sis-tarif/product/NSYCAPLA75
Schneider Electric | Schneider Electric | 01022021 |  | Schneider Electric |  | SRL | NSYCB3020 |  |  | 110.59 |  | 1 |  | 1 | POL/PC ABCBBOX195X295X128 | BOITE POL/PC ABCB195X295X128 |  | POL/PC ABCBBOX195X295X128 | [18 empty] | 1 | 3606480191336 | 0 |  | 1664 | 14 | 31 | 20.5 | 8897 |  | 1 | 1664 | 14 | 31 | 20.5 | [9 empty] | 224 | 394000 | 120 | 210 | 100 |  |  |  | 2 | Y | [12 empty] | SRB | I4 | 8538100000 | [33 empty] | https://eref.se.com/be/nl/sis-tarif/product/NSYCB3020 | https://eref.se.com/be/fr/sis-tarif/product/NSYCB3020
Schneider Electric | Schneider Electric | 01022021 |  | Schneider Electric |  | SRL | NSYCB5020 |  |  | 191.43 |  | 1 |  | 1 | KAST KUNSTSTOF 495X195X128MM | BOITE POL/PC ABCB195X495X128 |  | POL/PC ABCBBOX195X495X128 | [18 empty] | 1 | 3606480191350 | 0 |  | 2500 | 14 | 51 | 20.5 | 14637 |  | 1 | 2500 | 14 | 51 | 20.5 | [9 empty] | 150 | 396400 | 120 | 223 | 100 |  |  |  | 2 | Y | [12 empty] | SRB | I4 | 8538100000 | [33 empty] | https://eref.se.com/be/nl/sis-tarif/product/NSYCB5020 | https://eref.se.com/be/fr/sis-tarif/product/NSYCB5020
Schneider Electric | Schneider Electric | 01022021 |  | Schneider Electric |  | SRL | NSYCBCCRN |  |  | 23.18 |  | 1 |  | 1 | CADENASSAGE VOOR SPACIAL CRN | CADENASSAGE POUR SPACIAL CRN |  | LOCK WITH PADLOCK FOR SPACIAL CRN | [18 empty] | 1 | 3606480180842 | 0 |  | 134 | 6 | 2 | 5 | 60 |  | 1 | 134 | 10 | 3 | 9 | [9 empty] | 1 | 134 | 10 | 3 | 9 |  |  |  | 15 | N | [12 empty] | SRW | I1 | 8538100000 | [14 empty] | CADENASSAGE VOOR SPACIAL CRN | CADENASSAGE POUR SPACIAL CRN | [17 empty] | https://eref.se.com/be/nl/sis-tarif/product/NSYCBCCRN | https://eref.se.com/be/fr/sis-tarif/product/NSYCBCCRN
Schneider Electric | Schneider Electric | 01022021 |  | Schneider Electric |  | SRL | NSYCBCMPLAG |  |  | 129.65 |  | 1 |  | 1 | 7035 HANDGREEP PLA MET HANGSLOT | 7035 POIGNEE PLA AVEC CADENAS |  | 7035 PLA HANDLE LOCK + PADLOCK | [18 empty] | 1 | 3606485422923 | 0 |  | 228 | 4 | 34 | 11 | 1496 |  | 1 | 228 | 4 | 34 | 11 | [9 empty] | 500 | 127000 | 120 | 90 | 80 |  |  |  | 15 | N | [12 empty] | SRP | I2 | 8538100000 | [14 empty] | Handgreepslot polyamide met hangslot (zonder inzetstuk) voor PLA - Ral 7035 | Poignée de verr. polyamide avec dispos. cadenas (sans insert) pour PLA - RAL7035 | [17 empty] | https://eref.se.com/be/nl/sis-tarif/product/NSYCBCMPLAG | https://eref.se.com/be/fr/sis-tarif/product/NSYCBCMPLAG
Schneider Electric | Schneider Electric | 01022021 |  | Schneider Electric |  | SRL | NSYCBXHCRN |  |  | 49.94 |  | 1 |  | 1 | HANGSLOT IN INOX 316 | SERRURE CADENAS INOX AISI 316 |  | PADLOCKING STAINLESS STEEL 316 | [18 empty] | 1 | 3606489748890 | 0 |  | 144 | 3 | 5 | 9 | 135 |  | 1 | 144 | 3 | 5 | 9 | [17 empty] | 14 | N | [12 empty] | SRS | I9 | 8538100000 | [14 empty] | HANGSLOT IN INOX 316 | SERRURE CADENAS INOX AISI 316
Schneider Electric | Schneider Electric | 01022021 |  | Schneider Electric |  | SRL | NSYCCA100MFST |  |  | 18.09 |  | 1 |  | 1 | COMMUNICATIE KABEL FILTERSTAT 1M | CABLE COMMUNICATION FILTERSTAT 1M |  | COMMUNICATION CABLE FILTERSTAT 1M | [18 empty] | 1 | 3606481369505 | 0 |  | 46 | 2 | 13 | 13 | 338 |  | 1 | 46 | 2 | 13 | 13 | [17 empty] | 15 | N | [12 empty] | SRT | I3 | 8538100000 | [33 empty] | https://eref.se.com/be/nl/sis-tarif/product/NSYCCA100MFST | https://eref.se.com/be/fr/sis-tarif/product/NSYCCA100MFST
Schneider Electric | Schneider Electric | 01022021 |  | Schneider Electric |  | SRL | NSYCCA150MFST |  |  | 28.77 |  | 1 |  | 1 | COMM. KABEL FILTERSTAT 1,5M | CABLE COMM. FILTERSTAT 1,5M |  | COMMUNICATION CABLE FILTERSTAT 1,5M | [18 empty] | 1 | 3606481369512 | 0 |  | 300 | 2 | 13 | 13 | 338 |  | 1 | 68 | 2 | 13 | 13 | [17 empty] | 15 | N | [12 empty] | SRT | I3 | 8538100000 | [33 empty] | https://eref.se.com/be/nl/sis-tarif/product/NSYCCA150MFST | https://eref.se.com/be/fr/sis-tarif/product/NSYCCA150MFST
Schneider Electric | Schneider Electric | 01022021 |  | Schneider Electric |  | SRL | NSYCCA200MFST |  |  | 35.16 |  | 1 |  | 1 | COMMUNICATIE KABEL FILTERSTAT 2M | CABLE COMMUNICATION FILTERSTAT 2M |  | COMMUNICATION CABLE FILTERSTAT 2M | [18 empty] | 1 | 3606481369529 | 0 |  | 90 | 2 | 13 | 13 | 338 |  | 1 | 90 | 2 | 13 | 13 | [17 empty] | 15 | N | [12 empty] | SRT | I3 | 8538100000 | [33 empty] | https://eref.se.com/be/nl/sis-tarif/product/NSYCCA200MFST | https://eref.se.com/be/fr/sis-tarif/product/NSYCCA200MFST
Schneider Electric | Schneider Electric | 01022021 |  | Schneider Electric |  | SRL | NSYCCA300MFST |  |  | 16.49 |  | 1 |  | 1 | COMMUNICATIE KABEL FILTERSTAT 3M | CABLE COMMUNICATION FILTERSTAT 3M |  | COMMUNICATION CABLE FILTERSTAT 3M | [18 empty] | 1 | 3606489808624 | 0 |  | 112 | 2 | 17 | 14 | 476 |  | 1 | 112 | 2 | 17 | 14 | [17 empty] | 15 | N | [12 empty] | SRT | I3 | 8538100000 | [33 empty] | https://eref.se.com/be/nl/sis-tarif/product/NSYCCA300MFST | https://eref.se.com/be/fr/sis-tarif/product/NSYCCA300MFST
Schneider Electric | Schneider Electric | 01022021 |  | Schneider Electric |  | SRL | NSYCCA400MFST |  |  | 21.45 |  | 1 |  | 1 | COMMUNICATIE KABEL FILTERSTAT 4M | CABLE COMMUNICATION FILTERSTAT 4M |  | COMMUNICATION CABLE FILTERSTAT 4M | [18 empty] | 1 | 3606489808631 | 0 |  | 148 | 2.5 | 17 | 14 | 595 |  | 1 | 148 | 2.5 | 17 | 14 | [17 empty] | 15 | N | [12 empty] | SRT | I3 | 8538100000 | [33 empty] | https://eref.se.com/be/nl/sis-tarif/product/NSYCCA400MFST | https://eref.se.com/be/fr/sis-tarif/product/NSYCCA400MFST
Schneider Electric | Schneider Electric | 01022021 |  | Schneider Electric |  | SRL | NSYCCA500MFST |  |  | 23.94 |  | 1 |  | 1 | COMMUNICATIE KABEL FILTERSTAT 5M | CABLE COMMUNICATION FILTERSTAT 5M |  | COMMUNICATION CABLE FILTERSTAT 5M | [18 empty] | 1 | 3606489808648 | 0 |  | 182 | 2.5 | 17 | 14 | 595 |  | 1 | 182 | 2.5 | 17 | 14 | [17 empty] | 15 | N | [12 empty] | SRT | I3 | 8538100000 | [33 empty] | https://eref.se.com/be/nl/sis-tarif/product/NSYCCA500MFST | https://eref.se.com/be/fr/sis-tarif/product/NSYCCA500MFST
Schneider Electric | Schneider Electric | 01022021 |  | Schneider Electric |  | SRL | NSYCCA50MFST |  |  | 13.5 |  | 1 |  | 1 | COMM. KABEL FILTERSTAT 0,5M | CABLE COMM. FILTERSTAT 0,5M |  | COMMUNICATION CABLE FILTERSTAT 0,5M | [18 empty] | 1 | 3606481369499 | 0 |  | 24 | 2 | 13 | 13 | 338 |  | 1 | 24 | 2 | 13 | 13 | [17 empty] | 15 | N | [12 empty] | SRT | I3 | 8538100000 | [33 empty] | https://eref.se.com/be/nl/sis-tarif/product/NSYCCA50MFST | https://eref.se.com/be/fr/sis-tarif/product/NSYCCA50MFST
Schneider Electric | Schneider Electric | 01022021 |  | Schneider Electric |  | SRL | NSYCCABLK |  |  | 18.39 |  | 1 |  | 1 | KIT STICKER INSTALLAT BROWNFIELD | KIT INSTALLATION ETIQ BROWNFIELD |  | KIT STICKER INSTALLAT BROWNFIELD | [18 empty] | 1 | 3606481369659 | 0 |  | 11 | 1 | 6.5 | 11 | 71.5 |  | 1 | 10 | 1 | 6.5 | 11 | [17 empty] | 15 | N | [12 empty] | SRT | I3 | 8538100000 | [33 empty] | https://eref.se.com/be/nl/sis-tarif/product/NSYCCABLK | https://eref.se.com/be/fr/sis-tarif/product/NSYCCABLK
Schneider Electric | Schneider Electric | 01022021 |  | Schneider Electric |  | SRL | NSYCCAFSDUST |  |  | 116.49 |  | 1 |  | 1 | CSVS STOFSENSOR VOOR SMARTFILTERS | SENSEUR FILTRES SMART CSVS |  | CSVS DUSTSENSOR FOR SMARTFILTERS | [18 empty] | 1 | 3606481369475 | 0 |  | 70 | 3 | 10.5 | 15 | 472.5 |  | 1 | 70 | 3 | 10.5 | 15 | [9 empty] | 440 | 51500 | 120 | 80 | 50 |  |  |  | 15 | N | [12 empty] | SRT | I3 | 8538100000 | [33 empty] | https://eref.se.com/be/nl/sis-tarif/product/NSYCCAFSDUST | https://eref.se.com/be/fr/sis-tarif/product/NSYCCAFSDUST
Schneider Electric | Schneider Electric | 01022021 |  | Schneider Electric |  | SRL | NSYCCARPM |  |  | 128.77 |  | 1 |  | 1 | CSVS VENTILATOR SENSOR | SENSEUR VENTILATEUR SMART CSVS |  | CSVS FANSENSOR | [18 empty] | 1 | 3606481369468 | 0 |  | 130 | 3 | 10.5 | 15 | 472.5 |  | 1 | 130 | 3 | 10.5 | 15 | [17 empty] | 15 | N | [12 empty] | SRT | I3 | 8538100000 | [33 empty] | https://eref.se.com/be/nl/sis-tarif/product/NSYCCARPM | https://eref.se.com/be/fr/sis-tarif/product/NSYCCARPM
Schneider Electric | Schneider Electric | 01022021 |  | Schneider Electric |  | SRL | NSYCCASTE |  |  | 64.08 |  | 1 |  | 1 | TEMPERATURE SENSOR L=3M | TEMP SENSOR-TEMP -30 +80°C - CORD=3M |  | SONDA DE TEMPERATURA L = 3M | [18 empty] | 1 | 3606480632136 | 0 |  | 150 | 6 | 20 | 6 | 720 |  | 1 | 132 | 6 | 20 | 6 | [17 empty] | 15 | N | [12 empty] | SRT | I3 | 9032890090 | [14 empty] | TEMP SENSOR-TEMP -30…+80°C - CORD=3M | TEMP SENSOR-TEMP -30…+80°C - CORD=3M | [17 empty] | https://eref.se.com/be/nl/sis-tarif/product/NSYCCASTE | https://eref.se.com/be/fr/sis-tarif/product/NSYCCASTE
Schneider Electric | Schneider Electric | 01022021 |  | Schneider Electric |  | SRL | NSYCCFSBRKIT125 |  |  | 838.12 |  | 1 |  | 1 | CSVS BROWNFIELD KIT 125X125MM | CSVS BROWNFIELD KIT 125X125MM |  | CSVS BROWNFIELD KIT 125X125MM | [18 empty] | 1 | 3606481369673 | 0 |  | 768 | 12.5 | 20.5 | 18.5 | 4740.625 |  | 1 | 768 | 12.5 | 20.5 | 18.5 | [17 empty] | 15 | N | [12 empty] | SRT | I3 | 8538100000 | [33 empty] | https://eref.se.com/be/nl/sis-tarif/product/NSYCCFSBRKIT125 | https://eref.se.com/be/fr/sis-tarif/product/NSYCCFSBRKIT125
Schneider Electric | Schneider Electric | 01022021 |  | Schneider Electric |  | SRL | NSYCCFSBRKIT223 |  |  | 1089.1 |  | 1 |  | 1 | CSVS BROWNFIELD KIT 223X223MM | CSVS BROWNFIELD KIT 223X223MM |  | CSVS BROWNFIELD KIT 223X223MM | [18 empty] | 1 | 3606481369680 | 0 |  | 1210 | 18.5 | 27.5 | 25.5 | 12973.125 |  | 1 | 1210 | 18.5 | 27.5 | 25.5 | [17 empty] | 15 | N | [12 empty] | SRT | I3 | 8538100000 | [33 empty] | https://eref.se.com/be/nl/sis-tarif/product/NSYCCFSBRKIT223 | https://eref.se.com/be/fr/sis-tarif/product/NSYCCFSBRKIT223
Schneider Electric | Schneider Electric | 01022021 |  | Schneider Electric |  | SRL | NSYCCFSBRKIT291 |  |  | 1164.34 |  | 1 |  | 1 | CSVS BROWNFIELD KIT 291X291MM | CSVS BROWNFIELD KIT 291X291MM |  | CSVS BROWNFIELD KIT 291X291MM | [18 empty] | 1 | 3606481369697 | 0 |  | 1000 | 23 | 34.5 | 32 | 25392 |  | 1 | 1900 | 23 | 34.5 | 32 | [17 empty] | 15 | N | [12 empty] | SRT | I3 | 8538100000 | [33 empty] | https://eref.se.com/be/nl/sis-tarif/product/NSYCCFSBRKIT291 | https://eref.se.com/be/fr/sis-tarif/product/NSYCCFSBRKIT291
Schneider Electric | Schneider Electric | 01022021 |  | Schneider Electric |  | SRL | NSYCCFSBRKIT92 |  |  | 997.89 |  | 1 |  | 1 | CSVS BROWNFIELD KIT 92X92MM | CSVS BROWNFIELD KIT 92X92MM |  | CSVS BROWNFIELD KIT 92X92MM | [18 empty] | 1 | 3606481369666 | 0 |  | 636 | 13 | 20 | 18.5 | 4810 |  | 1 | 636 | 13 | 20 | 18.5 | [17 empty] | 15 | N | [12 empty] | SRT | I3 | 8538100000 | [33 empty] | https://eref.se.com/be/nl/sis-tarif/product/NSYCCFSBRKIT92 | https://eref.se.com/be/fr/sis-tarif/product/NSYCCFSBRKIT92
Schneider Electric | Schneider Electric | 01022021 |  | Schneider Electric |  | SRL | NSYCCOFR55 |  |  | 62.38 |  | 1 |  | 1 | CONTROLLER TRIM FRAME IP55 | ENJOLIVEUR CONTROLEUR IP55 |  | CONTROLLER TRIM FRAME IP55 | [18 empty] | 1 | 3606481369451 | 0 |  | 47 | 1.5 | 10 | 10 | 150 |  | 1 | 40 | 1.5 | 10 | 10 | [17 empty] | 15 | N | [12 empty] | SRT | I3 | 8538100000 | [33 empty] | https://eref.se.com/be/nl/sis-tarif/product/NSYCCOFR55 | https://eref.se.com/be/fr/sis-tarif/product/NSYCCOFR55
Schneider Electric | Schneider Electric | 01022021 |  | Schneider Electric |  | SRL | NSYCCOFSEM8U1 |  |  | 318.86 |  | 1 |  | 1 | THERMAL HUB CONTROLLER DC (30V) | CONTROL. THERMAL HUB DC (30V) |  | THERMAL HUB CONTROLLER DC (30V) | [18 empty] | 1 | 3606489559274 | 0 |  | 206 | 9 | 9 | 7.5 | 607.5 |  | 1 | 206 | 9 | 9 | 7.5 | [17 empty] | 62 | N | [12 empty] | SRT | I3 | 8538100000 | [33 empty] | https://eref.se.com/be/nl/sis-tarif/product/NSYCCOFSEM8U1 | https://eref.se.com/be/fr/sis-tarif/product/NSYCCOFSEM8U1
Schneider Electric | Schneider Electric | 01022021 |  | Schneider Electric |  | SRL | NSYCCOFSEM8U2 |  |  | 318.86 |  | 1 |  | 1 | THERMAL HUB CONTROL. AC (90-250V) | CONTROL. THERMAL HUB AC (90-250V) |  | THERMAL HUB CONTROLLER AC (90-250V) | [18 empty] | 1 | 3606489559281 | 0 |  | 206 | 7.5 | 9 | 9 | 607.5 |  | 1 | 200 | 7.5 | 9 | 9 | [17 empty] | 15 | N | [12 empty] | SRT | I3 | 8538100000 | [33 empty] | https://eref.se.com/be/nl/sis-tarif/product/NSYCCOFSEM8U2 | https://eref.se.com/be/fr/sis-tarif/product/NSYCCOFSEM8U2
Schneider Electric | Schneider Electric | 01022021 |  | Schneider Electric |  | SRL | NSYCCOFST30V |  |  | 318.86 |  | 1 |  | 1 | FILTERSTAT CONTROLLER 30V | CONTROLEUR FILTERSTAT 30V |  | FILTERSTAT CONTROLLER 30V | [18 empty] | 1 | 3606481369437 | 0 |  | 204 | 8 | 9 | 9 | 648 |  | 1 | 204 | 8 | 9 | 9 | [17 empty] | 22 | N | [12 empty] | SRT | I3 | 8538100000 | [33 empty] | https://eref.se.com/be/nl/sis-tarif/product/NSYCCOFST30V | https://eref.se.com/be/fr/sis-tarif/product/NSYCCOFST30V
Schneider Electric | Schneider Electric | 01022021 |  | Schneider Electric |  | SRL | NSYCCOFST90250V |  |  | 318.86 |  | 1 |  | 1 | FILTERSTAT CONTROLLER 90-250V | CONTROLEUR FILTERSTAT 90-250V |  | FILTERSTAT CONTROLLER 90-250V | [18 empty] | 1 | 3606481369444 | 0 |  | 200 | 7.5 | 9 | 9 | 607.5 |  | 1 | 200 | 7.5 | 9 | 9 | [17 empty] | 15 | N | [12 empty] | SRT | I3 | 8538100000 | [33 empty] | https://eref.se.com/be/nl/sis-tarif/product/NSYCCOFST90250V | https://eref.se.com/be/fr/sis-tarif/product/NSYCCOFST90250V
Schneider Electric | Schneider Electric | 01022021 |  | Schneider Electric |  | SRL | NSYCCOHY230VID |  |  | 142.89 |  | 1 |  | 1 | HYGROSTAT ELEC LED 230V HR 20-80% | HYGROSTAT ELECTRONIOQUE %RH |  | HYGROSTAT ELEC LED 230V HR 20-80% | [18 empty] | 1 | 3606480152634 | 0 |  | 124 | 5.5 | 8.5 | 8 | 374 |  | 1 | 124 | 5.5 | 8.5 | 8 | [9 empty] | 1620 | 248920 | 120 | 93 | 100 |  |  |  | 2 | Y | [12 empty] | SRT | I3 | 9032890090 | [33 empty] | https://eref.se.com/be/nl/sis-tarif/product/NSYCCOHY230VID | https://eref.se.com/be/fr/sis-tarif/product/NSYCCOHY230VID
Schneider Electric | Schneider Electric | 01022021 |  | Schneider Electric |  | SRL | NSYCCOHYT120VID |  |  | 163.52 |  | 1 |  | 1 | HYGROTHERM ELEC LED 120V HR 20-80% | HYGROTHERM 120V A.C. Cø |  | HYGROTHERM ELEC LED 120V HR 20-80% | [18 empty] | 1 | 3606480152580 | 0 |  | 140 | 4.5 | 7 | 5 | 157.5 |  | 1 | 140 | 5.5 | 8.5 | 7.5 | [9 empty] | 1 | 140 | 5.5 | 8.5 | 7.5 |  |  |  | 15 | N | [12 empty] | SRT | I3 | 9032890090 | [14 empty] | Climasys Elektronische thermostaat en hygrostaat Hygrotherm °C 110-120V | Climasys Termostato e hygrostato Electrónico Hygrotherm ºC 110-120 V | [17 empty] | https://eref.se.com/be/nl/sis-tarif/product/NSYCCOHYT120VID | https://eref.se.com/be/fr/sis-tarif/product/NSYCCOHYT120VID
Schneider Electric | Schneider Electric | 01022021 |  | Schneider Electric |  | SRL | NSYCCOHYT230VID |  |  | 321.16 |  | 1 |  | 1 | HYGROTHERM ELEC LED 230V HR 20-80% | HYGROTHERM UL 230V °F |  | HYGROTHERM ELEC LED 230V HR 20-80% | [18 empty] | 1 | 3606480152597 | 0 |  | 160 | 5.5 | 8.5 | 8 | 374 |  | 1 | 160 | 5.5 | 8.5 | 8 | [9 empty] | 75 | 12000 | 40 | 30 | 30 |  |  |  | 2 | Y | [12 empty] | SRT | I3 | 9032890090 | [14 empty] | Climasys Elektronische thermostaat en hygrostaat Hygrotherm °C 230V | [18 empty] | https://eref.se.com/be/nl/sis-tarif/product/NSYCCOHYT230VID | https://eref.se.com/be/fr/sis-tarif/product/NSYCCOHYT230VID
Schneider Electric | Schneider Electric | 01022021 |  | Schneider Electric |  | SRL | NSYCCOHYT30VID |  |  | 139.46 |  | 1 |  | 1 | HYGROTHERM ELEC LED 9-30V HR 20-80% | HYGROTHERM 9-30V |  | HYGROTHERM ELEC LED 9-30V HR 20-80% | [18 empty] | 1 | 3606480152573 | 0 |  | 140 | 4.5 | 7 | 5 | 157.5 |  | 1 | 140 | 5.5 | 8.5 | 7.5 | [9 empty] | 1 | 140 | 5.5 | 8.5 | 7.5 |  |  |  | 2 | Y | [12 empty] | SRT | I3 | 8538100000 | [14 empty] | Climasys Elektronische thermostaat en hygrostaat Hygrotherm 9-30V | [18 empty] | https://eref.se.com/be/nl/sis-tarif/product/NSYCCOHYT30VID | https://eref.se.com/be/fr/sis-tarif/product/NSYCCOHYT30VID
Schneider Electric | Schneider Electric | 01022021 |  | Schneider Electric |  | SRL | NSYCCOTH230VID |  |  | 133.56 |  | 1 |  | 1 | THERMOSTAAT ELEC LED 230V | THERMOSTAT ELECTRONIQUE |  | THERMOSTAT ELEC LED 230V | [18 empty] | 1 | 3606480152627 | 0 |  | 70 | 5 | 7 | 5.5 | 192.5 |  | 1 | 140 | 5.5 | 8.5 | 7.5 | [9 empty] | 1 | 140 | 5.5 | 8.5 | 7.5 |  |  |  | 2 | Y | [12 empty] | SRT | I3 | 8538100000 | [33 empty] | https://eref.se.com/be/nl/sis-tarif/product/NSYCCOTH230VID | https://eref.se.com/be/fr/sis-tarif/product/NSYCCOTH230VID
Schneider Electric | Schneider Electric | 01022021 |  | Schneider Electric |  | SRL | NSYCCOTH30VID |  |  | 90.11 |  | 1 |  | 1 | THERMOSTAAT ELEC LED 230V | THERMOSTAT 24DC C° |  | THERMOSTAT ELEC LED 230V | [18 empty] | 1 | 3606480152603 | 0 |  | 138 | 5 | 7 | 5.5 | 192.5 |  | 1 | 138 | 5.5 | 8.5 | 7.5 | [9 empty] | 1 | 138 | 5.5 | 8.5 | 7.5 |  |  |  | 2 | Y | [12 empty] | SRT | I3 | 9032108090 | [33 empty] | https://eref.se.com/be/nl/sis-tarif/product/NSYCCOTH30VID | https://eref.se.com/be/fr/sis-tarif/product/NSYCCOTH30VID
Schneider Electric | Schneider Electric | 01022021 |  | Schneider Electric |  | SRL | NSYCCOTHC |  |  | 39.04 |  | 1 |  | 1 | THERMOSTAT SIMPLE (NC HEAT) RED (°C) | THERMOSTAT RESISTANCE |  | Sim.Thermostat | [18 empty] | 1 | 3606480152498 | 0 |  | 64.75 | 8 | 6 | 5 | 0.24 | [23 empty] | 2 | Y | [12 empty] | SRT | I3 | 9032108090 | [14 empty] | THERMOSTAT SIMPLE (NC HEAT) RED (°C) | THERMOSTAT RESISTANCE | [17 empty] | https://eref.se.com/be/nl/sis-tarif/product/NSYCCOTHC | https://eref.se.com/be/fr/sis-tarif/product/NSYCCOTHC
Schneider Electric | Schneider Electric | 01022021 |  | Schneider Electric |  | SRL | NSYCCOTHCF |  |  | 30.5 |  | 1 |  | 1 | THERMOSTAT SIMPLE (NC HEAT) RED (°F) | THERMOSTAT RESISTANCE 24DC F° |  | THERMOSTAT SIMPLE (NC HEAT) RED (°F) | [18 empty] | 1 | 3606480152528 | 0 |  | 64 | 5 | 8 | 6 | 240 |  | 1 | 64 | 5 | 8 | 6 | [9 empty] | 3000 | 192000 | 120 | 53 | 100 |  |  |  | 2 | Y | [12 empty] | SRT | I3 | 9032108090 | [14 empty] | Climasys Enkelvoudige thermostaat °F (NC warmte) | [18 empty] | https://eref.se.com/be/nl/sis-tarif/product/NSYCCOTHCF | https://eref.se.com/be/fr/sis-tarif/product/NSYCCOTHCF
Schneider Electric | Schneider Electric | 01022021 |  | Schneider Electric |  | SRL | NSYCCOTHDF |  |  | 70.33 |  | 1 |  | 1 | THERMOSTAAT DUBBEL (NO NC) (ºF) | THERMOSTAAT DUBBEL (A O,A F) (ºF) |  | THERMOSTAT DOUBLE (NO NC) (ºF) | [18 empty] | 1 | 3606480152542 | 0 |  | 104 | 5 | 7 | 5.5 | 192.5 |  | 1 | 104 | 8 | 6 | 7 | [9 empty] | 1 | 104 | 8 | 6 | 7 |  |  |  | 2 | Y | [12 empty] | SRT | I3 | 90321089 | [15 empty] | thermostat double (à ouverture, à fermeture) (ºF) | [17 empty] | https://eref.se.com/be/nl/sis-tarif/product/NSYCCOTHDF | https://eref.se.com/be/fr/sis-tarif/product/NSYCCOTHDF
Schneider Electric | Schneider Electric | 01022021 |  | Schneider Electric |  | SRL | NSYCCOTHI |  |  | 62.58 |  | 1 |  | 1 | THERMOSTAT SIMPLE INVERSE CONTACT (°C) | THERMOSTAT AVEC INVERSEUR C° |  | THERMOSTAT SIMPLE INVERSE CONTACT (°C) | [18 empty] | 1 | 3606480152559 | 0 |  | 84 | 7 | 6 | 8 | 336 |  | 1 | 84 | 7 | 6 | 8 | [9 empty] | 3000 | 311000 | 120 | 198 | 80 |  |  |  | 2 | Y | [12 empty] | SRT | I3 | 9032108090 | [14 empty] | Climasys thermostaat met omkeercontact °C | [18 empty] | https://eref.se.com/be/nl/sis-tarif/product/NSYCCOTHI | https://eref.se.com/be/fr/sis-tarif/product/NSYCCOTHI
Schneider Electric | Schneider Electric | 01022021 |  | Schneider Electric |  | SRL | NSYCCOTHIF |  |  | 21.62 |  | 1 |  | 1 | THERMOSTAT SIMPLE INVERSE CONTACT (ºF) | THERMOSTAAT A/CONT.INVERSEUR ºF |  | THERMOSTAT SIMPLE INVERSE CONTACT (ºF) | [18 empty] | 1 | 3606480152566 | 0 |  | 80 | 5 | 7 | 5.5 | 192.5 |  | 1 | 88 | 6 | 8 | 7 | [9 empty] | 1 | 88 | 6 | 8 | 7 |  |  |  | 2 | Y | [12 empty] | SRT | I3 | 90321089 | [14 empty] | Climasys thermostaat met omkeercontact °F | [18 empty] | https://eref.se.com/be/nl/sis-tarif/product/NSYCCOTHIF | https://eref.se.com/be/fr/sis-tarif/product/NSYCCOTHIF
Schneider Electric | Schneider Electric | 01022021 |  | Schneider Electric |  | SRL | NSYCCOTHO |  |  | 39.23 |  | 1 |  | 1 | THERMOSTAT SIMPLE (NO VENT) BLUE (°C) | THERMOSTAT VENTILATEUR |  | THERMOSTAT SIMPLE (NO VENT) BLUE (°C) | [18 empty] | 1 | 3606480152504 | 0 |  | 64 | 8 | 6 | 4.5 | 216 |  | 1 | 64 | 8 | 6 | 4.5 | [9 empty] | 3600 | 280000 | 120 | 166 | 80 |  |  |  | 2 | Y | [12 empty] | SRT | I3 | 9032108090 | [14 empty] | Climasys Enkelv. thermostaat °C (NA vent.) | [18 empty] | https://eref.se.com/be/nl/sis-tarif/product/NSYCCOTHO | https://eref.se.com/be/fr/sis-tarif/product/NSYCCOTHO
Schneider Electric | Schneider Electric | 01022021 |  | Schneider Electric |  | SRL | NSYCCOTHOF |  |  | 30.5 |  | 1 |  | 1 | THERMOSTAT SIMPLE (NO VENT) BLUE (°F) | THERMOSTAT VENTILATEUR 24DC F° |  | THERMOSTAT SIMPLE (NO VENT) BLUE (°F) | [18 empty] | 1 | 3606480152535 | 0 |  | 63 | 4.5 | 8 | 6 | 216 |  | 1 | 63 | 4.5 | 8 | 6 | [9 empty] | 1 | 66 | 4.5 | 8 | 6 |  |  |  | 2 | Y | [12 empty] | SRT | I3 | 9032108090 | [14 empty] | Climasys enkelvoudige thermostaat °F (NA vent.) | [18 empty] | https://eref.se.com/be/nl/sis-tarif/product/NSYCCOTHOF | https://eref.se.com/be/fr/sis-tarif/product/NSYCCOTHOF
Schneider Electric | Schneider Electric | 01022021 |  | Schneider Electric |  | SRL | NSYCDB3 |  |  | 3.77 |  | 1 |  | 1 | STANDAARD SLOT 3MM DUBBEL BAARD | STANDARD LOCK 3MM DOBLE BARR |  | SCHLOSS DOPPELBART 3MM | [18 empty] | 1 | 3606480184666 | 0 |  | 43 | 8 | 3 | 8 | 192 |  | 1 | 46 | 10.5 | 3 | 12.5 | [9 empty] | 1 | 46 | 10.5 | 3 | 12.5 |  |  |  | 2 | Y | [12 empty] | SRA | I8 | 8538100000 | [14 empty] | Vervangslot - 3 mm Ø standaard dubbelbaardslot voor Spacial CRN behuizing | [18 empty] | https://eref.se.com/be/nl/sis-tarif/product/NSYCDB3 | https://eref.se.com/be/fr/sis-tarif/product/NSYCDB3
Schneider Electric | Schneider Electric | 01022021 |  | Schneider Electric |  | SRL | NSYCDBPLM |  |  | 5.17 |  | 1 |  | 1 | 1 SLUITING VOOR PLM | SERRURE DE PLM |  | 1 LOCK WITH DB 3MM INSERT FOR PLM | [18 empty] | 1 | 3606480191596 | 0 |  | 78 | 3 | 12 | 7 | 252 |  | 1 | 78 | 3 | 12 | 7 | [9 empty] | 1 | 80 | 3 | 12 | 7 |  |  |  | 2 | Y | [12 empty] | SRF | I0 | 8538100000 | [14 empty] | Inzetstuk dubbele balk (3mm) voor PLM rechthoekige naamplaat | [18 empty] | https://eref.se.com/be/nl/sis-tarif/product/NSYCDBPLM | https://eref.se.com/be/fr/sis-tarif/product/NSYCDBPLM
Schneider Electric | Schneider Electric | 01022021 |  | Schneider Electric |  | SRL | NSYCDL |  |  | 0.83 |  | 1 |  | 50 | LABELDRAGER VOOR KABELGOOT | PORTE ETIQUETTES GOULOTTE |  | LABELDRAGER VOOR KABELGOOT | [18 empty] | 50 | 3606480181023 | 0 |  | 3 | 5.5 | 0.5 | 4 | 11 |  | 50 | 174 | 7.5 | 19.5 | 10 | [9 empty] | 50 | 174 | 7.5 | 19.5 | 10 |  |  |  | 2 | Y | [12 empty] | SRI | I5 | 3925902000 | [14 empty] | Tekeninghouder. Transp. kunststof. Papieren inzetst. inbegr. Verp.eenheid:50. | [18 empty] | https://eref.se.com/be/nl/sis-tarif/product/NSYCDL | https://eref.se.com/be/fr/sis-tarif/product/NSYCDL
Schneider Electric | Schneider Electric | 01022021 |  | Schneider Electric |  | SRL | NSYCDRB |  |  | 0.97 |  | 1 |  | 50 | RETENTION BARS VOOR KABEL GOOT | BARRETTES RETENUE POUR GOULOTTES |  | RETENTION BARS FOR CABLE DUCT | [18 empty] | 50 | 3606480181030 | 0 |  | 6 | 7.5 | 28 | 12 | 2520 |  | 50 | 336 | 7.5 | 28 | 12 | [9 empty] | 50 | 336 | 7.5 | 28 | 12 |  |  |  | 2 | Y | [12 empty] | SRI | I5 | 8536901000 | [14 empty] | Set van 4 houdbalken. Brandwerend polystyreen. Verpakkingseenheid: 50. | [18 empty] | https://eref.se.com/be/nl/sis-tarif/product/NSYCDRB | https://eref.se.com/be/fr/sis-tarif/product/NSYCDRB
Schneider Electric | Schneider Electric | 01022021 |  | Schneider Electric |  | SRL | NSYCDS |  |  | 2.87 |  | 1 |  | 10 | STEUN VOOR BEDRADINGSKOKER | SUPPORT DE GOULOTTE SUR LONGERON |  | CABLE DUCT SUPPORT FOR PROFILE | [18 empty] | 10 | 3606480181047 | 0 |  | 45 | 11 | 5 | 2.5 | 137.5 |  | 10 | 456 | 4 | 13 | 13.5 | [9 empty] | 10 | 456 | 4 | 13 | 13.5 |  |  |  | 2 | Y | [12 empty] | SRI | I5 | 3925902000 | [14 empty] | Steun kabelgoot, gemaakt van gegalvaniseerd staal. Verpakkingseenheid: 10 stuks. | [18 empty] | https://eref.se.com/be/nl/sis-tarif/product/NSYCDS | https://eref.se.com/be/fr/sis-tarif/product/NSYCDS
Schneider Electric | Schneider Electric | 01022021 |  | Schneider Electric |  | SRL | NSYCEA22E |  |  | 1160.85 |  | 1 |  | 1 | LUCHT-LUCHT WISSELAAR 22W/K 2P 230V | EXCH. LAT AIR/AIR 22W/K 230V50/60Hz |  | EXCH.LATAIRAIR22W/K 230V50/60HZ | [18 empty] | 1 | 3606480985539 | 0 |  | 7000 | 18 | 116 | 51 | 106488 |  | 1 | 11700 | 1.8 | 11.6 | 5.1 | [9 empty] | 12 | 112000 | 120 | 80 | 70 |  |  |  | 15 | N | [12 empty] | SRT | I3 | 8538100000 | [14 empty] | LUCHT-LUCHT WISSELAAR 22W/K 2P 230V | EXCH. LAT AIR/AIR 22W/K 230V50/60Hz | [17 empty] | https://eref.se.com/be/nl/sis-tarif/product/NSYCEA22E | https://eref.se.com/be/fr/sis-tarif/product/NSYCEA22E
Schneider Electric | Schneider Electric | 01022021 |  | Schneider Electric |  | SRL | NSYCEA35W230VL |  |  | 1232.3 |  | 1 |  | 1 | EXCHANGER AIR-AIR 35W/K SIDE M | ECHANGEUR AIR-AIR 35W/K LATERAL |  | EXCHANGER AIR-AIR 35W/K SIDE M | [18 empty] | 1 | 3606480152788 | 0 |  | 15000 | 14.4 | 78 | 32.5 | 36504 |  | 1 | 15140 | 81 | 21.5 | 35.5 | [9 empty] | 12 | 192000 | 120 | 105 | 80 |  |  |  | 2 | Y | [12 empty] | SRT | I3 | 8415820099 | [14 empty] | ClimaSys Warmtewisselaar lucht-lucht 35W/K zijmont. met T | [18 empty] | https://eref.se.com/be/nl/sis-tarif/product/NSYCEA35W230VL | https://eref.se.com/be/fr/sis-tarif/product/NSYCEA35W230VL
Schneider Electric | Schneider Electric | 01022021 |  | Schneider Electric |  | SRL | NSYCEA50 |  |  | 1078.83 |  | 1 |  | 1 | EXCH.LAT AIR-AIR50W/K 230V50/60HZ | ECH.LATAIRAIR50W/K 230V50/60HZ |  | EXCH.LATAIRAIR50W/K 230V50/60HZ | [18 empty] | 1 | 3606480620683 | 0 |  | 10000 | 31.6 | 9.3 | 77.1 | 22658.148 |  | 1 | 16200 | 16.5 | 37.5 | 91.5 | [9 empty] | 10 | 184000 | 120 | 80 | 107 |  |  |  | 2 | Y | [12 empty] | SRT | I3 | 8538100000 | [14 empty] | ClimaSys Warmtewisselaar lucht-lucht 50W/K zijmont. met T | Echangeur ClimaSys Air-Air 50 W/K à montage latéral avec T | [17 empty] | https://eref.se.com/be/nl/sis-tarif/product/NSYCEA50 | https://eref.se.com/be/fr/sis-tarif/product/NSYCEA50
Schneider Electric | Schneider Electric | 01022021 |  | Schneider Electric |  | SRL | NSYCEA80 |  |  | 1337.83 |  | 1 |  | 1 | EXCH.LAT AIR-AIR80W/K 230V50/60HZ | ECH.LAT AIRAIR80W/K 230V50/60HZ |  | EXCH.LAT AIRAIR80W/K 230V50/60HZ | [18 empty] | 1 | 3606480620690 | 0 |  | 17000 | 31.7 | 10.8 | 126 | 43137.36 |  | 1 | 25000 | 18.5 | 36.5 | 138 | [9 empty] | 12 | 330000 | 120 | 80 | 154 |  |  |  | 2 | Y | [12 empty] | SRT | I3 | 8538100000 | [14 empty] | ClimaSys Warmtewisselaar lucht-lucht 80W/K zijmont. met T | Échangeur ClimaSys Air-Air 80 W/K à montage latéral avec T | [17 empty] | https://eref.se.com/be/nl/sis-tarif/product/NSYCEA80 | https://eref.se.com/be/fr/sis-tarif/product/NSYCEA80
Schneider Electric | Schneider Electric | 01022021 |  | Schneider Electric |  | SRL | NSYCEAF |  |  | 2.09 |  | 1 |  | 24 | REPLACEMENT FILTER FOR EXC / CU | FILTRE DE RECHANGE |  | REPLACEMENT FILTER FOR EXC / CU | [18 empty] | 24 | 3606480152887 | 0 |  | 4 | 38 | 5 | 29 | 5510 |  | 24 | 106 | 6 | 26 | 26 | [9 empty] | 24 | 106 | 6 | 26 | 26 |  |  |  | 2 | Y | [12 empty] | SRT | I3 | 8415900099 | [15 empty] | filtre rechange pour groupes de refroidissement | [17 empty] | https://eref.se.com/be/nl/sis-tarif/product/NSYCEAF | https://eref.se.com/be/fr/sis-tarif/product/NSYCEAF
Schneider Electric | Schneider Electric | 01022021 |  | Schneider Electric |  | SRL | NSYCEARTFIT80 |  |  | 297.09 |  | 1 |  | 5 | RETROFIT CEA 80 | RETROFIT CEA 80 |  | RETROFIT CEA 80 | [18 empty] | 1 | 3606480685972 | 0 |  | 1 | 4.5 | 7.2 | 37 | 1198.8 |  | 5 | 102 | 4.5 | 28.5 | 37 | [17 empty] | 15 | N | [12 empty] | SRA | I8 | 8538100000 | [14 empty] | RETROFIT CEA 80 | RETROFIT CEA 80 | [17 empty] | https://eref.se.com/be/nl/sis-tarif/product/NSYCEARTFIT80 | https://eref.se.com/be/fr/sis-tarif/product/NSYCEARTFIT80
Schneider Electric | Schneider Electric | 01022021 |  | Schneider Electric |  | SRL | NSYCECS88 |  |  | 271.43 |  | 1 |  | 1 | KABELINGANGSTEUN CASYS 800X800 | SUP ENTR CAB CASYS 800X800 |  | GLAND PLATE CASYS PLATES 800X800 | [18 empty] | 1 | 3606480063121 | 0 |  | 4230 | 72 | 3.5 | 64.5 | 16254 |  | 1 | 4230 | 72 | 3.5 | 64.5 | [9 empty] | 10 | 55000 | 120 | 48 | 100 |  |  |  | 2 | Y | [12 empty] | SRS | I9 | 8538100000 | [14 empty] | Spacial SF-kabelwartelsteun voor CaSys-platen - met schroeven - 800x800 mm | support plaque passe-câbles Casys 800x800 mm | [17 empty] | https://eref.se.com/be/nl/sis-tarif/product/NSYCECS88 | https://eref.se.com/be/fr/sis-tarif/product/NSYCECS88
Schneider Electric | Schneider Electric | 01022021 |  | Schneider Electric |  | SRL | NSYCEFILS |  |  | 28.83 |  | 1 |  | 1 | FILTER VOOR FECVT440 (1 ST=5) | LOT 5 FILTRES PR NSYFECVT440 |  | SET OF 5 FILTER FOR FECVT440 | [18 empty] | 1 | 3606480174162 | 0 |  | 64 | 40 | 5 | 15 | 3000 |  | 1 | 64 | 40 | 5 | 15 | [9 empty] | 1 | 64 | 40 | 5 | 15 |  |  |  | 2 | Y | [12 empty] | SRV | I7 | 8538100000 | [14 empty] | set van 5 Spacial SF-reserve kabelwartelfilters | [18 empty] | https://eref.se.com/be/nl/sis-tarif/product/NSYCEFILS | https://eref.se.com/be/fr/sis-tarif/product/NSYCEFILS
Schneider Electric | Schneider Electric | 01022021 |  | Schneider Electric |  | SRL | NSYCEJ |  |  | 14.48 |  | 1 |  | 1 | M MOUSSE DICHTING 15X25 (1 ST=4) | "LOT 4M JOINT ""MOUSSE"" 15X25" |  | 4 PARTS OF 1M MOUSE GASKET | [18 empty] | 1 | 3606485130163 | 0 |  | 1200 | 1.5 | 101 | 15 | 2272.5 | 3606485130163 | 1 | 1200 | 1.5 | 101 | 15 | [9 empty] | 120 | 35000 | 120 | 80 | 80 |  |  |  | 2 | Y | [12 empty] | SRS | I9 | 8538100000 | [14 empty] | set van 4 Spacial SF/SM-schuimrubber kabelinvoerpakk. - polyurethaan - 1 m | [18 empty] | https://eref.se.com/be/nl/sis-tarif/product/NSYCEJ | https://eref.se.com/be/fr/sis-tarif/product/NSYCEJ
Schneider Electric | Schneider Electric | 01022021 |  | Schneider Electric |  | SRL | NSYCEJD |  |  | 6.11 |  | 1 |  | 10 | VARIABLE KABELINGANGDICHTING LEEG | BOUCHON POUR MATRICE |  | BLANK GROMMET | [18 empty] | 10 | 3606480168703 | 0 |  | 5 | 3 | 12 | 1.1 | 39.6 |  | 10 | 50 | 3 | 12 | 11 | [9 empty] | 500 | 2780 | 30 | 21 | 40.5 |  |  |  | 2 | Y | [12 empty] | SRW | I1 | 8538100000 | [14 empty] | set van 10 Spacial SF/SM-blanco kleine pakk. voor kabels met conn. | [18 empty] | https://eref.se.com/be/nl/sis-tarif/product/NSYCEJD | https://eref.se.com/be/fr/sis-tarif/product/NSYCEJD
Schneider Electric | Schneider Electric | 01022021 |  | Schneider Electric |  | SRL | NSYCEJD11 |  |  | 6.07 |  | 1 |  | 10 | VARIABLE KABELINGANGDICHTING 12 MM | JOINT PASSE CABLE AC CONNEC 12MM |  | VARIABLE GROMMET FOR CABLE 12 MM | [18 empty] | 10 | 3606480168697 | 0 |  | 4.8 | 2 | 12 | 1 | 24 |  | 10 | 48 | 2 | 12 | 10 | [9 empty] | 2000 | 40000 | 120 | 45 | 100 |  |  |  | 2 | Y | [12 empty] | SRW | I1 | 8538100000 | [14 empty] | set van 10 Spacial SF/SM-kleine pakk. voor kabels met conn. - Ø11...12 mm | joint passe câble pour câble équipé de connecteur dia 12mm | [17 empty] | https://eref.se.com/be/nl/sis-tarif/product/NSYCEJD11 | https://eref.se.com/be/fr/sis-tarif/product/NSYCEJD11
Schneider Electric | Schneider Electric | 01022021 |  | Schneider Electric |  | SRL | NSYCEJD13 |  |  | 6.07 |  | 1 |  | 10 | VARIABLE KABELINGANGDICHTING 14 MM | JOINT PASSE CABLE AC CONNEC 14MM |  | VARIABLE GROMMET FOR CABLE 14 MM | [18 empty] | 10 | 3606480168680 | 0 |  | 4 | 2 | 12 | 13 | 312 |  | 10 | 44 | 11 | 3 | 12 | [9 empty] | 10 | 44 | 11 | 3 | 12 |  |  |  | 2 | Y | [12 empty] | SRW | I1 | 8538100000 | [14 empty] | set van 10 Spacial SF/SM-kleine pakk. voor kabels met conn. - Ø13...14 mm | joint passe câble pour câble équipé de connecteur dia 14mm | [17 empty] | https://eref.se.com/be/nl/sis-tarif/product/NSYCEJD13 | https://eref.se.com/be/fr/sis-tarif/product/NSYCEJD13
Schneider Electric | Schneider Electric | 01022021 |  | Schneider Electric |  | SRL | NSYCEJD16 |  |  | 36 |  | 1 |  | 10 | VARIABLE KABELINGANGDICHTING 16/17 MM | JOINT PASS.CABL.AC CONNEC16/17 |  | GASKET ?16-17 FOR CAB W/CONECTOR | [18 empty] | 10 | 3606485130200 | 0 |  | 24 | 1.9 | 5.5 | 11.5 | 120.175 |  | 10 | 240 | 11.5 | 5.5 | 19 | [9 empty] | 50 | 1340 | 19.5 | 17.5 | 23 |  |  |  | 2 | Y | [12 empty] | SRS | I9 | 8538100000 | [14 empty] | Kabeldoorgangen, diameter 16-17mm. Gemonteerd in kabelingangmatrix.Verp. 10 | [18 empty] | https://eref.se.com/be/nl/sis-tarif/product/NSYCEJD16 | https://eref.se.com/be/fr/sis-tarif/product/NSYCEJD16
Schneider Electric | Schneider Electric | 01022021 |  | Schneider Electric |  | SRL | NSYCEJD18 |  |  | 36 |  | 1 |  | 10 | VARIABLE KABELINGANGDICHTING 18/19 MM | JOINT PASS.CABL.AC CONNEC18/19 |  | GASKET ?18-19 FOR CAB W/CONECTOR | [18 empty] | 10 | 3606485130217 | 0 |  | 23 | 1.9 | 5.5 | 11.5 | 120.175 |  | 10 | 234 | 11.5 | 5.5 | 19 | [9 empty] | 50 | 1304 | 19.5 | 17.5 | 23 |  |  |  | 2 | Y | [12 empty] | SRS | I9 | 8538100000 | [14 empty] | Kabeldoorgangen, diameter 18-19mm. Gemonteerd in kabelingangmatrix.Verp. 10 | [18 empty] | https://eref.se.com/be/nl/sis-tarif/product/NSYCEJD18 | https://eref.se.com/be/fr/sis-tarif/product/NSYCEJD18
Schneider Electric | Schneider Electric | 01022021 |  | Schneider Electric |  | SRL | NSYCEJD20 |  |  | 36 |  | 1 |  | 10 | VARIABLE KABELINGANGDICHTING 20/21 MM | JOINT PASS.CABL.AC CONNEC20/21 |  | GASKET ?20-21 FOR CAB W/CONECTOR | [18 empty] | 10 | 3606485130224 | 0 |  | 22 | 1.9 | 5.5 | 11.5 | 120.175 |  | 10 | 228 | 11.5 | 5.5 | 19 | [9 empty] | 50 | 1274 | 19.5 | 17.5 | 23 |  |  |  | 2 | Y | [12 empty] | SRS | I9 | 8538100000 | [14 empty] | Kabeldoorgangen, diameter 20-21mm. Gemonteerd in kabelingangmatrix.Verp. 10 | [18 empty] | https://eref.se.com/be/nl/sis-tarif/product/NSYCEJD20 | https://eref.se.com/be/fr/sis-tarif/product/NSYCEJD20
Schneider Electric | Schneider Electric | 01022021 |  | Schneider Electric |  | SRL | NSYCEJD22 |  |  | 34.61 |  | 1 |  | 10 | VARIABLE KABELINGANGDICHTING 22/23 MM | JOINT PASS.CABL.AC CONNEC22/23 |  | GASKET ?22-23 FOR CAB W/CONECTOR | [18 empty] | 10 | 3606485130231 | 0 |  | 22 | 1.9 | 5.5 | 11.5 | 120.175 |  | 10 | 222 | 11.5 | 5.5 | 19 | [9 empty] | 50 | 1240 | 19.5 | 17.5 | 23.5 |  |  |  | 2 | Y | [12 empty] | SRS | I9 | 8538100000 | [14 empty] | Kabeldoorgangen, diameter 22-23mm. Gemonteerd in kabelingangmatrix.Verp. 10 | [18 empty] | https://eref.se.com/be/nl/sis-tarif/product/NSYCEJD22 | https://eref.se.com/be/fr/sis-tarif/product/NSYCEJD22
Schneider Electric | Schneider Electric | 01022021 |  | Schneider Electric |  | SRL | NSYCEJD24 |  |  | 36 |  | 1 |  | 10 | VARIABLE KABELINGANGDICHTING 24/25 MM | JOINT PASS.CABL.AC CONNEC24/25 |  | GASKET ?24-25 FOR CAB W/CONECTOR | [18 empty] | 10 | 3606485130248 | 0 |  | 21 | 1.9 | 5.5 | 11.5 | 120.175 |  | 10 | 210 | 11.5 | 5.5 | 19 | [9 empty] | 50 | 1188 | 19.5 | 17.5 | 23 |  |  |  | 2 | Y | [12 empty] | SRS | I9 | 8538100000 | [14 empty] | Kabeldoorgangen, diameter 24-25mm. Gemonteerd in kabelingangmatrix.Verp. 10 | [18 empty] | https://eref.se.com/be/nl/sis-tarif/product/NSYCEJD24 | https://eref.se.com/be/fr/sis-tarif/product/NSYCEJD24
Schneider Electric | Schneider Electric | 01022021 |  | Schneider Electric |  | SRL | NSYCEJD26 |  |  | 36 |  | 1 |  | 10 | VARIABLE KABELINGANGDICHTING 26/27 MM | JOINT PASS.CABL.AC CONNEC26/27 |  | GASKET ?26-27 FOR CAB W/CONECTOR | [18 empty] | 10 | 3606485130255 | 0 |  | 20 | 1.9 | 5.5 | 11.5 | 120.175 |  | 10 | 206 | 11.5 | 5.5 | 19 | [9 empty] | 50 | 1154 | 19.5 | 17.5 | 23 |  |  |  | 2 | Y | [12 empty] | SRS | I9 | 8538100000 | [14 empty] | Kabeldoorgangen, diameter 26-27mm. Gemonteerd in kabelingangmatrix.Verp. 10 | [18 empty] | https://eref.se.com/be/nl/sis-tarif/product/NSYCEJD26 | https://eref.se.com/be/fr/sis-tarif/product/NSYCEJD26
Schneider Electric | Schneider Electric | 01022021 |  | Schneider Electric |  | SRL | NSYCEJD28 |  |  | 36 |  | 1 |  | 10 | VARIABLE KABELINGANGDICHTING 28/29 MM | JOINT PASS.CABL.AC CONNEC28/29 |  | GASKET ?28-29 FOR CAB W/CONECTOR | [18 empty] | 10 | 3606485130262 | 0 |  | 19 | 1.9 | 5.5 | 11.5 | 120.175 |  | 10 | 194 | 11.5 | 5.5 | 19 | [9 empty] | 50 | 1100 | 19.5 | 17.5 | 23 |  |  |  | 2 | Y | [12 empty] | SRS | I9 | 8538100000 | [14 empty] | Kabeldoorgangen, diameter 28-29mm. Gemonteerd in kabelingangmatrix.Verp. 10 | [18 empty] | https://eref.se.com/be/nl/sis-tarif/product/NSYCEJD28 | https://eref.se.com/be/fr/sis-tarif/product/NSYCEJD28
Schneider Electric | Schneider Electric | 01022021 |  | Schneider Electric |  | SRL | NSYCEJD3 |  |  | 6.07 |  | 1 |  | 10 | VARIABLE KABELINGANGDICHTING 3/4 MM | JOINT PASSE CABLE AC CONNEC3/4MM |  | VARIABLE GROMMET FOR CABLE 3/4MM | [18 empty] | 10 | 3606480168673 | 0 |  | 6 | 2 | 1.3 | 13 | 33.8 |  | 10 | 62 | 3 | 13 | 11 | [9 empty] | 10 | 62 | 3 | 13 | 11 |  |  |  | 2 | Y | [12 empty] | SRW | I1 | 8538100000 | [14 empty] | set van 10 Spacial SF/SM-kleine pakk. voor kabels met conn. - Ø3...4 mm | joint passe câble pour câble équipé de connecteur dia 3/4mm | [17 empty] | https://eref.se.com/be/nl/sis-tarif/product/NSYCEJD3 | https://eref.se.com/be/fr/sis-tarif/product/NSYCEJD3
Schneider Electric | Schneider Electric | 01022021 |  | Schneider Electric |  | SRL | NSYCEJD30 |  |  | 34.61 |  | 1 |  | 10 | VARIABLE KABELINGANGDICHTING 30/31 MM | JOINT PASS.CABL.AC CONNEC30/31 |  | GASKET ?30-31 FOR CAB W/CONECTOR | [18 empty] | 10 | 3606485130286 | 0 |  | 18 | 1.9 | 5.5 | 11.5 | 120.175 |  | 10 | 182 | 11.5 | 5.5 | 19 | [9 empty] | 50 | 1044 | 19.5 | 17.5 | 23 |  |  |  | 2 | Y | [12 empty] | SRS | I9 | 8538100000 | [14 empty] | Kabeldoorgangen, diameter 30-31mm. Gemonteerd in kabelingangmatrix.Verp. 10 | [18 empty] | https://eref.se.com/be/nl/sis-tarif/product/NSYCEJD30 | https://eref.se.com/be/fr/sis-tarif/product/NSYCEJD30
Schneider Electric | Schneider Electric | 01022021 |  | Schneider Electric |  | SRL | NSYCEJD5 |  |  | 6.25 |  | 1 |  | 10 | VARIABLE KABELINGANGDICHTING 5/6 MM | JOINT PASSE CABLE AC CONNEC5/6 |  | VARIABLE GROMMET FOR CABLE 5/6MM | [18 empty] | 10 | 3606480168666 | 0 |  | 6 | 2 | 1.3 | 13 | 33.8 |  | 10 | 62 | 3 | 13 | 10.5 | [9 empty] | 10 | 62 | 3 | 13 | 10.5 |  |  |  | 2 | Y | [12 empty] | SRW | I1 | 8538100000 | [14 empty] | set van 10 Spacial SF/SM-kleine pakk. voor kabels met conn. - Ø5…6 mm | joint passe câble pour câble équipé de connecteur dia 5/6mm | [17 empty] | https://eref.se.com/be/nl/sis-tarif/product/NSYCEJD5 | https://eref.se.com/be/fr/sis-tarif/product/NSYCEJD5
Schneider Electric | Schneider Electric | 01022021 |  | Schneider Electric |  | SRL | NSYCEJD7 |  |  | 6.75 |  | 1 |  | 10 | VARIABLE KABELINGANGDICHTING 7/8 MM | JOINT PASSE CABLE AC CONNEC7/8 |  | VARIABLE GROMMET FOR CABLE 7/8MM | [18 empty] | 10 | 3606480168659 | 0 |  | 5 | 2 | 11 | 1.1 | 24.2 |  | 10 | 58 | 3 | 13 | 11 | [9 empty] | 10 | 58 | 3 | 13 | 11 |  |  |  | 2 | Y | [12 empty] | SRW | I1 | 8538100000 | [14 empty] | set van 10 Spacial SF/SM-kleine pakk. voor kabels met conn. - Ø7…8 mm | joint passe câble pour câble équipé de connecteur dia 7/8mm | [17 empty] | https://eref.se.com/be/nl/sis-tarif/product/NSYCEJD7 | https://eref.se.com/be/fr/sis-tarif/product/NSYCEJD7
Schneider Electric | Schneider Electric | 01022021 |  | Schneider Electric |  | SRL | NSYCEJD9 |  |  | 6.07 |  | 1 |  | 10 | VARIABLE KABELINGANGDICHTING 9/10 MM | JOINT PASSE CABLE AC CONNEC9/10 |  | VARIABLE GROMMET FOR CABLE 9/10 MM | [18 empty] | 10 | 3606480168642 | 0 |  | 5.6 | 2 | 12 | 14 | 336 |  | 10 | 56 | 3.5 | 13 | 11 | [9 empty] | 10 | 56 | 3.5 | 13 | 11 |  |  |  | 2 | Y | [12 empty] | SRW | I1 | 8538100000 | [14 empty] | set van 10 Spacial SF/SM-kleine pakk. voor kabels met conn. - Ø9...10 mm | joint passe câble pour câble équipé de connecteur dia 9/10mm | [17 empty] | https://eref.se.com/be/nl/sis-tarif/product/NSYCEJD9 | https://eref.se.com/be/fr/sis-tarif/product/NSYCEJD9
Schneider Electric | Schneider Electric | 01022021 |  | Schneider Electric |  | SRL | NSYCEK |  |  | 32.86 |  | 1 |  | 1 | ROL 5 8M DICHTING 3X10 | ROULEAU 5,8 M JOINT 3X10 |  | 5,8M PERIMETER SEALING GASKET. | [18 empty] | 1 | 3606485130323 | 0 |  | 76 | 20 | 2 | 20 | 800 |  | 1 | 76 | 20 | 2 | 20 | [9 empty] | 960 | 185000 | 120 | 131 | 100 |  |  |  | 2 | Y | [12 empty] | SRS | I9 | 8538100000 | [14 empty] | Spacial SF dichting - ethyleen-propyleen - 5,8 m | [18 empty] | https://eref.se.com/be/nl/sis-tarif/product/NSYCEK | https://eref.se.com/be/fr/sis-tarif/product/NSYCEK
Schneider Electric | Schneider Electric | 01022021 |  | Schneider Electric |  | SRL | NSYCEP |  |  | 11.56 |  | 1 |  | 1 | CENTRAAL COLLECTORPUNT AARDING | POINT CENTRAL COLLECTEUR DE MASSE |  | CENTRAL FIXING POINT | [18 empty] | 1 | 3606480063138 | 0 |  | 65 | 6.5 | 11 | 9.5 | 679.25 |  | 1 | 65 | 6.5 | 11 | 9.5 | [9 empty] | 500 | 80000 | 120 | 100 | 100 |  |  |  | 2 | Y | [12 empty] | SRS | I9 | 8538100000 | [33 empty] | https://eref.se.com/be/nl/sis-tarif/product/NSYCEP | https://eref.se.com/be/fr/sis-tarif/product/NSYCEP
Schneider Electric | Schneider Electric | 01022021 |  | Schneider Electric |  | SRL | NSYCEPLMAG |  |  | 6.81 |  | 1 |  | 1 | 7035 AFDEKSTROOK POST/PLM32 | 7035 OBTURATEUR POST/PLM32 |  | 7035 BACK CORNER TAP PLM32 | [18 empty] | 1 | 3606480773754 | 0 |  | 32 | 12.5 | 16 | 1.5 | 300 |  | 1 | 32 | 12.5 | 16 | 1.5 | [9 empty] | 1 | 32 | 12.5 | 16 | 1.5 |  |  |  | 15 | N | [12 empty] | SRP | I2 | 8538100000 | [14 empty] | thermoplastische afdichtdoppen hoeken voor PLM32 | cornière obturatrice thermoplastique pour PLM32 | [17 empty] | https://eref.se.com/be/nl/sis-tarif/product/NSYCEPLMAG | https://eref.se.com/be/fr/sis-tarif/product/NSYCEPLMAG
Schneider Electric | Schneider Electric | 01022021 |  | Schneider Electric |  | SRL | NSYCEPLMBG |  |  | 8.38 |  | 1 |  | 1 | 7035 AFDEKSTROOK POST/PLM43/54 | 7035 OBTURATEUR POST/PLM43/54 |  | 7035 BACK CORNER TAP PLM43/54 | [18 empty] | 1 | 3606480773761 | 0 |  | 69 | 2 | 17 | 21 | 714 |  | 1 | 69 | 2 | 17 | 21 | [9 empty] | 960 | 86400 | 120 | 100 | 109 |  |  |  | 15 | N | [12 empty] | SRP | I2 | 8538100000 | [14 empty] | thermoplastische afdichtdoppen hoeken voor PLM43 en 54 | cornière obturatrice thermoplastique pour PLM43 et 54 | [17 empty] | https://eref.se.com/be/nl/sis-tarif/product/NSYCEPLMBG | https://eref.se.com/be/fr/sis-tarif/product/NSYCEPLMBG
Schneider Electric | Schneider Electric | 01022021 |  | Schneider Electric |  | SRL | NSYCEPLMCG |  |  | 8.78 |  | 1 |  | 1 | 7035 AFDEKSTROOK POST/PLM65775/86 | 7035 OBTURATEUR POST/PLM65775/86 |  | 7035 BACK CORNER TAP PLM65/75/86 | [18 empty] | 1 | 3606480773778 | 0 |  | 100 | 2 | 28.5 | 18 | 1026 |  | 1 | 100 | 2 | 28.5 | 18 | [9 empty] | 750 | 280000 | 120 | 180 | 100 |  |  |  | 15 | N | [12 empty] | SRP | I2 | 8538100000 | [14 empty] | thermoplastische afdichtdoppen hoeken voor PLM65, 75 en 86 | cornière obturatrice thermoplastique pour PLM65, 75 et 86 | [17 empty] | https://eref.se.com/be/nl/sis-tarif/product/NSYCEPLMCG | https://eref.se.com/be/fr/sis-tarif/product/NSYCEPLMCG
Schneider Electric | Schneider Electric | 01022021 |  | Schneider Electric |  | SRL | NSYCEW10K |  |  | 7504.49 |  | 1 |  | 1 | LUCHT-WATER WISSELAAR 10,000W 2P 440V | ÉCH.AIR-EAU 10.000W 230V |  | AIR-WATER EXCH. 10.000W 230V | [18 empty] | 1 | 3606480653445 | 0 |  | 90000 | 79.7 | 20.6 | 193.2 | 317199.624 |  | 1 | 90000 | 79.7 | 20.6 | 193.2 | [17 empty] | 32 | N | [12 empty] | SRS | I9 | 8538100000 | [14 empty] | LUCHT-WATER WISSELAAR 10,000W 2P 440V | ÉCHANGEUR AIR-EAU 10.000W 230V | [17 empty] | https://eref.se.com/be/nl/sis-tarif/product/NSYCEW10K | https://eref.se.com/be/fr/sis-tarif/product/NSYCEW10K
Schneider Electric | Schneider Electric | 01022021 |  | Schneider Electric |  | SRL | NSYCEW10K2P4 |  |  | 7565.45 |  | 1 |  | 1 | LUCHT-WATER WISSELAAR 10,000W 2P 440V | ÉCH.AIR-EAU 10.000W 2P 440V |  | AIR-WATER EXCH. 10.000W 2P 440V | [18 empty] | 1 | 3606480653469 | 0 |  | 90000 | 79.7 | 20.6 | 193.2 | 317199.624 |  | 1 | 90000 | 79.7 | 20.6 | 193.2 | [17 empty] | 32 | N | [12 empty] | SRT | I3 | 8538100000 | [14 empty] | LUCHT-WATER WISSELAAR 10,000W 2P 440V | ÉCHANGEUR AIR-EAU 10.000W 2P 440V | [17 empty] | https://eref.se.com/be/nl/sis-tarif/product/NSYCEW10K2P4 | https://eref.se.com/be/fr/sis-tarif/product/NSYCEW10K2P4
Schneider Electric | Schneider Electric | 01022021 |  | Schneider Electric |  | SRL | NSYCEW1K |  |  | 1679.07 |  | 1 |  | 1 | EXCH.LAT A-WATER 1000W 230V50/60HZ | ECH.LAT AIREAU1000W 230V50/60HZ |  | EXCH.LAT AWATER1000W 230V50/60HZ | [18 empty] | 1 | 3606480620706 | 0 |  | 9592 | 22 | 43 | 58.5 | 55341 |  | 1 | 9592 | 22 | 43 | 58.5 | [9 empty] | 8 | 89000 | 120 | 92.5 | 80 |  |  |  | 2 | Y | [12 empty] | SRT | I3 | 8538100000 | [14 empty] | ClimaSys Warmtewisselaar lucht-water 1000W kanten van kast | Échangeur ClimaSys air-eau 1 000W côtés du boîtier | [17 empty] | https://eref.se.com/be/nl/sis-tarif/product/NSYCEW1K | https://eref.se.com/be/fr/sis-tarif/product/NSYCEW1K
Schneider Electric | Schneider Electric | 01022021 |  | Schneider Electric |  | SRL | NSYCEW2K5 |  |  | 1902.94 |  | 1 |  | 1 | EXCH.LAT A-WATER 2500W 230V50/60HZ | ECH.LAT AIREAU2500W 230V50/60HZ |  | EXCH.LAT AWATER2500W 230V50/60HZ | [18 empty] | 1 | 3606480620720 | 0 |  | 19000 | 39.8 | 16.3 | 90.1 | 58451.474 |  | 1 | 20000 | 21.5 | 45 | 100 | [9 empty] | 7 | 165000 | 120 | 80 | 117 |  |  |  | 2 | Y | [12 empty] | SRT | I3 | 8538100000 | [14 empty] | ClimaSys Warmtewisselaar lucht-water 2500W kanten van kast | Échangeur ClimaSys air-eau 2 500W côtés du boîtier | [17 empty] | https://eref.se.com/be/nl/sis-tarif/product/NSYCEW2K5 | https://eref.se.com/be/fr/sis-tarif/product/NSYCEW2K5
Schneider Electric | Schneider Electric | 01022021 |  | Schneider Electric |  | SRL | NSYCEW2K5R |  |  | 2594.94 |  | 1 |  | 1 | EXCH.ROOF.A-WATER2500W 230V50/60HZ | ECH.TECH.AIREAU2500W 230V50/60HZ |  | EXCH.ROOF.AWATER2500W 230V50/60HZ | [18 empty] | 1 | 3606480620751 | 0 |  | 19000 | 40 | 54.2 | 27 | 58536 |  | 1 | 25000 | 46.5 | 61.5 | 49.5 | [9 empty] | 6 | 170000 | 120 | 80 | 165 |  |  |  | 2 | Y | [12 empty] | SRT | I3 | 8538100000 | [14 empty] | ClimaSys Warmtewisselaar lucht-water 2500W op dak van kast | Échangeur ClimaSys air-eau 2 500W au-dessus du boîtier | [17 empty] | https://eref.se.com/be/nl/sis-tarif/product/NSYCEW2K5R | https://eref.se.com/be/fr/sis-tarif/product/NSYCEW2K5R
Schneider Electric | Schneider Electric | 01022021 |  | Schneider Electric |  | SRL | NSYCEW3150W230VL |  |  | 1834.23 |  | 1 |  | 1 | WARMTEWISSELAAR LUCHT WATER 3150 W LAT | ECHANGEUR AIR EAU 3150 W LATERAAL |  | WARMTEWISSELAAR LUCHT WATER 3150 W LAT | [18 empty] | 1 | 3606480152863 | 0 |  | 21000 | 19 | 95 | 40 | 72200 |  | 1 | 22000 | 25 | 100 | 41.5 | [9 empty] | 5 | 134000 | 120 | 116 | 80 |  |  |  | 36 | N | [12 empty] | SRT | I3 | 8419508090 | [14 empty] | ClimaSys Warmtewisselaar lucht-water 3150W zijmontage | Echangeur ClimaSys Air-Eau 3150 W latéral | [17 empty] | https://eref.se.com/be/nl/sis-tarif/product/NSYCEW3150W230VL | https://eref.se.com/be/fr/sis-tarif/product/NSYCEW3150W230VL
Schneider Electric | Schneider Electric | 01022021 |  | Schneider Electric |  | SRL | NSYCEW3K5 |  |  | 2052.56 |  | 1 |  | 1 | EXCH.LAT A-WATER 3500W 230V50/60HZ | ECH.LAT AIREAU3500W 230V50/60HZ |  | EXCH.LAT AWATER3500W 230V50/60HZ | [18 empty] | 1 | 3606480620737 | 0 |  | 29000 | 39.8 | 16.3 | 114.8 | 74475.352 |  | 1 | 29000 | 23 | 45 | 124 | [9 empty] | 7 | 229000 | 120 | 80 | 140 |  |  |  | 2 | Y | [12 empty] | SRT | I3 | 8538100000 | [14 empty] | ClimaSys Warmtewisselaar lucht-water 3500W kanten van kast | Échangeur ClimaSys air-eau 3 500W côtés du boîtier | [17 empty] | https://eref.se.com/be/nl/sis-tarif/product/NSYCEW3K5 | https://eref.se.com/be/fr/sis-tarif/product/NSYCEW3K5
Schneider Electric | Schneider Electric | 01022021 |  | Schneider Electric |  | SRL | NSYCEW4K5 |  |  | 2128.67 |  | 1 |  | 1 | EXCH.LAT A-WATER 4500W 230V50/60HZ | ECH.LAT AIREAU4500W 230V50/60HZ |  | EXCH.LAT AWATER4500W 230V50/60HZ | [18 empty] | 1 | 3606480620744 | 0 |  | 30000 | 39.8 | 16.3 | 114.8 | 74475.352 |  | 1 | 29200 | 23 | 45 | 104 | [9 empty] | 7 | 233000 | 120 | 80 | 140 |  |  |  | 2 | Y | [12 empty] | SRT | I3 | 8538100000 | [14 empty] | ClimaSys Warmtewisselaar lucht-water 4500W kanten van kast | Échangeur ClimaSys air-eau 4 500W côtés du boîtier | [17 empty] | https://eref.se.com/be/nl/sis-tarif/product/NSYCEW4K5 | https://eref.se.com/be/fr/sis-tarif/product/NSYCEW4K5
Schneider Electric | Schneider Electric | 01022021 |  | Schneider Electric |  | SRL | NSYCEW6K |  |  | 2460.05 |  | 1 |  | 1 | AIR-WATER EXCH. 6000W 230V | ÉCH.AIR-EAU 6000W 230V |  | AIR-WATER EXCH. 6000W 230V | [18 empty] | 1 | 3606480653384 | 0 |  | 38000 | 24.5 | 157 | 51.5 | 198094.75 |  | 1 | 38000 | 24.5 | 157 | 51.5 | [9 empty] | 4 | 197000 | 120 | 113 | 200 |  |  |  | 2 | Y | [12 empty] | SRT | I3 | 8538100000 | [14 empty] | ClimaSys Warmtewisselaar lucht-water 6000W kanten van kast | Échangeur ClimaSys air-eau 6 000W côtés du boîtier | [17 empty] | https://eref.se.com/be/nl/sis-tarif/product/NSYCEW6K | https://eref.se.com/be/fr/sis-tarif/product/NSYCEW6K
Schneider Electric | Schneider Electric | 01022021 |  | Schneider Electric |  | SRL | NSYCEWX4K5 |  |  | 3165.92 |  | 1 |  | 1 | AIR-WATER EXCH. 4500W 230V INOX | ÉCH.AIR-EAU 4500W 230V INOX |  | AIR-WATER EXCH. 4500W 230V INOX | [18 empty] | 1 | 3606480653353 | 0 |  | 38800 | 22.5 | 124 | 44 | 122760 |  | 1 | 38800 | 22.5 | 124 | 44 | [9 empty] | 8 | 325000 | 120 | 140 | 80 |  |  |  | 47 | N | [12 empty] | SRT | I3 | 8538100000 | [14 empty] | ClimaSys Exchanger air-water 4500W sides of enclosure | Échangeur ClimaSys air-eau 4 500W côtés du boîtier | [17 empty] | https://eref.se.com/be/nl/sis-tarif/product/NSYCEWX4K5 | https://eref.se.com/be/fr/sis-tarif/product/NSYCEWX4K5
Schneider Electric | Schneider Electric | 01022021 |  | Schneider Electric |  | SRL | NSYCFIX6 |  |  | 74.32 |  | 1 |  | 1 | REGELBARE BEVEST.KIT MONTAGEPLAAT 600 | KIT FIXATION REGUL CH/PLEIN 600 |  | ADJUST. ATTACH KIT F/M.PLATE 600 | [18 empty] | 1 | 3606480063237 | 0 |  | 2358 | 5.5 | 63 | 5.5 | 1905.75 |  | 1 | 2358 | 5.5 | 63 | 5.5 | [9 empty] | 90 | 222000 | 120 | 38 | 100 |  |  |  | 2 | Y | [12 empty] | SRS | I9 | 85389099 | [14 empty] | Spacial SF aanpasbare bevestigingskit voor montageplaat - 600 mm | kit fixation châssis plein réglable 600 mm | [17 empty] | https://eref.se.com/be/nl/sis-tarif/product/NSYCFIX6 | https://eref.se.com/be/fr/sis-tarif/product/NSYCFIX6
Schneider Electric | Schneider Electric | 01022021 |  | Schneider Electric |  | SRL | NSYCFM |  |  | 76.96 |  | 1 |  | 1 | BEVESTIGINGSKIT VLOER-WANDKAST VDA-VDS | KIT FIXATION SOL ET MUR VDA-VDS |  | FIXATION KIT FLOOR-WALL VDA-VDS | [18 empty] | 1 | 3606480174346 | 0 |  | 906 | 17 | 4 | 31.5 | 2142 |  | 1 | 906 | 17 | 4 | 31.5 | [9 empty] | 1 | 906 | 17 | 4 | 31.5 |  |  |  | 2 | Y | [12 empty] | SRV | I7 | 85389099 | [15 empty] | Actassi - kit fixation sol et mur pour enveloppe VDA-VDS | [17 empty] | https://eref.se.com/be/nl/sis-tarif/product/NSYCFM | https://eref.se.com/be/fr/sis-tarif/product/NSYCFM
Schneider Electric | Schneider Electric | 01022021 |  | Schneider Electric |  | SRL | NSYCFP100 |  |  | 70.11 |  | 1 |  | 1 | DWARSLIGGER ONDERAAN KABELGEL. 1000 | TRAVERSE INF. CABLES CELL. 1000 |  | INTERNAL CABLE CROSS RAIL 1000 | [18 empty] | 1 | 3606480063251 | 0 |  | 2380 | 7.7 | 126.5 | 7 | 6818.35 | 3606480063251 | 1 | 2380 | 7.7 | 126.5 | 7 | [17 empty] | 2 | Y | [12 empty] | SRS | I9 | 8538100000 | [14 empty] | Spacial onderste dwarsrail kabelgeleider - 1000 mm | traverse partie inférieure câbles cellule 1000 mm | [17 empty] | https://eref.se.com/be/nl/sis-tarif/product/NSYCFP100 | https://eref.se.com/be/fr/sis-tarif/product/NSYCFP100
Schneider Electric | Schneider Electric | 01022021 |  | Schneider Electric |  | SRL | NSYCFP60 |  |  | 49.37 |  | 1 |  | 1 | DWARSLIGGER ONDERAAN KABELGEL. 600 | TRAVERSE INF. CABLES CELL. 600 |  | INTERNAL CABLE CROSS RAIL 600 | [18 empty] | 1 | 3606480063268 | 0 |  | 1522 | 8 | 74 | 7.5 | 4440 | 3606480063268 | 1 | 1522 | 8 | 74 | 7.5 | [9 empty] | 80 | 138520 | 120 | 50 | 100 |  |  |  | 2 | Y | [12 empty] | SRS | I9 | 8538100000 | [14 empty] | Spacial SF/SM-lagere kabelgeleider kruisrail - 600 mm | traverse partie inférieure câbles cellule 600 mm | [17 empty] | https://eref.se.com/be/nl/sis-tarif/product/NSYCFP60 | https://eref.se.com/be/fr/sis-tarif/product/NSYCFP60
Schneider Electric | Schneider Electric | 01022021 |  | Schneider Electric |  | SRL | NSYCFP80 |  |  | 58.91 |  | 1 |  | 1 | DWARSLIGGER ONDERAAN KABELGEL. 800 | TRAVERSE INF. CABLES CELL. 800 |  | INTERNAL CABLE CROSS RAIL 800 | [18 empty] | 1 | 3606480063275 | 0 |  | 1920 | 7 | 96 | 8 | 5376 | 3606480063275 | 1 | 1920 | 7 | 96 | 8 | [9 empty] | 30 | 69000 | 120 | 38 | 80 |  |  |  | 2 | Y | [12 empty] | SRS | I9 | 8538100000 | [14 empty] | Spacial SF/SM-lagere kabelgeleider kruisrail - 800 mm | traverse partie inférieure câbles cellule 800 mm | [17 empty] | https://eref.se.com/be/nl/sis-tarif/product/NSYCFP80 | https://eref.se.com/be/fr/sis-tarif/product/NSYCFP80
Schneider Electric | Schneider Electric | 01022021 |  | Schneider Electric |  | SRL | NSYCFRS |  |  | 357.46 |  | 1 |  | 1 | MUURSTEUN VOOR WANDKAST DIEPTE 600 | SUPPORT MURALE BAIE-COFFRET P600 |  | MUURSTEUN VOOR WANDKAST DIEPTE 600 | [18 empty] | 1 | 3606480174353 | 0 |  | 8258 | 13 | 62 | 32.5 | 26195 |  | 1 | 8258 | 13.5 | 62 | 32 | [9 empty] | 45 | 384610 | 120 | 134.5 | 100 |  |  |  | 2 | Y | [12 empty] | SRW | I1 | 85389099 | [14 empty] | Actassi - muurbevestigingskit voor en kasten | Actassi - support mural pour baie-coffret de profondeur 600 mm | [17 empty] | https://eref.se.com/be/nl/sis-tarif/product/NSYCFRS | https://eref.se.com/be/fr/sis-tarif/product/NSYCFRS
Schneider Electric | Schneider Electric | 01022021 |  | Schneider Electric |  | SRL | NSYCFS126 |  |  | 44.92 |  | 1 |  | 1 | KABELOPVANGSTEUNEN 120º 600 (1 ST=2) | 2 TRAVERS.SIMPL.CÂBLES 120º 600 |  | 2 CABLE ATTACHMENT SUPP 120? 600 | [18 empty] | 1 | 3606480063282 | 0 |  | 708 | 2 | 9 | 66 | 1188 | 3606480063282 | 1 | 708 | 2 | 9 | 66 | [17 empty] | 2 | Y | [12 empty] | SRS | I9 | 8538100000 | [14 empty] | Spacial 120° bevestigingssteun voor kabels - 600x600 mm | [18 empty] | https://eref.se.com/be/nl/sis-tarif/product/NSYCFS126 | https://eref.se.com/be/fr/sis-tarif/product/NSYCFS126
Schneider Electric | Schneider Electric | 01022021 |  | Schneider Electric |  | SRL | NSYCFS128 |  |  | 56.17 |  | 1 |  | 1 | KABELOPVANGSTEUNEN 120º 800 (1 ST=2) | 2 TRAVERS.SIMPL.CÂBLES 120º 800 |  | 2 CABLE ATTACHMENT SUPP 120? 800 | [18 empty] | 1 | 3606480063299 | 0 |  | 966 | 2 | 10 | 86 | 1720 | [23 empty] | 2 | Y | [12 empty] | SRS | I9 | 8538100000 | [14 empty] | Spacial 120° bevestigingssteun voor kabels - 800x800 mm | [18 empty] | https://eref.se.com/be/nl/sis-tarif/product/NSYCFS128 | https://eref.se.com/be/fr/sis-tarif/product/NSYCFS128
Schneider Electric | Schneider Electric | 01022021 |  | Schneider Electric |  | SRL | NSYCFS96 |  |  | 45.61 |  | 1 |  | 1 | KABELOPVANGSTEUNEN 90º 600 (1 ST=2) | 2 TRAVERS.SIMPL.CÂBLES 90º 600 |  | 2 CABLE ATTACHMENT SUPP 90? 600 | [18 empty] | 1 | 3606480063305 | 0 |  | 606 | 66 | 2 | 9 | 1188 |  | 1 | 606 | 66 | 2 | 9 | [9 empty] | 1 | 606 | 66 | 2 | 9 |  |  |  | 2 | Y | [12 empty] | SRS | I9 | 8538100000 | [14 empty] | Spacial SF/SM-90° montagesteun voor kabels - 600x600 mm | [18 empty] | https://eref.se.com/be/nl/sis-tarif/product/NSYCFS96 | https://eref.se.com/be/fr/sis-tarif/product/NSYCFS96
Schneider Electric | Schneider Electric | 01022021 |  | Schneider Electric |  | SRL | NSYCFS98 |  |  | 56.4 |  | 1 |  | 1 | KABELOPVANGSTEUNEN 90º 800 (1 ST=2) | 2 TRAVERS.SIMPL.CÂBLES 90º 800 |  | 2 CABLE ATTACHMENT SUPP 90? 800 | [18 empty] | 1 | 3606480063312 | 0 |  | 818 | 78 | 2 | 4 | 624 |  | 1 | 818 | 78 | 2 | 4 | [9 empty] | 1 | 818 | 86 | 2 | 9.5 |  |  |  | 2 | Y | [12 empty] | SRS | I9 | 8538100000 | [14 empty] | Spacial SF/SM-90° montagesteun voor kabels - 800x800 mm | [18 empty] | https://eref.se.com/be/nl/sis-tarif/product/NSYCFS98 | https://eref.se.com/be/fr/sis-tarif/product/NSYCFS98
Schneider Electric | Schneider Electric | 01022021 |  | Schneider Electric |  | SRL | NSYCGEX12 |  |  | 15.44 |  | 1 |  | 10 | WARTEL ATEX M12 INCL MOER | PRESSE-ETOUPE AVEC ÉCROU ATEX M12 |  | CABLE GLAND ATEX WITH NUT M12 | [18 empty] | 1 | 3606481360151 | 0 |  | 51 | 15 | 14.5 | 1.5 | 326.25 |  | 10 | 510 | 15 | 14.5 | 1.5 | [17 empty] | 14 | N | [12 empty] | SRA | I8 | 8538100000 | [33 empty] | https://eref.se.com/be/nl/sis-tarif/product/NSYCGEX12 | https://eref.se.com/be/fr/sis-tarif/product/NSYCGEX12
Schneider Electric | Schneider Electric | 01022021 |  | Schneider Electric |  | SRL | NSYCGEX16 |  |  | 16.43 |  | 1 |  | 10 | WARTEL ATEX M16 INCL MOER | PRESSE-ETOUPE AVEC ÉCROU ATEX M16 |  | CABLE GLAND ATEX WITH NUT M16 | [18 empty] | 1 | 3606481360168 | 0 |  | 52 | 15 | 14.5 | 2 | 435 |  | 10 | 520 | 15 | 14.5 | 2 | [17 empty] | 14 | N | [12 empty] | SRA | I8 | 8538100000 | [33 empty] | https://eref.se.com/be/nl/sis-tarif/product/NSYCGEX16 | https://eref.se.com/be/fr/sis-tarif/product/NSYCGEX16
Schneider Electric | Schneider Electric | 01022021 |  | Schneider Electric |  | SRL | NSYCGEX20 |  |  | 16.56 |  | 1 |  | 5 | WARTEL ATEX M20 INCL MOER | PRESSE-ETOUPE AVEC ÉCROU ATEX M20 |  | CABLE GLAND ATEX WITH NUT M20 | [18 empty] | 1 | 3606481360175 | 0 |  | 48 | 17 | 14.5 | 2.5 | 616.25 |  | 5 | 240 | 17 | 14.5 | 2.5 | [17 empty] | 14 | N | [12 empty] | SRA | I8 | 8538100000 | [33 empty] | https://eref.se.com/be/nl/sis-tarif/product/NSYCGEX20 | https://eref.se.com/be/fr/sis-tarif/product/NSYCGEX20
Schneider Electric | Schneider Electric | 01022021 |  | Schneider Electric |  | SRL | NSYCGEX25 |  |  | 24.14 |  | 1 |  | 5 | WARTEL ATEX M25 INCL MOER | PRESSE-ETOUPE AVEC ÉCROU ATEX M25 |  | CABLE GLAND ATEX WITH NUT M25 | [18 empty] | 1 | 3606481360182 | 0 |  | 73 | 15 | 14.5 | 3 | 652.5 |  | 5 | 365 | 15 | 14.5 | 3 | [17 empty] | 14 | N | [12 empty] | SRA | I8 | 8538100000 | [33 empty] | https://eref.se.com/be/nl/sis-tarif/product/NSYCGEX25 | https://eref.se.com/be/fr/sis-tarif/product/NSYCGEX25
Schneider Electric | Schneider Electric | 01022021 |  | Schneider Electric |  | SRL | NSYCGEX32 |  |  | 33.27 |  | 1 |  | 4 | WARTEL ATEX M32 INCL MOER | PRESSE-ETOUPE AVEC ÉCROU ATEX M32 |  | CABLE GLAND ATEX WITH NUT M32 | [18 empty] | 1 | 3606481360199 | 0 |  | 117 | 15 | 14.5 | 3.7 | 804.75 |  | 4 | 468 | 15 | 14.5 | 3.7 | [17 empty] | 14 | N | [12 empty] | SRA | I8 | 8538100000 | [33 empty] | https://eref.se.com/be/nl/sis-tarif/product/NSYCGEX32 | https://eref.se.com/be/fr/sis-tarif/product/NSYCGEX32
Schneider Electric | Schneider Electric | 01022021 |  | Schneider Electric |  | SRL | NSYCGEX40 |  |  | 50.62 |  | 1 |  | 4 | WARTEL ATEX M40 INCL MOER | PRESSE-ETOUPE AVEC ÉCROU ATEX M40 |  | CABLE GLAND ATEX WITH NUT M40 | [18 empty] | 1 | 3606481360205 | 0 |  | 212 | 15 | 14.5 | 4.5 | 978.75 |  | 4 | 848 | 15 | 14.5 | 4.5 | [17 empty] | 14 | N | [12 empty] | SRA | I8 | 8538100000 | [33 empty] | https://eref.se.com/be/nl/sis-tarif/product/NSYCGEX40 | https://eref.se.com/be/fr/sis-tarif/product/NSYCGEX40
Schneider Electric | Schneider Electric | 01022021 |  | Schneider Electric |  | SRL | NSYCGHF12 |  |  | 10.68 |  | 1 |  | 10 | WARTEL EMC M12 INCL MOER | PRESSE-ETOUPE AVEC ÉCROU CEM M12 |  | CABLE GLAND EMC WITH NUT M12 | [18 empty] | 1 | 3606481360090 | 0 |  | 15 | 2.5 | 1.4 | 6.5 | 22.75 |  | 10 | 154 | 2.5 | 14 | 6.5 | [17 empty] | 15 | N | [12 empty] | SRA | I8 | 8538100000 | [33 empty] | https://eref.se.com/be/nl/sis-tarif/product/NSYCGHF12 | https://eref.se.com/be/fr/sis-tarif/product/NSYCGHF12
Schneider Electric | Schneider Electric | 01022021 |  | Schneider Electric |  | SRL | NSYCGHF16 |  |  | 11.76 |  | 1 |  | 10 | WARTEL EMC M16 INCL MOER | PRESSE-ETOUPE AVEC ÉCROU CEM M16 |  | CABLE GLAND EMC WITH NUT M16 | [18 empty] | 1 | 3606481360106 | 0 |  | 27 | 2.5 | 1.2 | 9.5 | 28.5 |  | 10 | 314 | 2.5 | 12 | 9.5 | [17 empty] | 15 | N | [12 empty] | SRA | I8 | 8538100000 | [33 empty] | https://eref.se.com/be/nl/sis-tarif/product/NSYCGHF16 | https://eref.se.com/be/fr/sis-tarif/product/NSYCGHF16
Schneider Electric | Schneider Electric | 01022021 |  | Schneider Electric |  | SRL | NSYCGHF20 |  |  | 13.99 |  | 1 |  | 5 | WARTEL EMC M20 INCL MOER | PRESSE-ETOUPE AVEC ÉCROU CEM M16 |  | CABLE GLAND EMC WITH NUT M20 | [18 empty] | 1 | 3606481360113 | 0 |  | 37 | 3 | 2.4 | 7 | 50.4 |  | 5 | 188 | 3 | 12 | 7 | [17 empty] | 15 | N | [12 empty] | SRA | I8 | 8538100000 | [33 empty] | https://eref.se.com/be/nl/sis-tarif/product/NSYCGHF20 | https://eref.se.com/be/fr/sis-tarif/product/NSYCGHF20
Schneider Electric | Schneider Electric | 01022021 |  | Schneider Electric |  | SRL | NSYCGHF25 |  |  | 16.3 |  | 1 |  | 5 | WARTEL EMC M25 INCL MOER | PRESSE-ETOUPE AVEC ÉCROU CEM M16 |  | CABLE GLAND EMC WITH NUT M25 | [18 empty] | 1 | 3606481360120 | 0 |  | 59 | 4 | 2.6 | 7 | 72.8 |  | 5 | 296 | 4 | 13 | 7 | [17 empty] | 15 | N | [12 empty] | SRA | I8 | 8538100000 | [33 empty] | https://eref.se.com/be/nl/sis-tarif/product/NSYCGHF25 | https://eref.se.com/be/fr/sis-tarif/product/NSYCGHF25
Schneider Electric | Schneider Electric | 01022021 |  | Schneider Electric |  | SRL | NSYCGHF32 |  |  | 24.9 |  | 1 |  | 4 | WARTEL EMC M32 INCL MOER | PRESSE-ETOUPE AVEC ÉCROU CEM M16 |  | CABLE GLAND EMC WITH NUT M32 | [18 empty] | 1 | 3606481360137 | 0 |  | 99 | 4 | 3 | 11 | 132 |  | 4 | 396 | 4 | 12 | 11 | [17 empty] | 15 | N | [12 empty] | SRA | I8 | 8538100000 | [33 empty] | https://eref.se.com/be/nl/sis-tarif/product/NSYCGHF32 | https://eref.se.com/be/fr/sis-tarif/product/NSYCGHF32
Schneider Electric | Schneider Electric | 01022021 |  | Schneider Electric |  | SRL | NSYCGHF40 |  |  | 39.91 |  | 1 |  | 4 | WARTEL EMC M40 INCL MOER | PRESSE-ETOUPE AVEC ÉCROU CEM M16 |  | CABLE GLAND EMC WITH NUT M40 | [18 empty] | 1 | 3606481360144 | 0 |  | 153 | 4.5 | 13 | 2.5 | 146.25 |  | 4 | 698 | 4.5 | 13 | 10 | [17 empty] | 15 | N | [12 empty] | SRA | I8 | 8538100000 | [33 empty] | https://eref.se.com/be/nl/sis-tarif/product/NSYCGHF40 | https://eref.se.com/be/fr/sis-tarif/product/NSYCGHF40
Schneider Electric | Schneider Electric | 01022021 |  | Schneider Electric |  | SRL | NSYCGSP16 |  |  | 2.04 |  | 1 |  | 20 | WARTEL SNAP-IN M16 INCL MOER | PRESSE-ETOUPE À CLIPS M12 |  | CABLE GLAND SNAP-IN M16 | [18 empty] | 1 | 3606481360335 | 0 |  | 13 | 3 | 19 | 0.9 | 51.3 |  | 20 | 276 | 3 | 19 | 18 | [9 empty] | 2880 | 66000 | 120 | 35 | 80 |  |  |  | 15 | N | [12 empty] | SRA | I8 | 8538100000 | [33 empty] | https://eref.se.com/be/nl/sis-tarif/product/NSYCGSP16 | https://eref.se.com/be/fr/sis-tarif/product/NSYCGSP16
Schneider Electric | Schneider Electric | 01022021 |  | Schneider Electric |  | SRL | NSYCGSP20 |  |  | 2.44 |  | 1 |  | 20 | WARTEL SNAP-IN M20 INCL MOER | PRESSE-ETOUPE À CLIPS M20 |  | CABLE GLAND SNAP-IN M20 | [18 empty] | 1 | 3606481360342 | 0 |  | 15 | 2.5 | 1.1 | 17 | 46.75 |  | 20 | 318 | 2.5 | 22 | 17 | [9 empty] | 4800 | 112000 | 120 | 70 | 80 |  |  |  | 15 | N | [12 empty] | SRA | I8 | 8538100000 | [33 empty] | https://eref.se.com/be/nl/sis-tarif/product/NSYCGSP20 | https://eref.se.com/be/fr/sis-tarif/product/NSYCGSP20
Schneider Electric | Schneider Electric | 01022021 |  | Schneider Electric |  | SRL | NSYCGSP25 |  |  | 5.01 |  | 1 |  | 10 | WARTEL SNAP-IN M25 INCL MOER | PRESSE-ETOUPE À CLIPS M25 |  | CABLE GLAND SNAP-IN M25 | [18 empty] | 1 | 3606481360359 | 0 |  | 22 | 3.5 | 1.7 | 16 | 95.2 |  | 10 | 228 | 3.5 | 17 | 16 | [9 empty] | 2400 | 90000 | 120 | 70 | 80 |  |  |  | 15 | N | [12 empty] | SRA | I8 | 8538100000 | [33 empty] | https://eref.se.com/be/nl/sis-tarif/product/NSYCGSP25 | https://eref.se.com/be/fr/sis-tarif/product/NSYCGSP25
Schneider Electric | Schneider Electric | 01022021 |  | Schneider Electric |  | SRL | NSYCGSP32 |  |  | 6.26 |  | 1 |  | 10 | WARTEL SNAP-IN M32 INCL MOER | PRESSE-ETOUPE À CLIPS M32 |  | CABLE GLAND SNAP-IN M32 | [18 empty] | 1 | 3606481360366 | 0 |  | 47 | 11 | 1.9 | 19 | 397.1 |  | 10 | 474 | 11 | 19 | 19 | [9 empty] | 720 | 56000 | 120 | 45 | 80 |  |  |  | 15 | N | [12 empty] | SRA | I8 | 8538100000 | [33 empty] | https://eref.se.com/be/nl/sis-tarif/product/NSYCGSP32 | https://eref.se.com/be/fr/sis-tarif/product/NSYCGSP32
Schneider Electric | Schneider Electric | 01022021 |  | Schneider Electric |  | SRL | NSYCGSP40 |  |  | 7.45 |  | 1 |  | 5 | WARTEL SNAP-IN M40 INCL MOER | PRESSE-ETOUPE À CLIPS M40 |  | CABLE GLAND SNAP-IN M40 | [18 empty] | 1 | 3606481360373 | 0 |  | 68 | 1.2 | 19 | 16 | 364.8 |  | 5 | 340 | 6 | 19 | 16 | [9 empty] | 560 | 65000 | 120 | 100 | 80 |  |  |  | 15 | N | [12 empty] | SRA | I8 | 8538100000 | [33 empty] | https://eref.se.com/be/nl/sis-tarif/product/NSYCGSP40 | https://eref.se.com/be/fr/sis-tarif/product/NSYCGSP40
Schneider Electric | Schneider Electric | 01022021 |  | Schneider Electric |  | SRL | NSYCGX12 |  |  | 35.24 |  | 1 |  | 5 | WARTEL RVS304L M12 INCL MOER | PRESSE-ETOUPE AVEC ÉCROU RVS304L M12 |  | CABLE GLAND S.STEEL 304L+NUT M12 | [18 empty] | 1 | 3606481360212 | 0 |  | 14 | 14 | 2.5 | 0.8 | 28 |  | 5 | 72 | 14 | 2.5 | 4 | [9 empty] | 2400 | 58000 | 120 | 47 | 80 |  |  |  | 15 | N | [12 empty] | SRA | I8 | 8538100000 | [33 empty] | https://eref.se.com/be/nl/sis-tarif/product/NSYCGX12 | https://eref.se.com/be/fr/sis-tarif/product/NSYCGX12
Schneider Electric | Schneider Electric | 01022021 |  | Schneider Electric |  | SRL | NSYCGX12H |  |  | 45.82 |  | 1 |  | 5 | WARTEL RVS316L M12 INCL MOER | PRESSE-ETOUPE AVEC ÉCROU RVS316L M12 |  | CABLE GLAND S.STEEL 316L+NUT M12 | [18 empty] | 1 | 3606481360274 | 0 |  | 14 | 2 | 15 | 1 | 30 |  | 5 | 72 | 2 | 15 | 5 | [9 empty] | 2400 | 59000 | 120 | 47 | 80 |  |  |  | 15 | N | [12 empty] | SRA | I8 | 8538100000 | [33 empty] | https://eref.se.com/be/nl/sis-tarif/product/NSYCGX12H | https://eref.se.com/be/fr/sis-tarif/product/NSYCGX12H
Schneider Electric | Schneider Electric | 01022021 |  | Schneider Electric |  | SRL | NSYCGX16 |  |  | 39.59 |  | 1 |  | 5 | WARTEL RVS304L M16 INCL MOER | PRESSE-ETOUPE AVEC ÉCROU RVS304L M16 |  | CABLE GLAND S.STEEL 304L+NUT M16 | [18 empty] | 1 | 3606481360229 | 0 |  | 23 | 15 | 2 | 0.8 | 24 |  | 5 | 115 | 15 | 2 | 4 | [9 empty] | 2400 | 79500 | 120 | 40.7 | 80 |  |  |  | 15 | N | [12 empty] | SRA | I8 | 8538100000 | [33 empty] | https://eref.se.com/be/nl/sis-tarif/product/NSYCGX16 | https://eref.se.com/be/fr/sis-tarif/product/NSYCGX16
Schneider Electric | Schneider Electric | 01022021 |  | Schneider Electric |  | SRL | NSYCGX16H |  |  | 51.47 |  | 1 |  | 5 | WARTEL RVS316L M16 INCL MOER | PRESSE-ETOUPE AVEC ÉCROU RVS316L M12 |  | CABLE GLAND S.STEEL 316L+NUT M16 | [18 empty] | 1 | 3606481360281 | 0 |  | 17 | 15 | 2 | 2.9 | 87 |  | 5 | 114 | 15 | 2 | 14.5 | [9 empty] | 2400 | 79000 | 120 | 47 | 80 |  |  |  | 15 | N | [12 empty] | SRA | I8 | 8538100000 | [33 empty] | https://eref.se.com/be/nl/sis-tarif/product/NSYCGX16H | https://eref.se.com/be/fr/sis-tarif/product/NSYCGX16H
Schneider Electric | Schneider Electric | 01022021 |  | Schneider Electric |  | SRL | NSYCGX20 |  |  | 96.56 |  | 1 |  | 4 | WARTEL RVS304L M20 INCL MOER | PRESSE-ETOUPE AVEC ÉCROU RVS304L M20 |  | CABLE GLAND S.STEEL 304L+NUT M20 | [18 empty] | 1 | 3606481360236 | 0 |  | 34 | 15 | 0.8 | 5 | 60 |  | 4 | 156 | 15 | 3 | 5 | [9 empty] | 960 | 67500 | 120 | 47 | 80 |  |  |  | 15 | N | [12 empty] | SRA | I8 | 8538100000 | [33 empty] | https://eref.se.com/be/nl/sis-tarif/product/NSYCGX20 | https://eref.se.com/be/fr/sis-tarif/product/NSYCGX20
Schneider Electric | Schneider Electric | 01022021 |  | Schneider Electric |  | SRL | NSYCGX20H |  |  | 125.51 |  | 1 |  | 4 | WARTEL RVS316L M20 INCL MOER | PRESSE-ETOUPE AVEC ÉCROU RVS316L M12 |  | CABLE GLAND S.STEEL 316L+NUT M20 | [18 empty] | 1 | 3606481360298 | 0 |  | 40 | 2 | 15 | 1.2 | 36 |  | 4 | 160 | 2 | 15 | 5 | [9 empty] | 960 | 63000 | 120 | 47 | 80 |  |  |  | 15 | N | [12 empty] | SRA | I8 | 8538100000
Schneider Electric | Schneider Electric | 01022021 |  | Schneider Electric |  | SRL | NSYCGX25 |  |  | 56.58 |  | 1 |  | 4 | WARTEL RVS304L M25 INCL MOER | PRESSE-ETOUPE AVEC ÉCROU RVS304L M25 |  | CABLE GLAND S.STEEL 304L+NUT M25 | [18 empty] | 4 | 3606481360243 | 0 |  | 49 | 15 | 0.8 | 5 | 60 |  | 4 | 196 | 15 | 3 | 5 | [9 empty] | 960 | 71500 | 120 | 47 | 80 |  |  |  | 15 | N | [12 empty] | SRA | I8 | 8538100000 | [33 empty] | https://eref.se.com/be/nl/sis-tarif/product/NSYCGX25 | https://eref.se.com/be/fr/sis-tarif/product/NSYCGX25
Schneider Electric | Schneider Electric | 01022021 |  | Schneider Electric |  | SRL | NSYCGX25H |  |  | 73.54 |  | 1 |  | 4 | WARTEL RVS316L M25 INCL MOER | PRESSE-ETOUPE AVEC ÉCROU RVS316L M12 |  | CABLE GLAND S.STEEL 316L+NUT M25 | [18 empty] | 1 | 3606481360304 | 0 |  | 50 | 4 | 15 | 1.5 | 90 |  | 4 | 200 | 4 | 15 | 6 | [9 empty] | 960 | 71000 | 120 | 47 | 80 |  |  |  | 15 | N | [12 empty] | SRA | I8 | 8538100000 | [33 empty] | https://eref.se.com/be/nl/sis-tarif/product/NSYCGX25H | https://eref.se.com/be/fr/sis-tarif/product/NSYCGX25H
Schneider Electric | Schneider Electric | 01022021 |  | Schneider Electric |  | SRL | NSYCGX32 |  |  | 79.56 |  | 1 |  | 2 | WARTEL RVS304L M32 INCL MOER | PRESSE-ETOUPE AVEC ÉCROU RVS304L M32 |  | CABLE GLAND S.STEEL 304L+NUT M32 | [18 empty] | 1 | 3606481360250 | 0 |  | 90 | 4 | 15 | 3 | 180 |  | 2 | 180 | 4 | 15 | 3 | [9 empty] | 400 | 66500 | 120 | 80 | 80 |  |  |  | 15 | N | [12 empty] | SRA | I8 | 8538100000 | [33 empty] | https://eref.se.com/be/nl/sis-tarif/product/NSYCGX32 | https://eref.se.com/be/fr/sis-tarif/product/NSYCGX32
Schneider Electric | Schneider Electric | 01022021 |  | Schneider Electric |  | SRL | NSYCGX32H |  |  | 103.47 |  | 1 |  | 2 | WARTEL RVS316L M32 INCL MOER | PRESSE-ETOUPE AVEC ÉCROU RVS316L M12 |  | CABLE GLAND S.STEEL 316L+NUT M32 | [18 empty] | 1 | 3606481360311 | 0 |  | 89 | 4 | 15 | 3 | 180 |  | 2 | 178 | 4 | 15 | 6 | [9 empty] | 240 | 45500 | 120 | 47 | 80 |  |  |  | 15 | N | [12 empty] | SRA | I8 | 8538100000
Schneider Electric | Schneider Electric | 01022021 |  | Schneider Electric |  | SRL | NSYCGX40 |  |  | 120.71 |  | 1 |  | 2 | WARTEL RVS304L M40 INCL MOER | PRESSE-ETOUPE AVEC ÉCROU RVS304L M40 |  | CABLE GLAND S.STEEL 304L+NUT M40 | [18 empty] | 1 | 3606481360267 | 0 |  | 167 | 5 | 15 | 3 | 225 |  | 2 | 334 | 5 | 15 | 6 | [9 empty] | 320 | 85000 | 120 | 80 | 80 |  |  |  | 15 | N | [12 empty] | SRA | I8 | 8538100000
Schneider Electric | Schneider Electric | 01022021 |  | Schneider Electric |  | SRL | NSYCGX40H |  |  | 156.9 |  | 1 |  | 2 | WARTEL RVS316L M40 INCL MOER | PRESSE-ETOUPE AVEC ÉCROU RVS316L M12 |  | CABLE GLAND S.STEEL 316L+NUT M40 | [18 empty] | 1 | 3606481360328 | 0 |  | 168 | 5 | 15 | 3 | 225 |  | 2 | 336 | 5 | 15 | 6 | [9 empty] | 192 | 57000 | 120 | 47 | 80 |  |  |  | 15 | N | [12 empty] | SRA | I8 | 8538100000 | [33 empty] | https://eref.se.com/be/nl/sis-tarif/product/NSYCGX40H | https://eref.se.com/be/fr/sis-tarif/product/NSYCGX40H
Schneider Electric | Schneider Electric | 01022021 |  | Schneider Electric |  | SRL | NSYCL1242ECSX |  |  | 43.51 |  | 1 |  | 1 | SLUITING MET SLOT 1242E | SERRURE 1242E |  | CHROM. LOCK HANDLE 1242E | [18 empty] | 1 | 3606480154812 | 0 |  | 145 | 9 | 3 | 6 | 162 |  | 1 | 145 | 9 | 3 | 6 | [9 empty] | 50 | 7400 | 15 | 36.5 | 28.5 |  |  |  | 2 | Y | [12 empty] | SRA | I8 | 8301409000 | [14 empty] | Verchroomd slot met handgreep 1242 E voor Spacial S3X behuizing | Poignée de verrouillage chromée 1242 E pour boîtier Spacial S3X | [17 empty] | https://eref.se.com/be/nl/sis-tarif/product/NSYCL1242ECSX | https://eref.se.com/be/fr/sis-tarif/product/NSYCL1242ECSX
Schneider Electric | Schneider Electric | 01022021 |  | Schneider Electric |  | SRL | NSYCL27L1242E |  |  | 26 |  | 1 |  | 1 | SIDE LOCK OF PLS W 1242E KEY | SERRURE LATERALE PLS A CLE 1242E |  | SIDE LOCK OF PLS W 1242E KEY | [18 empty] | 1 | 3606480188428 | 0 |  | 98 | 16 | 2 | 10 | 320 |  | 1 | 102 | 15 | 3 | 20.5 | [9 empty] | 1 | 102 | 15 | 3 | 20.5 |  |  |  | 2 | Y | [12 empty] | SRB | I4 | 8301409000 | [14 empty] | Zijvergendeling met sleutel voor PLS-kast met sleutel 1242E | [18 empty] | https://eref.se.com/be/nl/sis-tarif/product/NSYCL27L1242E | https://eref.se.com/be/fr/sis-tarif/product/NSYCL27L1242E
Schneider Electric | Schneider Electric | 01022021 |  | Schneider Electric |  | SRL | NSYCL27L405 |  |  | 11.16 |  | 1 |  | 1 | SLOT VOOR PLS MET 405 SLEUTEL | FERMETURE POUR PLS AVEC CLE 405 |  | SLOT VOOR PLS MET 405 SLEUTEL | [18 empty] | 1 | 3606480188435 | 0 |  | 104 | 8.5 | 4 | 13 | 442 |  | 1 | 104 | 16 | 3 | 20 | [9 empty] | 1 | 104 | 16 | 3 | 20 |  |  |  | 15 | N | [12 empty] | SRB | I4 | 8538100000 | [14 empty] | Zijvergendeling met sleutel voor PLS-kast met sleutel 405 | [18 empty] | https://eref.se.com/be/nl/sis-tarif/product/NSYCL27L405 | https://eref.se.com/be/fr/sis-tarif/product/NSYCL27L405
Schneider Electric | Schneider Electric | 01022021 |  | Schneider Electric |  | SRL | NSYCL27M |  |  | 5.16 |  | 1 |  | 1 | MANUAL ZIJ SLOT VOOR PLS | SERRURE LATERALE MANUELLE P PLS |  | MANUAL SIDE LOCK FOR PLS | [18 empty] | 1 | 3606480188442 | 0 |  | 77 | 6 | 3 | 14 | 252 |  | 1 | 78 | 17 | 2.5 | 15 | [9 empty] | 1 | 78 | 17 | 2.5 | 15 |  |  |  | 15 | N | [12 empty] | SRB | I4 | 8538100000 | [33 empty] | https://eref.se.com/be/nl/sis-tarif/product/NSYCL27M | https://eref.se.com/be/fr/sis-tarif/product/NSYCL27M
Schneider Electric | Schneider Electric | 01022021 |  | Schneider Electric |  | SRL | NSYCL405CRN |  |  | 7.67 |  | 1 |  | 1 | CRN INSERT MET SLEUTEL 405 | CRN SERRURE AVEC CLE 405 |  | CRN INSERT WITH KEY 405 | [18 empty] | 1 | 3606480199035 | 0 |  | 62 | 3 | 15 | 5 | 225 |  | 1 | 62 | 3 | 15 | 5 | [9 empty] | 1 | 70 | 15 | 3 | 15.5 |  |  |  | 2 | Y | [12 empty] | SRW | I1 | 8538100000 | [14 empty] | Volledig handm. slothandgreep bediendsleutel 405 (2) voor Spacial CRN behuizing | [18 empty] | https://eref.se.com/be/nl/sis-tarif/product/NSYCL405CRN | https://eref.se.com/be/fr/sis-tarif/product/NSYCL405CRN
Schneider Electric | Schneider Electric | 01022021 |  | Schneider Electric |  | SRL | NSYCL405CSX |  |  | 29.8 |  | 1 |  | 1 | POLYAM. SLOT HENDEL 405 | SERRURE BUITLAATON POLYAMIDE 405 |  | POLYAM. LOCK HANDLE 405 | [18 empty] | 1 | 3606480154829 | 0 |  | 124 | 5 | 2.5 | 4 | 50 |  | 1 | 124 | 10 | 3 | 13 | [9 empty] | 1 | 124 | 10 | 3 | 13 |  |  |  | 2 | Y | [12 empty] | SRW | I1 | 8538100000 | [14 empty] | Polyamide slot met handgreep 405 voor Spacial S3X behuizing | Poignée de verrouillage polyamide 405 pour boîtier Spacial S3X | [17 empty] | https://eref.se.com/be/nl/sis-tarif/product/NSYCL405CSX | https://eref.se.com/be/fr/sis-tarif/product/NSYCL405CSX
Schneider Electric | Schneider Electric | 01022021 |  | Schneider Electric |  | SRL | NSYCL610CSX |  |  | 19.31 |  | 1 |  | 1 | CYLINDRICAL LOCK HANDLE WITH KEY 610E | SERRURE BOUTON CHROMÉ 610 E |  | CYLINDRICAL LOCK HANDLE WITH KEY 610E | [18 empty] | 1 | 3606485407661 | 0 |  | 144 | 42 | 61 | 4.5 | 11529 |  | 1 | 62 | 0.3 | 0.7 | 1 | [9 empty] | 20 | 80560 | 120 | 100 | 63 |  |  |  | 15 | N | [12 empty] | SRA | I8 | 8301409000 | [14 empty] | Polyamide slot met handgreep 610 voor Spacial S3X kast | Poignée de verrouillage polyamide 610 pour boîtier Spacial S3X | [17 empty] | https://eref.se.com/be/nl/sis-tarif/product/NSYCL610CSX | https://eref.se.com/be/fr/sis-tarif/product/NSYCL610CSX
Schneider Electric | Schneider Electric | 01022021 |  | Schneider Electric |  | SRL | NSYCLL405CRN |  |  | 13.68 |  | 1 |  | 1 | CCOMPLEET METAALSLOT SLEUTEL 405 | SERR COMPL CIRC CLE405 |  | COMPLETE METAL LOCK KEY 405 | [18 empty] | 1 | 3606480181078 | 0 |  | 90 | 10 | 3 | 12 | 360 |  | 1 | 90 | 10 | 3 | 12 | [9 empty] | 1 | 90 | 10 | 3 | 12 |  |  |  | 15 | N | [12 empty] | SRW | I1 | 8538100000 | [14 empty] | COMPLEET METAALSLOT SLEUTEL 405 | SERR COMPLET CIRC CLE4 | [17 empty] | https://eref.se.com/be/nl/sis-tarif/product/NSYCLL405CRN | https://eref.se.com/be/fr/sis-tarif/product/NSYCLL405CRN
Schneider Electric | Schneider Electric | 01022021 |  | Schneider Electric |  | SRL | NSYCMACS50 |  |  | 62.79 |  | 1 |  | 1 | CM HMD CONTROLE LAMP ADAPTOF 50MM | CM ADAPT BALISE SIGNAL CARRE 50MM |  | CM HMD CONTROL LAMP ADAPTOR 50MM | [18 empty] | 1 | 3606480213267 | 0 |  | 110 | 15.2 | 15.5 | 9.5 | 2238.2 | [23 empty] | 2 | Y | [12 empty] | SRW | I1 | 85389099 | [14 empty] | Adapter voor signalisatiebaken, rechthoekig 50 mm RAL 7040. Voor S3CM HMI beh. | adaptation balise signalisation carré 50mm pour Spacial S3CM | [17 empty] | https://eref.se.com/be/nl/sis-tarif/product/NSYCMACS50 | https://eref.se.com/be/fr/sis-tarif/product/NSYCMACS50
Schneider Electric | Schneider Electric | 01022021 |  | Schneider Electric |  | SRL | NSYCMBPT |  |  | 250.51 |  | 1 |  | 1 | CM HMD SLEUTELBOARD STEUN | CM SUPPORT CLAVIER PR COFFRET DHM |  | CM HMD KEYBOARD SUPPORT | [18 empty] | 1 | 3606480213236 | 0 |  | 2307 | 20 | 50 | 4 | 4000 | [23 empty] | 2 | Y | [12 empty] | SRW | I1 | 85389099 | [14 empty] | Hor. legbord voor toetsenbord 500x200 mm. Voor SPACIAL S3CM HMI beh. RAL7035 | [18 empty] | https://eref.se.com/be/nl/sis-tarif/product/NSYCMBPT | https://eref.se.com/be/fr/sis-tarif/product/NSYCMBPT
Schneider Electric | Schneider Electric | 01022021 |  | Schneider Electric |  | SRL | NSYCMLAG |  |  | 230.63 |  | 1 |  | 1 | CM LIGHTING EENHEID 20 W 220 240 V | CM ECLLUCHTAGE 20W 220240V PR DHM |  | CM LIGHTING UNIT 20 W 220 240 V | [18 empty] | 1 | 3606480213229 | 0 |  | 1684 | 38.5 | 10.2 | 8 | 3141.6 | [23 empty] | 2 | Y | [12 empty] | SRW | I1 | 85393900 | [14 empty] | Verlichting voor SPACIAL S3CM HMI beh., IP 20. | dispositif d'éclairage 20W 220/240V pour Spacial S3CM | [17 empty] | https://eref.se.com/be/nl/sis-tarif/product/NSYCMLAG | https://eref.se.com/be/fr/sis-tarif/product/NSYCMLAG
Schneider Electric | Schneider Electric | 01022021 |  | Schneider Electric |  | SRL | NSYCMOD6 |  |  | 67.44 |  | 1 |  | 1 | ZIJDELINGS SCHEIDINGSPANEEL 600 | CLOISON DE SEPARATION LAT 600 |  | LATERAL CLOSING COVER COMPART 600 | [18 empty] | 1 | 3606480063527 | 0 |  | 424 | 51 | 1.5 | 6.5 | 497.25 |  | 1 | 424 | 1.5 | 51 | 7 | [9 empty] | 80 | 70000 | 120 | 100 | 100 |  |  |  | 2 | Y | [12 empty] | SRS | I9 | 8538100000 | [14 empty] | Spacial SF zijsluitplaat - gecompartimenteerde toepassing - 600 mm | [18 empty] | https://eref.se.com/be/nl/sis-tarif/product/NSYCMOD6 | https://eref.se.com/be/fr/sis-tarif/product/NSYCMOD6
Schneider Electric | Schneider Electric | 01022021 |  | Schneider Electric |  | SRL | NSYCMT2560110 |  |  | 462.1 |  | 1 |  | 1 | CM SLEUTELBOARD BEHUIZING 400X600X300 | CM COFFRET CLAVIER H400XL600XP300 |  | CM KEYBOARD ENCLOSURE 400X600X300 | [18 empty] | 1 | 3606480213205 | 0 |  | 8582 | 13.5 | 71 | 30.5 | 29234.25 |  | 1 | 8582 | 13.5 | 71 | 30.5 | [9 empty] | 15 | 141000 | 120 | 68 | 100 |  |  |  | 2 | Y | [12 empty] | SRW | I1 | 8538100000 | [14 empty] | Behuizing voor toetsenbordbediening voor behuizingen SPACIAL S3CM brdte B 600mm | [18 empty] | https://eref.se.com/be/nl/sis-tarif/product/NSYCMT2560110 | https://eref.se.com/be/fr/sis-tarif/product/NSYCMT2560110
Schneider Electric | Schneider Electric | 01022021 |  | Schneider Electric |  | SRL | NSYCMT5005 |  |  | 104.44 |  | 1 |  | 1 | CM TUBE 0,5M 50MM SQUARE | CM TUBE 0,5M 50MM SQUARE |  | CM TUBE 0,5M 50MM SQUARE | [18 empty] | 1 | 3606480213199 | 0 |  | 109 | 51.5 | 6 | 6 | 1854 | [23 empty] | 2 | Y | [12 empty] | SRA | I8 | 85389099 | [14 empty] | Buizen, 50 mm², lengte: 0,5m. Voor SPACIAL S3CM HMI beh. | [18 empty] | https://eref.se.com/be/nl/sis-tarif/product/NSYCMT5005 | https://eref.se.com/be/fr/sis-tarif/product/NSYCMT5005
Schneider Electric | Schneider Electric | 01022021 |  | Schneider Electric |  | SRL | NSYCMT5010 |  |  | 208.78 |  | 1 |  | 1 | CM TUBE 1M 50MM SQUARE | TUBE 1G 1M CARRE 50 MM |  | CM TUBE 1M 50MM SQUARE | [18 empty] | 1 | 3606480213182 | 0 |  | 7000 | 101.5 | 6 | 6 | 3654 | [23 empty] | 2 | Y | [12 empty] | SRA | I8 | 85389099 | [14 empty] | Buizen, 50 mm², lengte: 1m. Voor SPACIAL S3CM HMI beh. | [18 empty] | https://eref.se.com/be/nl/sis-tarif/product/NSYCMT5010 | https://eref.se.com/be/fr/sis-tarif/product/NSYCMT5010
Schneider Electric | Schneider Electric | 01022021 |  | Schneider Electric |  | SRL | NSYCMT5015 |  |  | 298.26 |  | 1 |  | 1 | BUISPROFIEL VIERKANT 50 MM L=1,5M | CM TUBE IG 1,50M CARRE 50MM |  | TRAGARMPROFIL 50X50MM / LAENGE 1,5M | [18 empty] | 1 | 3606480213175 | 0 |  | 10500 | 151.5 | 6 | 6 | 5454 | [23 empty] | 2 | Y | [12 empty] | SRA | I8 | 85389099 | [14 empty] | Buizen, 50 mm², lengte: 1,5m. Voor SPACIAL S3CM HMI beh. | [18 empty] | https://eref.se.com/be/nl/sis-tarif/product/NSYCMT5015 | https://eref.se.com/be/fr/sis-tarif/product/NSYCMT5015
Schneider Electric | Schneider Electric | 01022021 |  | Schneider Electric |  | SRL | NSYCMT5020 |  |  | 313.64 |  | 1 |  | 1 | CM TUBE 2M 50MM VIERKANT | CM TUBE LG 2M CARRE 50MM |  | CM TUBE 2M 50MM SQUARE | [18 empty] | 1 | 3606480213168 | 0 |  | 14000 | 201.5 | 6 | 6 | 7254 | [23 empty] | 2 | Y | [12 empty] | SRA | I8 | 85389099 | [14 empty] | Buizen, 50 mm², lengte: 2m. Voor SPACIAL S3CM HMI beh. | [18 empty] | https://eref.se.com/be/nl/sis-tarif/product/NSYCMT5020 | https://eref.se.com/be/fr/sis-tarif/product/NSYCMT5020
Schneider Electric | Schneider Electric | 01022021 |  | Schneider Electric |  | SRL | NSYCMT8005 |  |  | 83.73 |  | 1 |  | 1 | CM BUIS IG 0,5M VIERKANT 80MM | CM TUBE IG 0,5M CARRE 80MM |  | CM BUIS IG 0,5M VIERKANT 80MM | [18 empty] | 1 | 3606480213151 | 0 |  | 5500 | 0.1 | 0.1 | 0.1 | 0.001 | [23 empty] | 2 | Y | [12 empty] | SRA | I8 | 85389099 | [14 empty] | Buizen, 80 mm², lengte: 0,5m. Voor SPACIAL S3CM HMI beh. | [18 empty] | https://eref.se.com/be/nl/sis-tarif/product/NSYCMT8005 | https://eref.se.com/be/fr/sis-tarif/product/NSYCMT8005
Schneider Electric | Schneider Electric | 01022021 |  | Schneider Electric |  | SRL | NSYCMT8010 |  |  | 167.49 |  | 1 |  | 1 | CM BUIS IG 1M VIERKANT 80MM | CM TUBE IG 1M CARRE 80MM |  | CM BUIS IG 1M VIERKANT 80MM | [18 empty] | 1 | 3606480213144 | 0 |  | 11000 | 101.5 | 9 | 9 | 8221.5 | [23 empty] | 2 | Y | [12 empty] | SRA | I8 | 85389099 | [14 empty] | Buizen, vierkant 80 mm, lengte: 1m. Voor SPACIAL S3CM HMI kast | Tubes, carré 80 mm, longueur : 1 m. Pour boîtier SPACIAL S3CM HMI. | [17 empty] | https://eref.se.com/be/nl/sis-tarif/product/NSYCMT8010 | https://eref.se.com/be/fr/sis-tarif/product/NSYCMT8010
Schneider Electric | Schneider Electric | 01022021 |  | Schneider Electric |  | SRL | NSYCMT8015 |  |  | 377.35 |  | 1 |  | 1 | CM TUBE1,5M 80MM SQUARE | TUBE 1G 1,5M CARRE 80 MM |  | CM TUBE1,5M 80MM SQUARE | [18 empty] | 1 | 3606480213137 | 0 |  | 16500 | 151.5 | 9 | 9 | 12271.5 | [23 empty] | 2 | Y | [12 empty] | SRA | I8 | 85389099 | [14 empty] | Buizen, 80 mm², lengte: 1,5m. Voor SPACIAL S3CM HMI beh. | [18 empty] | https://eref.se.com/be/nl/sis-tarif/product/NSYCMT8015 | https://eref.se.com/be/fr/sis-tarif/product/NSYCMT8015
Schneider Electric | Schneider Electric | 01022021 |  | Schneider Electric |  | SRL | NSYCMT8020 |  |  | 292.23 |  | 1 |  | 1 | CM BUIS 2M VIERKANT 80MM | CM TUBE IG 2M CARRE 80MM |  | CM TUBE 2M 80MM SQUARE | [18 empty] | 1 | 3606480213120 | 0 |  | 22000 | 201.5 | 9 | 9 | 16321.5 | [23 empty] | 2 | Y | [12 empty] | SRA | I8 | 85389099 | [14 empty] | Buizen, 80 mm², lengte: 2m. Voor SPACIAL S3CM HMI beh. | [18 empty] | https://eref.se.com/be/nl/sis-tarif/product/NSYCMT8020 | https://eref.se.com/be/fr/sis-tarif/product/NSYCMT8020
Schneider Electric | Schneider Electric | 01022021 |  | Schneider Electric |  | SRL | NSYCMUCC50 |  |  | 586.28 |  | 1 |  | 1 | CM HORIZ ROTATING FIXING 50MM SQ | CM FIXATION EN EQU ROTAT CARRE 50 |  | CM HORIZ ROTATING FIXING 50MM SQ | [18 empty] | 1 | 3606480213113 | 0 |  | 1916 | 19 | 12 | 17 | 3876 | 3606480213113 | 1 | 1916 | 19 | 12 | 17 | [9 empty] | 1 | 1916 | 19 | 12 | 17 |  |  |  | 2 | Y | [12 empty] | SRA | I8 | 85389099 | [14 empty] | Horizontale draaibevestiging, 50 mm² RAL 7040. Voor S3CM HMI beh. | fixation en équerre rotative carré 50mm pour Spacial S3CM | [17 empty] | https://eref.se.com/be/nl/sis-tarif/product/NSYCMUCC50 | https://eref.se.com/be/fr/sis-tarif/product/NSYCMUCC50
Schneider Electric | Schneider Electric | 01022021 |  | Schneider Electric |  | SRL | NSYCMUCC80 |  |  | 1249.87 |  | 1 |  | 1 | CM ROT BEVESTIGING IN HOEK VIERK 80MM | CM FIXATION EN EQU. ROTAT. CARRE 80 |  | CM ROT BEVESTIGING IN HOEK VIERK 80MM | [18 empty] | 1 | 3606480213106 | 0 |  | 4112 | 13.5 | 21 | 21 | 5953.5 |  | 1 | 4112 | 13.5 | 21 | 21 | [9 empty] | 20 | 100000 | 120 | 50 | 100 |  |  |  | 2 | Y | [12 empty] | SRA | I8 | 85389099 | [14 empty] | Horizontale draaibevestiging, 80 mm RAL 7040. Voor S3CM HMI kast | Fixation rotative horizontale, carré 80 mm RAL 7040. Pour encl. S3CM HMI | [17 empty] | https://eref.se.com/be/nl/sis-tarif/product/NSYCMUCC80 | https://eref.se.com/be/fr/sis-tarif/product/NSYCMUCC80
Schneider Electric | Schneider Electric | 01022021 |  | Schneider Electric |  | SRL | NSYCMUCP50 |  |  | 781.41 |  | 1 |  | 1 | CM FIXING SLOPING 30° 50MM VIERKANT | CM FIXATION ANGLE 30° CARRE DE 50 |  | CM FIXING SLOPING 30° 50MM SQUARE | [18 empty] | 1 | 3606480213090 | 0 |  | 2960 | 21 | 16 | 13.5 | 4536 | [23 empty] | 2 | Y | [12 empty] | SRW | I1 | 85389099 | [14 empty] | Schuine bevestiging op behuizing, 50mm². Voor SPACIAL S3CM HMI beh. | fixation angle 30° carré 50mm pour Spacial S3CM | [17 empty] | https://eref.se.com/be/nl/sis-tarif/product/NSYCMUCP50 | https://eref.se.com/be/fr/sis-tarif/product/NSYCMUCP50
Schneider Electric | Schneider Electric | 01022021 |  | Schneider Electric |  | SRL | NSYCMUCR50 |  |  | 392.41 |  | 1 |  | 1 | CM STRAIGHT COUPLING 50MM SQUARE | FIXATION DROITE CARRE 50 |  | CM STRAIGHT COUPLING 50MM SQUARE | [18 empty] | 1 | 3606480213069 | 0 |  | 1292 | 13 | 11 | 14 | 2002 |  | 1 | 1292 | 13 | 11 | 14 | [9 empty] | 1 | 1308 | 13 | 11 | 14 |  |  |  | 2 | Y | [12 empty] | SRA | I8 | 85389099 | [14 empty] | Verticale draaibevestiging, 50 mm² RAL 7040. Voor S3CM HMI beh. | fixation droite rotative carré 50mm pour Spacial S3CM | [17 empty] | https://eref.se.com/be/nl/sis-tarif/product/NSYCMUCR50 | https://eref.se.com/be/fr/sis-tarif/product/NSYCMUCR50
Schneider Electric | Schneider Electric | 01022021 |  | Schneider Electric |  | SRL | NSYCMUCR80 |  |  | 681.73 |  | 1 |  | 1 | RECHTE BEVESTIGING DRAAIBAAR 80MM | FIXATION DROITE ROTATIVE 80MM |  | RECHTE BEVESTIGING DRAAIBAAR 80MM | [18 empty] | 1 | 3606480213052 | 0 |  | 3300 | 68 | 85 | 193 | 1115540 | [23 empty] | 2 | Y | [12 empty] | SRA | I8 | 85389099 | [14 empty] | Verticale draaibevestiging, 80 mm² RAL 7040. Voor S3CM HMI beh. | fixation droite rotative carré 80mm pour Spacial S3CM | [17 empty] | https://eref.se.com/be/nl/sis-tarif/product/NSYCMUCR80 | https://eref.se.com/be/fr/sis-tarif/product/NSYCMUCR80
Schneider Electric | Schneider Electric | 01022021 |  | Schneider Electric |  | SRL | NSYCMUIA50 |  |  | 718.77 |  | 1 |  | 1 | HORIZ VERBINDING VIERKANT 50MM | CM ARTICULATION HORIZ CARRE 50MM |  | CM ARTICULATED JOINT 50MM SQUARE | [18 empty] | 1 | 3606480213045 | 0 |  | 4650 | 17 | 24 | 25.5 | 10404 | 3606480213045 | 1 | 4650 | 17 | 24 | 25.5 | [17 empty] | 2 | Y | [12 empty] | SRA | I8 | 85389099 | [14 empty] | Scharnierverbinding buis, 50 mm², gietstaal RAL 7040. Voor S3CM HMI beh. | articulation horizontale carré 50mm pour Spacial S3CM | [17 empty] | https://eref.se.com/be/nl/sis-tarif/product/NSYCMUIA50 | https://eref.se.com/be/fr/sis-tarif/product/NSYCMUIA50
Schneider Electric | Schneider Electric | 01022021 |  | Schneider Electric |  | SRL | NSYCMUIA80 |  |  | 898.49 |  | 1 |  | 1 | HORIZ VERBINDING VIERKANT 80MM | CM ARTICULATION HORIZ CARRE 80MM |  | HORIZ VERBINDING VIERKANT 80MM | [18 empty] | 1 | 3606480213038 | 0 |  | 10238 | 28.5 | 21 | 33 | 19750.5 |  | 1 | 10238 | 28.5 | 21 | 33 | [9 empty] | 12 | 144380 | 120 | 49 | 100 |  |  |  | 2 | Y | [12 empty] | SRA | I8 | 85389099 | [14 empty] | Scharnierverbinding buis, 80 mm², gietstaal RAL 7040. Voor S3CM HMI beh. | articulation horizontale carré 80mm pour Spacial S3CM | [17 empty] | https://eref.se.com/be/nl/sis-tarif/product/NSYCMUIA80 | https://eref.se.com/be/fr/sis-tarif/product/NSYCMUIA80
Schneider Electric | Schneider Electric | 01022021 |  | Schneider Electric |  | SRL | NSYCMUMA50 |  |  | 710.74 |  | 1 |  | 1 | CM ARTICULATED FIXING 50MM SQUARE | CM FIXATION AV ARTICUL CARRE 50MM |  | CM ARTICULATED FIXING 50MM SQUARE | [18 empty] | 1 | 3606480213021 | 0 |  | 109 | 24.5 | 25.2 | 17.5 | 10804.5 | [23 empty] | 2 | Y | [12 empty] | SRA | I8 | 85389099 | [14 empty] | Scharnierbevestiging, 50 mm², gietstaal RAL 7040. Voor S3CM HMI beh. | fixation murale avec articulation carré 50mm pour Spacial S3CM | [17 empty] | https://eref.se.com/be/nl/sis-tarif/product/NSYCMUMA50 | https://eref.se.com/be/fr/sis-tarif/product/NSYCMUMA50
Schneider Electric | Schneider Electric | 01022021 |  | Schneider Electric |  | SRL | NSYCMUMA80 |  |  | 1315.27 |  | 1 |  | 1 | CM ARTICULATED FIXING FOR 80MM SQ | CM FIXATION AV ARTICUL CARRE 80MM |  | CM ARTICULATED FIXING FOR 80MM SQ | [18 empty] | 1 | 3606480213014 | 0 |  | 109 | 24.5 | 25.2 | 17.5 | 10804.5 | [23 empty] | 2 | Y | [12 empty] | SRA | I8 | 85389099 | [14 empty] | Scharnierbevestiging, 80 mm², gietstaal RAL 7040. Voor S3CM HMI beh. | fixation murale avec articulation carré 80mm pour Spacial S3CM | [17 empty] | https://eref.se.com/be/nl/sis-tarif/product/NSYCMUMA80 | https://eref.se.com/be/fr/sis-tarif/product/NSYCMUMA80
Schneider Electric | Schneider Electric | 01022021 |  | Schneider Electric |  | SRL | NSYCMUMC50 |  |  | 916.14 |  | 1 |  | 1 | CM RECHTE VERBINDING 50MM | CM RACCORD DROIT ROTAT. CARRE 50MM |  | CM RECHTE VERBINDING 50MM | [18 empty] | 1 | 3606480213007 | 0 |  | 5750 | 15.5 | 19 | 18.5 | 5448.25 |  | 1 | 5750 | 15.5 | 19 | 18.5 | [9 empty] | 48 | 276000 | 120 | 80 | 100 |  |  |  | 2 | Y | [12 empty] | SRA | I8 | 85389099 | [14 empty] | Horizontale draaibeugel, 50 mm² RAL 7040. Voor S3CM HMI beh. | raccord droit rotatif carré 50mm pour Spacial S3CM | [17 empty] | https://eref.se.com/be/nl/sis-tarif/product/NSYCMUMC50 | https://eref.se.com/be/fr/sis-tarif/product/NSYCMUMC50
Schneider Electric | Schneider Electric | 01022021 |  | Schneider Electric |  | SRL | NSYCMUMC80 |  |  | 993.55 |  | 1 |  | 1 | CM RECHTE VERBINDING 80MM | CM RACCORD DROIT ROTAT. CARRE 80MM |  | CM RECHTE VERBINDING 80MM | [18 empty] | 1 | 3606480212994 | 0 |  | 16200 | 31.3 | 22 | 23 | 15837.8 | [23 empty] | 2 | Y | [12 empty] | SRA | I8 | 85389099 | [14 empty] | Horizontale draaibeugel, 80 mm² RAL 7040. Voor S3CM HMI beh. | raccord droit rotatif carré 80mm pour Spacial S3CM | [17 empty] | https://eref.se.com/be/nl/sis-tarif/product/NSYCMUMC80 | https://eref.se.com/be/fr/sis-tarif/product/NSYCMUMC80
Schneider Electric | Schneider Electric | 01022021 |  | Schneider Electric |  | SRL | NSYCMUMR50 |  |  | 209.79 |  | 1 |  | 1 | CM FIXED SUBBASE 50MM SQUARE | EMBASE FIXE CARRE 50 |  | CM FIXED SUBBASE 50MM SQUARE | [18 empty] | 1 | 3606480212987 | 0 |  | 3537 | 10 | 17 | 16.5 | 2805 |  | 1 | 3537 | 10 | 17 | 16.5 | [9 empty] | 50 | 192000 | 120 | 50 | 100 |  |  |  | 2 | Y | [12 empty] | SRA | I8 | 85389099 | [14 empty] | Vaste subbasis, 50 mm², voor SPACIAL S3CM HMI beh. RAL 7040. | [18 empty] | https://eref.se.com/be/nl/sis-tarif/product/NSYCMUMR50 | https://eref.se.com/be/fr/sis-tarif/product/NSYCMUMR50
Schneider Electric | Schneider Electric | 01022021 |  | Schneider Electric |  | SRL | NSYCMUMR80 |  |  | 363.65 |  | 1 |  | 1 | CM VASTE VOETSTEUN VIERKANT 80MM | CM EMBASE FIXE CARRE DE 80MM |  | CM FIXED SUBBASE 80MM SQUARE | [18 empty] | 1 | 3606480212970 | 0 |  | 7700 | 20.5 | 24 | 22 | 10824 |  | 1 | 7700 | 20.5 | 24 | 22 | [9 empty] | 20 | 166000 | 120 | 37 | 100 |  |  |  | 2 | Y | [12 empty] | SRA | I8 | 85389099 | [14 empty] | Vaste subbasis, vierkant 80 mm, voor SPACIAL S3CM HMI kast RAL 7040. | Embase fixe, square 80 mm, pour boîtier SPACIAL S3CM HMI RAL 7040. | [17 empty] | https://eref.se.com/be/nl/sis-tarif/product/NSYCMUMR80 | https://eref.se.com/be/fr/sis-tarif/product/NSYCMUMR80
Schneider Electric | Schneider Electric | 01022021 |  | Schneider Electric |  | SRL | NSYCMUTC50 |  |  | 184.89 |  | 1 |  | 1 | CM FIXED BRACKET 50MM SQUARE | EQUERRE FIXE CARRE 50MM |  | CM FIXED BRACKET 50MM SQUARE | [18 empty] | 1 | 3606480212963 | 0 |  | 1426 | 11 | 16 | 15.5 | 2728 |  | 1 | 1426 | 11 | 16 | 15.5 | [9 empty] | 1 | 1426 | 11 | 16 | 15.5 |  |  |  | 2 | Y | [12 empty] | SRA | I8 | 85389099 | [14 empty] | Vaste beugel, 50 mm² RAL 7040. Voor SPACIAL S3CM HMI beh. | équerre fixe carré 50mm pour Spacial S3CM | [17 empty] | https://eref.se.com/be/nl/sis-tarif/product/NSYCMUTC50 | https://eref.se.com/be/fr/sis-tarif/product/NSYCMUTC50
Schneider Electric | Schneider Electric | 01022021 |  | Schneider Electric |  | SRL | NSYCMUTC80 |  |  | 622 |  | 1 |  | 1 | HOEKBEVESTIGING VAST 80MM | EQUERRE FIXE CADRE 80MM |  | HOEKBEVESTIGING VAST 80MM | [18 empty] | 1 | 3606480212956 | 0 |  | 2580 | 0.1 | 0.1 | 0.1 | 0.001 | [23 empty] | 2 | Y | [12 empty] | SRA | I8 | 85389099 | [14 empty] | Vaste beugel, 80 mm² RAL 7040. Voor SPACIAL S3CM HMI beh. | équerre fixe carré 80mm pour Spacial S3CM | [17 empty] | https://eref.se.com/be/nl/sis-tarif/product/NSYCMUTC80 | https://eref.se.com/be/fr/sis-tarif/product/NSYCMUTC80
Schneider Electric | Schneider Electric | 01022021 |  | Schneider Electric |  | SRL | NSYCN20 |  |  | 7.26 |  | 1 |  | 10 | C RAIL 2M 21x11x10 | C RAIL 2M 21x11x10 |  | C RAIL 2M 21x11x10 | [18 empty] | 20 | 3606480181085 | 0 |  | 1050 | 200 | 2.1 | 1.1 | 462 |  | 10 | 10500 | 201 | 6.5 | 7 | [9 empty] | 500 | 525000 | 120 | 40 | 200 |  |  |  | 2 | Y | [12 empty] | SRA | I8 | 8538100000 | [14 empty] | Symmetrische C-vormige rails 21x11x10. Lengte 2000mm. Voeding: 20 rails 2m. | [18 empty] | https://eref.se.com/be/nl/sis-tarif/product/NSYCN20 | https://eref.se.com/be/fr/sis-tarif/product/NSYCN20
Schneider Electric | Schneider Electric | 01022021 |  | Schneider Electric |  | SRL | NSYCN9M425 |  |  | 38.93 |  | 100 |  | 100 | M4 CAGE NUT 8,5 THICK 2,5 | ECROU CAGE 8,5 M4 EP 2,5 |  | M4 CAGE NUT 8,5 THICK 2,5 | [18 empty] | 100 | 3606480181122 | 0 |  | 3 | 10 | 4 | 9 | 360 |  | 100 | 374 | 18 | 1 | 15 | [9 empty] | 100 | 374 | 18 | 1 | 15 |  |  |  | 2 | Y | [12 empty] | SRA | I8 | 8538100000
Schneider Electric | Schneider Electric | 01022021 |  | Schneider Electric |  | SRL | NSYCN9M435 |  |  | 38.93 |  | 100 |  | 100 | M4 CAGE NUT 8,5 THICK 3,5 | ECROU CAGE 8,5 M4 EP 3,5 |  | M4 CAGE NUT 8,5 THICK 3,5 | [18 empty] | 100 | 3606480181139 | 0 |  | 4 | 10 | 4 | 9 | 360 |  | 100 | 418 | 13 | 3.5 | 10 | [9 empty] | 100 | 418 | 13 | 3.5 | 10 |  |  |  | 2 | Y | [12 empty] | SRA | I8 | 8538100000
Schneider Electric | Schneider Electric | 01022021 |  | Schneider Electric |  | SRL | NSYCN9M535 |  |  | 24.34 |  | 100 |  | 100 | M5 CAGE NUT 8,5 THICK 3,5 | ECROU CAGE 8,5 M5 EP 3,5 |  | M5 CAGE NUT 8,5 THICK 3,5 | [18 empty] | 100 | 3606480181160 | 0 |  | 3 | 10 | 4 | 9 | 360 |  | 100 | 382 | 16 | 2 | 15 | [9 empty] | 100 | 382 | 16 | 2 | 15 |  |  |  | 2 | Y | [12 empty] | SRA | I8 | 8538100000
Schneider Electric | Schneider Electric | 01022021 |  | Schneider Electric |  | SRL | NSYCN9M615 |  |  | 21.45 |  | 100 |  | 100 | KOOIMOEREN 8,5 M6 EP 1,5 | 100 PCS ECROU CAGE 8,5 M6 EP 1,5 |  | SET VAN 100 KOOIMOEREN 8,5 M6 EP 1,5 | [18 empty] | 100 | 3606480181177 | 0 |  | 3 | 10 | 4 | 9 | 360 |  | 100 | 337 | 10 | 2 | 14 | [9 empty] | 40000 | 143500 | 120 | 50 | 100 |  |  |  | 2 | Y | [12 empty] | SRA | I8 | 7318190090 | [14 empty] | Actassi - set van 100 kooischroeven M6 voor vierkante gaten van 8,5 mm | Actassi - ensemble de 100 écrous à cage M6 pour trous carrés 8,5 mm | [17 empty] | https://eref.se.com/be/nl/sis-tarif/product/NSYCN9M615 | https://eref.se.com/be/fr/sis-tarif/product/NSYCN9M615
Schneider Electric | Schneider Electric | 01022021 |  | Schneider Electric |  | SRL | NSYCN9M625 |  |  | 0.4 |  | 1 |  | 100 | KOOIMOER M6 GAT 8,5MM DIKTE 2,5MM | ECROU CAGE M6, TROU 8,5, EP 2,5 |  | CAGE-NUT M6 8,5MM SLOT THICK 2,5MM (100) | [18 empty] | 100 | 3606480150364 | 0 |  | 4 | 1.4 | 1 | 1.4 | 1.96 |  | 100 | 401 | 15 | 3 | 11 | [9 empty] | 80000 | 380000 | 120 | 90 | 80 |  |  |  | 2 | Y | [12 empty] | SRA | I8 | 8538100000 | [33 empty] | https://eref.se.com/be/nl/sis-tarif/product/NSYCN9M625 | https://eref.se.com/be/fr/sis-tarif/product/NSYCN9M625
Schneider Electric | Schneider Electric | 01022021 |  | Schneider Electric |  | SRL | NSYCN9M635 |  |  | 38.93 |  | 100 |  | 100 | M6 CAGE NUT 8,5 THICK 3,5 | ECROU CAGE 8,5 M6 EP 3,5 |  | M6 CAGE NUT 8,5 THICK 3,5 | [18 empty] | 100 | 3606480181184 | 0 |  | 3 | 10 | 4 | 9 | 360 |  | 100 | 364 | 15 | 2 | 11 | [9 empty] | 100 | 364 | 15 | 2 | 11 |  |  |  | 2 | Y | [12 empty] | SRA | I8 | 8538100000
Schneider Electric | Schneider Electric | 01022021 |  | Schneider Electric |  | SRL | NSYCNFM6 |  |  | 0.65 |  | 1 |  | 50 | KOOIMOER M6 | ECROU CAGE M6 |  | CAGE NUT M6 (50) | [18 empty] | 50 | 3606480150463 | 0 |  | 5 | 1.8 | 1.3 | 1.4 | 3.276 |  | 50 | 344 | 17 | 1 | 15 | [9 empty] | 36000 | 197600 | 120 | 35 | 100 |  |  |  | 2 | Y | [12 empty] | SRA | I8 | 8538100000 | [14 empty] | set van 50 Spacial SM-kooimoeren - M6 - 25 mm | [18 empty] | https://eref.se.com/be/nl/sis-tarif/product/NSYCNFM6 | https://eref.se.com/be/fr/sis-tarif/product/NSYCNFM6
Schneider Electric | Schneider Electric | 01022021 |  | Schneider Electric |  | SRL | NSYCNFM8 |  |  | 0.64 |  | 1 |  | 50 | KOOIMOER M8 | ECROU CAGE M8 |  | CAGE NUT M8 | [18 empty] | 50 | 3606480150470 | 0 |  | 6 | 3 | 0.3 | 10 | 9 |  | 50 | 309 | 3 | 15 | 10 | [9 empty] | 50000 | 405380 | 120 | 100 | 100 |  |  |  | 2 | Y | [12 empty] | SRA | I8 | 8538100000 | [14 empty] | set van 50 Spacial SM-kooimoeren - M8 - 25 mm | [18 empty] | https://eref.se.com/be/nl/sis-tarif/product/NSYCNFM8 | https://eref.se.com/be/fr/sis-tarif/product/NSYCNFM8
Schneider Electric | Schneider Electric | 01022021 |  | Schneider Electric |  | SRL | NSYCNM6 |  |  | 0.54 |  | 1 |  | 50 | KOOIMOER, HERBRUIKBAAR, M6 | ECROU CAGE REUTILISABLE M6 |  | REMOVABLE CAGE NUT M6 | [18 empty] | 50 | 3606480146770 | 0 |  | 6 | 1.6 | 0.9 | 2.2 | 3.168 |  | 50 | 349 | 6 | 12.5 | 9 | [9 empty] | 19200 | 165600 | 120 | 50 | 80 |  |  |  | 2 | Y | [12 empty] | SRA | I8 | 8538100000 | [14 empty] | set van 50 Spacial SF/SM-verwijderbare moeren - M6 | [18 empty] | https://eref.se.com/be/nl/sis-tarif/product/NSYCNM6 | https://eref.se.com/be/fr/sis-tarif/product/NSYCNM6
Schneider Electric | Schneider Electric | 01022021 |  | Schneider Electric |  | SRL | NSYCNM8 |  |  | 0.54 |  | 1 |  | 50 | KOOIMOER, HERBRUIKBAAR, M8 | ECROU CAGE REUTILISABLE M8 |  | REMOVABLE CAGE NUT M8 | [18 empty] | 50 | 3606480146787 | 0 |  | 6 | 1.6 | 0.9 | 2.2 | 3.168 |  | 50 | 321 | 6.2 | 12.5 | 9.2 | [9 empty] | 50 | 329 | 6 | 12.5 | 9 |  |  |  | 2 | Y | [12 empty] | SRA | I8 | 8538100000 | [14 empty] | set van 50 Spacial SF/SM-verwijderbare moeren - M8 | [18 empty] | https://eref.se.com/be/nl/sis-tarif/product/NSYCNM8 | https://eref.se.com/be/fr/sis-tarif/product/NSYCNM8
Schneider Electric | Schneider Electric | 01022021 |  | Schneider Electric |  | SRL | NSYCNOH123 |  |  | 55.63 |  | 1 |  | 1 | KIT CNOMO | Kit Cnomo |  | KIT CNOMO FOR LOCK SYSTEM | [18 empty] | 1 | 3606480063541 | 0 |  | 200 | 0.1 | 0.1 | 0.1 | 0.001 | [23 empty] | 2 | Y | [12 empty] | SRS | I9 | 8538100000 | [14 empty] | Spacial SF/SM CNOMO kit - slot 6,5 mm driehoekig inzetstuk | [18 empty] | https://eref.se.com/be/nl/sis-tarif/product/NSYCNOH123 | https://eref.se.com/be/fr/sis-tarif/product/NSYCNOH123
Schneider Electric | Schneider Electric | 01022021 |  | Schneider Electric |  | SRL | NSYCNT20 |  |  | 7.65 |  | 1 |  | 10 | C RAIL 2M 21x11x10 DRILLED | RAIL C PROF. 2M 21X11X10 |  | C RAIL 2M 21x11x10 DRILLED | [18 empty] | 10 | 3606480181191 | 0 |  | 945 | 200 | 2.1 | 1.1 | 462 |  | 10 | 9450 | 5.5 | 200.5 | 7 | [9 empty] | 500 | 482000 | 120 | 33 | 201 |  |  |  | 2 | Y | [12 empty] | SRA | I8 | 8538100000 | [14 empty] | Symm. C-vormige rails geperforeerd 21x11x10. Lengte 2000mm. Voeding:20 rails 2m. | [18 empty] | https://eref.se.com/be/nl/sis-tarif/product/NSYCNT20 | https://eref.se.com/be/fr/sis-tarif/product/NSYCNT20
Schneider Electric | Schneider Electric | 01022021 |  | Schneider Electric |  | SRL | NSYCNT40 |  |  | 13.27 |  | 1 |  | 10 | C RAIL 2M 40X20X24 DRILLED | RAIL C PROF. 2M 40X20X24 |  | C RAIL 2M 40X20X24 DRILLED | [18 empty] | 20 | 3606480181207 | 0 |  | 1870 | 200 | 2 | 4 | 1600 |  | 10 | 19000 | 7 | 200.5 | 10 | [9 empty] | 400 | 792000 | 120 | 37 | 200 |  |  |  | 2 | Y | [12 empty] | SRA | I8 | 8538100000 | [14 empty] | Symm. C-vormige rails geperforeerd 40x20x24. L. 2000mm. Voeding: 20 rails 2m. | [18 empty] | https://eref.se.com/be/nl/sis-tarif/product/NSYCNT40 | https://eref.se.com/be/fr/sis-tarif/product/NSYCNT40
Schneider Electric | Schneider Electric | 01022021 |  | Schneider Electric |  | SRL | NSYCOCN80 |  |  | 363.76 |  | 1 |  | 1 | SWM SUPPORTING POLE H800MM | SWM SUPPORTING POLE H800MM |  | SWM SUPPORTING POLE H800MM | [18 empty] | 1 | 3606480211669 | 0 |  | 109 | 71 | 26 | 14 | 25844 | [23 empty] | 2 | Y | [12 empty] | SRW | I1 | 85389099 | [14 empty] | Steunvoet voor Spacial S3D beh. RAL7035. H800m. | [18 empty] | https://eref.se.com/be/nl/sis-tarif/product/NSYCOCN80 | https://eref.se.com/be/fr/sis-tarif/product/NSYCOCN80
Schneider Electric | Schneider Electric | 01022021 |  | Schneider Electric |  | SRL | NSYCOCNS1400 |  |  | 388.79 |  | 1 |  | 1 | SUPPORT FOR WM ENCLOSURE H1400 | CHAISSE SUPPORT COFFRET H1400 |  | STEUN VOOR WANDKAST H1400 | [18 empty] | 1 | 3606480508936 | 0 |  | 22500 | 8 | 155 | 25 | 31000 |  | 1 | 22500 | 8 | 155 | 25 | [9 empty] | 25 | 596000 | 120 | 62 | 200 |  |  |  | 15 | N | [12 empty] | SRW | I1 | 8538100000 | [14 empty] | STEUN VOOR WANDKAST H1400 | CHAISSE SUPPORT COFFRET H1400 | [17 empty] | https://eref.se.com/be/nl/sis-tarif/product/NSYCOCNS1400 | https://eref.se.com/be/fr/sis-tarif/product/NSYCOCNS1400
Schneider Electric | Schneider Electric | 01022021 |  | Schneider Electric |  | SRL | NSYCOCNS1800 |  |  | 456.06 |  | 1 |  | 1 | SUPPORT VOOR WANDKAST H1800 | CHAISE SUPPORT COFFRET H1800 |  | SUPPORT FOR WM ENCLOSURE H1800 | [18 empty] | 1 | 3606480508943 | 0 |  | 24600 | 8 | 25 | 196 | 39200 |  | 1 | 24600 | 8 | 25 | 196 | [9 empty] | 20 | 530000 | 120 | 200 | 63 |  |  |  | 15 | N | [12 empty] | SRW | I1 | 8538100000 | [14 empty] | SUPPORT VOOR WANDKAST H1800 | CHAISE SUPPORT COFFRET H1800 | [17 empty] | https://eref.se.com/be/nl/sis-tarif/product/NSYCOCNS1800 | https://eref.se.com/be/fr/sis-tarif/product/NSYCOCNS1800
Schneider Electric | Schneider Electric | 01022021 |  | Schneider Electric |  | SRL | NSYCPC185 |  |  | 650.59 |  | 1 |  | 1 | AFDEKP.STOPCONTACTEN SF 1800X500 | Capot recv.prises SF 1800x500 |  | SIDE PROTECTIVE COVER 1800X500 | [18 empty] | 1 | 3606485130392 | 0 |  | 11000 | 3 | 174 | 49 | 25578 | [23 empty] | 2 | Y | [12 empty] | SRS | I9 | 8538100000 | [14 empty] | Spacial SF beschermkap voor stopcontacten aan de zijkant - 1800x500 mm | capot de recouvrement latéral prises SF 1800x500 mm | [17 empty] | https://eref.se.com/be/nl/sis-tarif/product/NSYCPC185 | https://eref.se.com/be/fr/sis-tarif/product/NSYCPC185
Schneider Electric | Schneider Electric | 01022021 |  | Schneider Electric |  | SRL | NSYCPC186 |  |  | 710.95 |  | 1 |  | 1 | AFDEKP.STOPCONTACTEN SF 1800X600 | CAPOT RECV.PRISES SF 1800X600 |  | SIDE PROTECTIVE COVER 1800X600 | [18 empty] | 1 | 3606485130408 | 0 |  | 12000 | 3 | 174 | 59 | 30798 | [23 empty] | 2 | Y | [12 empty] | SRS | I9 | 8538100000 | [14 empty] | Spacial SF beschermkap voor stopcontacten aan de zijkant - 1800x600 mm | capot de recouvrement latéral prises SF 1800x600 mm | [17 empty] | https://eref.se.com/be/nl/sis-tarif/product/NSYCPC186 | https://eref.se.com/be/fr/sis-tarif/product/NSYCPC186
Schneider Electric | Schneider Electric | 01022021 |  | Schneider Electric |  | SRL | NSYCPC205 |  |  | 680.5 |  | 1 |  | 1 | AFDEKP.STOPCONTACTEN SF 2000X500 | CAPOT RECV.PRISES SF 2000X500 |  | SIDE PROTECTIVE COVER 2000X500 | [18 empty] | 1 | 3606485130415 | 0 |  | 11000 | 2.5 | 200 | 50 | 25000 | [23 empty] | 2 | Y | [12 empty] | SRS | I9 | 8538100000 | [14 empty] | Spacial SF beschermkap voor stopcontacten aan de zijkant - 2000x500 mm | capot de recouvrement latéral prises SF 2000x500 mm | [17 empty] | https://eref.se.com/be/nl/sis-tarif/product/NSYCPC205 | https://eref.se.com/be/fr/sis-tarif/product/NSYCPC205
Schneider Electric | Schneider Electric | 01022021 |  | Schneider Electric |  | SRL | NSYCPC206 |  |  | 699.46 |  | 1 |  | 1 | AFDEKP.STOPCONTACTEN SF 2000X600 | CAPOT RECV.PRISES SF 2000X600 |  | SIDE PROTECTIVE COVER 2000X600 | [18 empty] | 1 | 3606485130422 | 0 |  | 14000 | 3 | 194 | 59 | 34338 | [23 empty] | 2 | Y | [12 empty] | SRS | I9 | 8538100000 | [14 empty] | Spacial SF beschermkap voor stopcontacten aan de zijkant - 2000x600 mm | capot de recouvrement latéral prises SF 2000x600 mm | [17 empty] | https://eref.se.com/be/nl/sis-tarif/product/NSYCPC206 | https://eref.se.com/be/fr/sis-tarif/product/NSYCPC206
Schneider Electric | Schneider Electric | 01022021 |  | Schneider Electric |  | SRL | NSYCPT17 |  |  | 59.15 |  | 1 |  | 1 | 25M KABELDOORVOERBUIS DIAM 17 | 25M TUBE PASSE CÂBLE DIAM 17 |  | 25 MTS LONG CORRUGAT CONDUCT ? 17 | [18 empty] | 1 | 3606480063596 | 0 |  | 2008 | 53 | 12.5 | 53 | 35112.5 |  | 1 | 2008 | 13.5 | 54 | 53 | [9 empty] | 30 | 73000 | 120 | 121 | 100 |  |  |  | 15 | N | [12 empty] | SRI | I5 | 8538100000 | [14 empty] | Spacial SF/SM-geribbelde kabelwartelbuis - 17 mm | [18 empty] | https://eref.se.com/be/nl/sis-tarif/product/NSYCPT17 | https://eref.se.com/be/fr/sis-tarif/product/NSYCPT17
Schneider Electric | Schneider Electric | 01022021 |  | Schneider Electric |  | SRL | NSYCPT29 |  |  | 88.4 |  | 1 |  | 1 | 25M KABELDOORVOERBUIS DIAM 29 | 25M TUBE PASSE CÂBLE DIAM 29 |  | 25 MTS LONG CORRUGAT CONDUCT ? 29 | [18 empty] | 1 | 3606480063602 | 0 |  | 3500 | 63 | 17.5 | 63 | 69457.5 |  | 1 | 3614 | 18 | 63.5 | 63.5 | [9 empty] | 18 | 78000 | 120 | 140 | 100 |  |  |  | 2 | Y | [12 empty] | SRI | I5 | 8538100000 | [14 empty] | Spacial SF/SM-geribbelde kabelwartelbuis - 29 mm | [18 empty] | https://eref.se.com/be/nl/sis-tarif/product/NSYCPT29 | https://eref.se.com/be/fr/sis-tarif/product/NSYCPT29
Schneider Electric | Schneider Electric | 01022021 |  | Schneider Electric |  | SRL | NSYCPT37 |  |  | 138.83 |  | 1 |  | 1 | 25M KABELDOORVOERBUIS DIAM 37 | 25M TUBE PASSE CÂBLE DIAM 37 |  | 25 MTS LONG CORRUGAT CONDUCT ? 37 | [18 empty] | 1 | 3606480063619 | 0 |  | 4430 | 69 | 20 | 69 | 95220 |  | 1 | 4706 | 20.5 | 70 | 70 | [9 empty] | 12 | 69500 | 120 | 153 | 100 |  |  |  | 2 | Y | [12 empty] | SRI | I5 | 8538100000 | [14 empty] | Spacial SF/SM-geribbelde kabelwartelbuis - 37 mm | [18 empty] | https://eref.se.com/be/nl/sis-tarif/product/NSYCPT37 | https://eref.se.com/be/fr/sis-tarif/product/NSYCPT37
Schneider Electric | Schneider Electric | 01022021 |  | Schneider Electric |  | SRL | NSYCPT50 |  |  | 168.9 |  | 1 |  | 1 | 25M KABELDOORVOERBUIS DIAM 50 | 25M TUBE PASSE CÂBLE DIAM 50 |  | 25 MTS LONG CORRUGAT CONDUCT ? 50 | [18 empty] | 1 | 3606480063626 | 0 |  | 6050 | 77 | 30 | 77 | 177870 |  | 1 | 6918 | 30 | 77.5 | 77 | [9 empty] | 8 | 68000 | 120 | 168 | 100 |  |  |  | 2 | Y | [12 empty] | SRI | I5 | 8538100000 | [14 empty] | Spacial SF/SM-geribbelde kabelwartelbuis - 50 mm | [18 empty] | https://eref.se.com/be/nl/sis-tarif/product/NSYCPT50 | https://eref.se.com/be/fr/sis-tarif/product/NSYCPT50
Schneider Electric | Schneider Electric | 01022021 |  | Schneider Electric |  | SRL | NSYCPTS17 |  |  | 36.58 |  | 10 |  | 10 | FIXING SUPP FOR CABLE COND Ø17 | SUPPORT TUBE Ø17 |  | FIXING SUPP FOR CABLE COND Ø17 | [18 empty] | 10 | 3606480063633 | 0 |  | 15 | 7.5 | 0.4 | 12 | 36 |  | 10 | 152 | 7.5 | 4 | 12 | [9 empty] | 10 | 152 | 7.5 | 4 | 12 |  |  |  | 2 | Y | [12 empty] | SRI | I5 | 8538100000 | [14 empty] | set van 10 Spacial SF-montagesteunen voor geribbelde buizen - Ø 17 mm | [18 empty] | https://eref.se.com/be/nl/sis-tarif/product/NSYCPTS17 | https://eref.se.com/be/fr/sis-tarif/product/NSYCPTS17
Schneider Electric | Schneider Electric | 01022021 |  | Schneider Electric |  | SRL | NSYCPTS29 |  |  | 7.64 |  | 1 |  | 10 | FIXING SUPP FOR CABLE COND Ø29 | SUPPORT TUBE PASS CÂBLE DIAM 29 |  | FIXING SUPP FOR CABLE COND Ø29 | [18 empty] | 10 | 3606480063640 | 0 |  | 18 | 1 | 0.5 | 1 | 0.5 |  | 10 | 214 | 10.5 | 5 | 11 | [9 empty] | 10 | 214 | 10.5 | 5 | 11 |  |  |  | 2 | Y | [12 empty] | SRI | I5 | 8538100000 | [14 empty] | set van 10 Spacial SF/SM bevestigingssteunen voor gegolfde buis - Ø 29 mm | [18 empty] | https://eref.se.com/be/nl/sis-tarif/product/NSYCPTS29 | https://eref.se.com/be/fr/sis-tarif/product/NSYCPTS29
Schneider Electric | Schneider Electric | 01022021 |  | Schneider Electric |  | SRL | NSYCPTS37 |  |  | 11.45 |  | 1 |  | 10 | FIXING SUPP FOR CABLE COND Ø37 | SUPPORT TUBE PASS CÂBLE DIAM 37 |  | FIXING SUPP FOR CABLE COND Ø37 | [18 empty] | 10 | 3606480063657 | 0 |  | 22 | 1.2 | 0.6 | 1 | 0.72 |  | 10 | 260 | 10.5 | 6 | 13.5 | [9 empty] | 10 | 260 | 10.5 | 6 | 13.5 |  |  |  | 2 | Y | [12 empty] | SRI | I5 | 8538100000 | [14 empty] | set van 10 Spacial SF/SM bevestigingssteunen voor gegolfde buis - Ø 37 mm | [18 empty] | https://eref.se.com/be/nl/sis-tarif/product/NSYCPTS37 | https://eref.se.com/be/fr/sis-tarif/product/NSYCPTS37
Schneider Electric | Schneider Electric | 01022021 |  | Schneider Electric |  | SRL | NSYCPTS50 |  |  | 13.93 |  | 1 |  | 10 | STEUN VOOR KABELDOORVOERBUIS DIAM 50 | SUPPORT TUBE PASS CÂBLE DIAM 50 |  | FIXING SUPP FOR CABLE COND ?50 | [18 empty] | 10 | 3606480063664 | 0 |  | 28 | 1.5 | 0.8 | 1 | 1.2 |  | 10 | 330 | 10.5 | 7.5 | 15.5 | [9 empty] | 10 | 330 | 10.5 | 7.5 | 15.5 |  |  |  | 2 | Y | [12 empty] | SRI | I5 | 8538100000 | [14 empty] | set van 10 Spacial SF-montagesteunen voor geribbelde buizen - Ø 50 mm | [18 empty] | https://eref.se.com/be/nl/sis-tarif/product/NSYCPTS50 | https://eref.se.com/be/fr/sis-tarif/product/NSYCPTS50
Schneider Electric | Schneider Electric | 01022021 |  | Schneider Electric |  | SRL | NSYCR100WU1 |  |  | 162.83 |  | 1 |  | 1 | RESIST.HEATERALUM 100W, 12-24V | RESISTANCE ALU 100W, 12-24V |  | RESIST.HEATERALUM 100W, 12-24V | [18 empty] | 1 | 3606480152184 | 0 |  | 476 | 8 | 22 | 10 | 1760 |  | 1 | 476 | 19.5 | 6 | 8 | [9 empty] | 1 | 476 | 19.5 | 6 | 8 |  |  |  | 2 | Y | [12 empty] | SRT | I3 | 8516808000 | [14 empty] | ClimaSys PTC warmteweerstand 100W, 12-24V | [18 empty] | https://eref.se.com/be/nl/sis-tarif/product/NSYCR100WU1 | https://eref.se.com/be/fr/sis-tarif/product/NSYCR100WU1
Schneider Electric | Schneider Electric | 01022021 |  | Schneider Electric |  | SRL | NSYCR100WU1C |  |  | 155.78 |  | 1 |  | 1 | RESIST.HEAT.INSUL.100W, 12-24V | RESIST.CHAUF.ISOL.100W, 12-24V |  | RESIST.HEAT.INSUL.100W, 12-24V | [18 empty] | 1 | 3606480152313 | 0 |  | 360 | 13 | 7 | 10 | 910 |  | 1 | 360 | 13 | 7 | 10 | [9 empty] | 1 | 360 | 13 | 7 | 10 |  |  |  | 2 | Y | [12 empty] | SRT | I3 | 8516808000 | [14 empty] | ClimaSys PTC warmteweerstand 100W, 12-24V isolatie | Chauffage PTC ClimaSys, résistance 100 W, 12-24 V, isolé | [17 empty] | https://eref.se.com/be/nl/sis-tarif/product/NSYCR100WU1C | https://eref.se.com/be/fr/sis-tarif/product/NSYCR100WU1C
Schneider Electric | Schneider Electric | 01022021 |  | Schneider Electric |  | SRL | NSYCR100WU2 |  |  | 170.95 |  | 1 |  | 1 | VERWARMINGSELEMENT 90W | RESISTANCE ALU 100W 110-250V |  | RESIST.HEATERALUM 100W 110-250V | [18 empty] | 1 | 3606480152191 | 0 |  | 478 | 20 | 6.5 | 8.5 | 1105 |  | 1 | 570 | 20.5 | 7 | 8 | [9 empty] | 480 | 281120 | 120 | 120 | 80 |  |  |  | 2 | Y | [12 empty] | SRT | I3 | 8516802090 | [14 empty] | ClimaSys PTC warmteweerstand 100W 110-250V | [18 empty] | https://eref.se.com/be/nl/sis-tarif/product/NSYCR100WU2 | https://eref.se.com/be/fr/sis-tarif/product/NSYCR100WU2
Schneider Electric | Schneider Electric | 01022021 |  | Schneider Electric |  | SRL | NSYCR100WU2C |  |  | 163.51 |  | 1 |  | 1 | VERWARMINGSELEMENT 90W 110-230 | RESIST.CHAUF.ISOL.100W,110-250V |  | RESIST.HEAT.INSUL.100W,110-250V | [18 empty] | 1 | 3606480152320 | 0 |  | 353 | 13 | 7 | 10.5 | 955.5 |  | 1 | 353 | 13 | 7 | 10.5 | [9 empty] | 500 | 178000 | 120 | 60 | 100 |  |  |  | 2 | Y | [12 empty] | SRT | I3 | 8516808000 | [14 empty] | ClimaSys PTC warmteweerstand 100W, 110-250V isolatie | résistance chauffante isolée 100W,110-250V | [17 empty] | https://eref.se.com/be/nl/sis-tarif/product/NSYCR100WU2C | https://eref.se.com/be/fr/sis-tarif/product/NSYCR100WU2C
Schneider Electric | Schneider Electric | 01022021 |  | Schneider Electric |  | SRL | NSYCR100WU3 |  |  | 166.77 |  | 1 |  | 1 | RESIST.HEATERALUM 100W 270-420V | RESISTANCE ALU 100W 270-420V |  | RESIST.HEATERALUM 100W 270-420V | [18 empty] | 1 | 3606480152207 | 0 |  | 486 | 7 | 20 | 8 | 1120 |  | 1 | 486 | 7 | 20 | 8 | [9 empty] | 1 | 486 | 7 | 20 | 8 |  |  |  | 2 | Y | [12 empty] | SRT | I3 | 8516808000 | [14 empty] | ClimaSys PTC warmteweerstand 100W 270-420V | [18 empty] | https://eref.se.com/be/nl/sis-tarif/product/NSYCR100WU3 | https://eref.se.com/be/fr/sis-tarif/product/NSYCR100WU3
Schneider Electric | Schneider Electric | 01022021 |  | Schneider Electric |  | SRL | NSYCR100WU3C |  |  | 159.52 |  | 1 |  | 1 | 90W VERWARMINGSELEMENT 400V | RESIST.CHAUF.ISOL.100W,270-420V |  | RESIST.HEAT.INSUL.100W,270-420V | [18 empty] | 1 | 3606480152337 | 0 |  | 494 | 7 | 17 | 10 | 1190 |  | 1 | 494 | 17 | 7.5 | 10 | [9 empty] | 200 | 115000 | 120 | 50 | 80 |  |  |  | 2 | Y | [12 empty] | SRT | I3 | 8516808000 | [14 empty] | ClimaSys PTC warmteweerstand 100W, 270-420V isolatie | résistance chauffante isolée 100W,270-420V | [17 empty] | https://eref.se.com/be/nl/sis-tarif/product/NSYCR100WU3C | https://eref.se.com/be/fr/sis-tarif/product/NSYCR100WU3C
Schneider Electric | Schneider Electric | 01022021 |  | Schneider Electric |  | SRL | NSYCR10WU1 |  |  | 72.86 |  | 1 |  | 1 | RESIST.HEATERALUM 10W, 12-24V | RESISTANCE ALU 10W, 12-24V |  | RESIST.HEATERALUM 10W, 12-24V | [18 empty] | 1 | 3606480152108 | 0 |  | 127 | 8 | 7 | 8 | 448 |  | 1 | 127 | 8 | 7 | 8 | [9 empty] | 1 | 148 | 12.5 | 6 | 8 |  |  |  | 2 | Y | [12 empty] | SRT | I3 | 8516808000 | [33 empty] | https://eref.se.com/be/nl/sis-tarif/product/NSYCR10WU1 | https://eref.se.com/be/fr/sis-tarif/product/NSYCR10WU1
Schneider Electric | Schneider Electric | 01022021 |  | Schneider Electric |  | SRL | NSYCR10WU1C |  |  | 68.34 |  | 1 |  | 1 | RESIST.HEAT.INSUL.10W, 12-24V | RESIST.CHAUF.ISOL.10W, 12-24V |  | RESIST.HEAT.INSUL.10W, 12-24V | [18 empty] | 1 | 3606480152245 | 0 |  | 176 | 4.5 | 11.5 | 8 | 414 |  | 1 | 176 | 4.5 | 11.5 | 8 | [9 empty] | 1 | 176 | 4.5 | 11.5 | 8 |  |  |  | 2 | Y | [12 empty] | SRT | I3 | 8516808000 | [14 empty] | ClimaSys PTC warmteweerstand 10W, 12-24V isolatie | [18 empty] | https://eref.se.com/be/nl/sis-tarif/product/NSYCR10WU1C | https://eref.se.com/be/fr/sis-tarif/product/NSYCR10WU1C
Schneider Electric | Schneider Electric | 01022021 |  | Schneider Electric |  | SRL | NSYCR10WU2 |  |  | 76.94 |  | 1 |  | 1 | VERWARMINGSELEMENT 10W | RESISTANCE ALU 10W, 110-250V |  | RESIST.HEATERALUM 10W, 110-250V | [18 empty] | 1 | 3606480152115 | 0 |  | 123 | 7 | 8 | 8 | 448 |  | 1 | 123 | 7 | 8 | 8 | [9 empty] | 1260 | 158760 | 120 | 70 | 80 |  |  |  | 2 | Y | [12 empty] | SRT | I3 | 8516808000 | [14 empty] | ClimaSys PTC warmteweerstand 10W, 110-250V | [18 empty] | https://eref.se.com/be/nl/sis-tarif/product/NSYCR10WU2 | https://eref.se.com/be/fr/sis-tarif/product/NSYCR10WU2
Schneider Electric | Schneider Electric | 01022021 |  | Schneider Electric |  | SRL | NSYCR10WU2C |  |  | 72.14 |  | 1 |  | 1 | VERWARMINGSELEMENT 10W/110-230 | RESIST.CHAUF.ISOL.10W,110-250V |  | RESIST.HEAT.INSUL.10W,110-250V | [18 empty] | 1 | 3606480152252 | 0 |  | 173 | 4.5 | 11 | 8 | 396 |  | 1 | 173 | 4.5 | 11 | 8 | [9 empty] | 500 | 114600 | 120 | 51 | 100 |  |  |  | 2 | Y | [12 empty] | SRT | I3 | 8516808000 | [14 empty] | ClimaSys PTC warmteweerstand 10W, 110-250V isolatie | résistance chauffante isolée 10W,110-250V | [17 empty] | https://eref.se.com/be/nl/sis-tarif/product/NSYCR10WU2C | https://eref.se.com/be/fr/sis-tarif/product/NSYCR10WU2C
Schneider Electric | Schneider Electric | 01022021 |  | Schneider Electric |  | SRL | NSYCR150WU1 |  |  | 219.82 |  | 1 |  | 1 | RESIST.HEATERALUM 150W, 12-24V | RESISTANCE ALU 150W, 12-24V |  | RESIST.HEATERALUM 150W, 12-24V | [18 empty] | 1 | 3606480152214 | 0 |  | 698 | 6 | 27.5 | 8 | 1320 |  | 1 | 698 | 6 | 27.5 | 8 | [9 empty] | 192 | 141000 | 120 | 48 | 80 |  |  |  | 2 | Y | [12 empty] | SRT | I3 | 8516808000 | [14 empty] | ClimaSys PTC warmteweerstand 150W, 12-24V | Chauffage PTC ClimaSys, résistance 150 W, 12-24 V | [17 empty] | https://eref.se.com/be/nl/sis-tarif/product/NSYCR150WU1 | https://eref.se.com/be/fr/sis-tarif/product/NSYCR150WU1
Schneider Electric | Schneider Electric | 01022021 |  | Schneider Electric |  | SRL | NSYCR150WU1C |  |  | 214.48 |  | 1 |  | 1 | RESIST.HEAT.INSUL.150W, 12-24V | RESIST.CHAUF.ISOL.150W, 12-24V |  | RESIST.HEAT.INSUL.150W, 12-24V | [18 empty] | 1 | 3606480152344 | 0 |  | 494 | 17 | 7 | 10 | 1190 |  | 1 | 494 | 7 | 17 | 10 | [9 empty] | 1 | 494 | 7 | 17 | 10 |  |  |  | 2 | Y | [12 empty] | SRT | I3 | 8516808000 | [14 empty] | ClimaSys PTC warmteweerstand 150W, 12-24V isolatie | résistance chauffante isolée 150W, 12-24V | [17 empty] | https://eref.se.com/be/nl/sis-tarif/product/NSYCR150WU1C | https://eref.se.com/be/fr/sis-tarif/product/NSYCR150WU1C
Schneider Electric | Schneider Electric | 01022021 |  | Schneider Electric |  | SRL | NSYCR150WU2 |  |  | 199.15 |  | 1 |  | 1 | RESIST.HEATERALUM 150W,110-250V | RESISTANCE ALU 150W,110-250V |  | RESIST.HEATERALUM 150W,110-250V | [18 empty] | 1 | 3606480152221 | 0 |  | 805 | 7 | 28.5 | 8 | 1596 |  | 1 | 805 | 7 | 28.5 | 8 | [9 empty] | 360 | 336800 | 120 | 120 | 80 |  |  |  | 2 | Y | [12 empty] | SRT | I3 | 8516808000 | [14 empty] | ClimaSys PTC warmteweerstand 150W 110-250V | [18 empty] | https://eref.se.com/be/nl/sis-tarif/product/NSYCR150WU2 | https://eref.se.com/be/fr/sis-tarif/product/NSYCR150WU2
Schneider Electric | Schneider Electric | 01022021 |  | Schneider Electric |  | SRL | NSYCR150WU2C |  |  | 190.47 |  | 1 |  | 1 | RESIST.HEAT.INSUL.150W,110-250V | RESIST.CHAUF.ISOL.150W,110-250V |  | RESIST.HEAT.INSUL.150W,110-250V | [18 empty] | 1 | 3606480152351 | 0 |  | 491 | 7 | 17 | 10 | 1190 |  | 1 | 491 | 7 | 17 | 10 | [9 empty] | 500 | 288280 | 120 | 105 | 80 |  |  |  | 2 | Y | [12 empty] | SRT | I3 | 8516808000 | [14 empty] | ClimaSys PTC warmteweerstand 150W, 110-250V isolatie | résistance chauffante isolée 150W,110-250V | [17 empty] | https://eref.se.com/be/nl/sis-tarif/product/NSYCR150WU2C | https://eref.se.com/be/fr/sis-tarif/product/NSYCR150WU2C
Schneider Electric | Schneider Electric | 01022021 |  | Schneider Electric |  | SRL | NSYCR150WU3 |  |  | 224.22 |  | 1 |  | 1 | RESIST.HEATERALUM 150W,270-420V | RESISTANCE ALU 150W,270-420V |  | RESIST.HEATERALUM 150W,270-420V | [18 empty] | 1 | 3606480152238 | 0 |  | 708 | 27.5 | 6 | 8 | 1320 |  | 1 | 708 | 27.5 | 6 | 8 | [9 empty] | 300 | 350000 | 120 | 100 | 80 |  |  |  | 2 | Y | [12 empty] | SRT | I3 | 8516808000 | [14 empty] | ClimaSys PTC warmteweerstand 150W, 270-420V | [18 empty] | https://eref.se.com/be/nl/sis-tarif/product/NSYCR150WU3 | https://eref.se.com/be/fr/sis-tarif/product/NSYCR150WU3
Schneider Electric | Schneider Electric | 01022021 |  | Schneider Electric |  | SRL | NSYCR170W230VVC |  |  | 241.07 |  | 1 |  | 1 | THERMOVENTIL.HEAT.170W 230V | RESIST CHAUFF.VENTILE 170W 230V |  | THERMOVENTIL.HEAT.170W 230V | [18 empty] | 1 | 3606480152405 | 0 |  | 362 | 7 | 12.5 | 10 | 875 |  | 1 | 362 | 7 | 12.5 | 10 | [9 empty] | 250 | 90500 | 120 | 40 | 100 |  |  |  | 2 | Y | [12 empty] | SRT | I3 | 8516808000 | [14 empty] | ClimaSys PTC warmteweerstand 170W, 230V met ventilatorisolatie | thermoventilateur résistance 170W 230V isolée | [17 empty] | https://eref.se.com/be/nl/sis-tarif/product/NSYCR170W230VVC | https://eref.se.com/be/fr/sis-tarif/product/NSYCR170W230VVC
Schneider Electric | Schneider Electric | 01022021 |  | Schneider Electric |  | SRL | NSYCR20WU1 |  |  | 74.61 |  | 1 |  | 1 | RESIST.HEATERALUM 20W, 12-24V | RESISTANCE ALU 20W, 12-24V |  | RESIST.HEATERALUM 20W, 12-24V | [18 empty] | 1 | 3606480152122 | 0 |  | 160 | 7 | 13.5 | 8.5 | 803.25 |  | 1 | 172 | 12.8 | 6.5 | 8.2 | [9 empty] | 1 | 172 | 12.8 | 6.5 | 8.2 |  |  |  | 2 | Y | [12 empty] | SRT | I3 | 8516808000 | [33 empty] | https://eref.se.com/be/nl/sis-tarif/product/NSYCR20WU1 | https://eref.se.com/be/fr/sis-tarif/product/NSYCR20WU1
Schneider Electric | Schneider Electric | 01022021 |  | Schneider Electric |  | SRL | NSYCR20WU1C |  |  | 72.81 |  | 1 |  | 1 | RESIST.HEAT.INSUL.20W, 12-24V | RESIST.CHAUF.ISOL.20W, 12-24V |  | RESIST.HEAT.INSUL.20W, 12-24V | [18 empty] | 1 | 3606480152269 | 0 |  | 204 | 8 | 4.5 | 11 | 396 |  | 1 | 204 | 4.5 | 11 | 8 | [9 empty] | 1 | 204 | 4.5 | 11 | 8 |  |  |  | 2 | Y | [12 empty] | SRT | I3 | 8516808000 | [14 empty] | ClimaSys PTC warmteweerstand 20W, 12-24V isolatie | [18 empty] | https://eref.se.com/be/nl/sis-tarif/product/NSYCR20WU1C | https://eref.se.com/be/fr/sis-tarif/product/NSYCR20WU1C
Schneider Electric | Schneider Electric | 01022021 |  | Schneider Electric |  | SRL | NSYCR20WU2 |  |  | 80.34 |  | 1 |  | 1 | RESIST.HEATERALUM 20W, 110-250V | RESISTANCE ALU 20W, 110-250V |  | RESIST.HEATERALUM 20W, 110-250V | [18 empty] | 1 | 3606480152139 | 0 |  | 160 | 6.5 | 11 | 8 | 572 |  | 1 | 160 | 6.5 | 11 | 8 | [9 empty] | 900 | 172800 | 120 | 88 | 80 |  |  |  | 2 | Y | [12 empty] | SRT | I3 | 8516808000 | [14 empty] | ClimaSys PTC warmteweerstand 20W, 110-250V | [18 empty] | https://eref.se.com/be/nl/sis-tarif/product/NSYCR20WU2 | https://eref.se.com/be/fr/sis-tarif/product/NSYCR20WU2
Schneider Electric | Schneider Electric | 01022021 |  | Schneider Electric |  | SRL | NSYCR20WU2C |  |  | 75.35 |  | 1 |  | 1 | RESIST.HEAT.INSUL.20W,110-250V | RESIST.CHAUF.ISOL.20W,110-250V |  | RESIST.HEAT.INSUL.20W,110-250V | [18 empty] | 1 | 3606480152276 | 0 |  | 205 | 4.5 | 11 | 8 | 396 |  | 1 | 205 | 4.5 | 11 | 8 | [9 empty] | 1000 | 280000 | 120 | 90 | 100 |  |  |  | 2 | Y | [12 empty] | SRT | I3 | 8516808000 | [14 empty] | ClimaSys PTC warmteweerstand 20W, 110-250V isolatie | résistance chauffante isolée 20W,110-250V | [17 empty] | https://eref.se.com/be/nl/sis-tarif/product/NSYCR20WU2C | https://eref.se.com/be/fr/sis-tarif/product/NSYCR20WU2C
Schneider Electric | Schneider Electric | 01022021 |  | Schneider Electric |  | SRL | NSYCR20WU3 |  |  | 75.03 |  | 1 |  | 1 | RESIST.HEATERALUM 20W, 270-420V | RESISTANCE ALU 20W, 270-420V |  | RESIST.HEATERALUM 20W, 270-420V | [18 empty] | 1 | 3606480152146 | 0 |  | 160 | 6 | 20 | 8 | 960 |  | 1 | 160 | 6 | 20 | 8 | [9 empty] | 1 | 486 | 6 | 20 | 8 |  |  |  | 2 | Y | [12 empty] | SRT | I3 | 8516808000 | [14 empty] | ClimaSys PTC warmteweerstand 20W, 270-420V | [18 empty] | https://eref.se.com/be/nl/sis-tarif/product/NSYCR20WU3 | https://eref.se.com/be/fr/sis-tarif/product/NSYCR20WU3
Schneider Electric | Schneider Electric | 01022021 |  | Schneider Electric |  | SRL | NSYCR250W230VV |  |  | 319.35 |  | 1 |  | 1 | RESIS.VENTIL.250W ,230V ALUM | RESISTANCE/VENT250W ,230V Alum |  | RESIS.VENTIL. 250W ,230V ALUM | [18 empty] | 1 | 3606480152436 | 0 |  | 1114 | 9 | 21.5 | 11.5 | 2225.25 |  | 1 | 1114 | 9 | 21.5 | 11.5 | [9 empty] | 252 | 280728 | 120 | 124 | 100 |  |  |  | 2 | Y | [12 empty] | SRT | I3 | 8516808000 | [14 empty] | ClimaSys warmteweerstand ventil. 250W, 230V aluminium | [18 empty] | https://eref.se.com/be/nl/sis-tarif/product/NSYCR250W230VV | https://eref.se.com/be/fr/sis-tarif/product/NSYCR250W230VV
Schneider Electric | Schneider Electric | 01022021 |  | Schneider Electric |  | SRL | NSYCR400W230VV |  |  | 266.28 |  | 1 |  | 1 | RESIS.VENTIL. 400W 230V ALUM | RESISTANCE/VENT 400W 230V Alum |  | RESIS.VENTIL. 400W 230V ALUM | [18 empty] | 1 | 3606480152443 | 0 |  | 1529 | 10 | 27 | 11.5 | 3105 |  | 1 | 1529 | 10 | 27 | 11.5 | [9 empty] | 150 | 250000 | 120 | 125 | 100 |  |  |  | 2 | Y | [12 empty] | SRT | I3 | 8516808000 | [14 empty] | ClimaSys warmteweerstand ventil. 400W 230V aluminium | [18 empty] | https://eref.se.com/be/nl/sis-tarif/product/NSYCR400W230VV | https://eref.se.com/be/fr/sis-tarif/product/NSYCR400W230VV
Schneider Electric | Schneider Electric | 01022021 |  | Schneider Electric |  | SRL | NSYCR50WU1C |  |  | 141.46 |  | 1 |  | 1 | RESIST.HEAT.INSUL.50W, 12-24V | RESIST.CHAUF.ISOL.50W, 12-24V |  | RESIST.HEAT.INSUL.50W, 12-24V | [18 empty] | 1 | 3606480152283 | 0 |  | 338 | 13 | 7 | 10 | 910 |  | 1 | 338 | 13 | 7 | 10 | [9 empty] | 1 | 338 | 13 | 7 | 10 |  |  |  | 2 | Y | [12 empty] | SRT | I3 | 8516808000 | [14 empty] | ClimaSys PTC warmteweerstand 50W, 12-24V isolatie | Chauffage PTC ClimaSys, résistance 50 W, 12-24 V, isolé | [17 empty] | https://eref.se.com/be/nl/sis-tarif/product/NSYCR50WU1C | https://eref.se.com/be/fr/sis-tarif/product/NSYCR50WU1C
Schneider Electric | Schneider Electric | 01022021 |  | Schneider Electric |  | SRL | NSYCR50WU2C |  |  | 120.6 |  | 1 |  | 1 | RESIST.HEAT.INSUL.50W,110-250V | RESIST.CHAUF.ISOL.50W,110-250V |  | RESIST.HEAT.INSUL.50W,110-250V | [18 empty] | 1 | 3606480152290 | 0 |  | 336 | 7.5 | 12.5 | 10 | 937.5 |  | 1 | 336 | 7.5 | 12.5 | 10 | [9 empty] | 500 | 200060 | 120 | 75 | 100 |  |  |  | 2 | Y | [12 empty] | SRT | I3 | 8516808000 | [14 empty] | ClimaSys PTC warmteweerstand 50W, 110-250V isolatie | résistance chauffante isolée 50W,110-250V | [17 empty] | https://eref.se.com/be/nl/sis-tarif/product/NSYCR50WU2C | https://eref.se.com/be/fr/sis-tarif/product/NSYCR50WU2C
Schneider Electric | Schneider Electric | 01022021 |  | Schneider Electric |  | SRL | NSYCR50WU3C |  |  | 127.17 |  | 1 |  | 1 | RESIST.HEAT.INSUL.50W,270-420V | RESIST.CHAUF.ISOL.50W,270-420V |  | RESIST.HEAT.INSUL.50W,270-420V | [18 empty] | 1 | 3606480152306 | 0 |  | 338 | 7 | 12.5 | 10 | 875 |  | 1 | 338 | 7 | 12.5 | 10 | [9 empty] | 60 | 20280 | 60 | 40 | 40 |  |  |  | 2 | Y | [12 empty] | SRT | I3 | 8516808000 | [14 empty] | ClimaSys PTC warmteweerstand 50W, 270-420V isolatie | résistance chauffante isolée 50W,270-420V | [17 empty] | https://eref.se.com/be/nl/sis-tarif/product/NSYCR50WU3C | https://eref.se.com/be/fr/sis-tarif/product/NSYCR50WU3C
Schneider Electric | Schneider Electric | 01022021 |  | Schneider Electric |  | SRL | NSYCR55WU1 |  |  | 147.9 |  | 1 |  | 1 | RESIST.HEATERALUM 55W, 12-24V | RESISTANCE ALU 55W, 12-24V |  | RESIST.HEATERALUM 55W, 12-24V | [18 empty] | 1 | 3606480152153 | 0 |  | 324 | 6 | 20 | 8 | 960 |  | 1 | 324 | 6 | 20 | 8 | [9 empty] | 480 | 320000 | 120 | 80 | 80 |  |  |  | 2 | Y | [12 empty] | SRT | I3 | 8516808000 | [33 empty] | https://eref.se.com/be/nl/sis-tarif/product/NSYCR55WU1 | https://eref.se.com/be/fr/sis-tarif/product/NSYCR55WU1
Schneider Electric | Schneider Electric | 01022021 |  | Schneider Electric |  | SRL | NSYCR55WU2 |  |  | 126.06 |  | 1 |  | 1 | RESIST.HEATERALUM 55W, 110-250V | RESISTANCE ALU 55W, 110-250V |  | RESIST.HEATERALUM 55W, 110-250V | [18 empty] | 1 | 3606480152160 | 0 |  | 544 | 7 | 20 | 8 | 1120 |  | 1 | 544 | 7 | 20.5 | 8 | [9 empty] | 480 | 288500 | 120 | 93 | 80 |  |  |  | 2 | Y | [12 empty] | SRT | I3 | 8516808000 | [14 empty] | ClimaSys PTC warmteweerstand 55W, 110-250V | [18 empty] | https://eref.se.com/be/nl/sis-tarif/product/NSYCR55WU2 | https://eref.se.com/be/fr/sis-tarif/product/NSYCR55WU2
Schneider Electric | Schneider Electric | 01022021 |  | Schneider Electric |  | SRL | NSYCR55WU3 |  |  | 132.96 |  | 1 |  | 1 | RESIST.HEATERALUM 55W, 270-420V | RESISTANCE ALU 55W, 270-420V |  | RESIST.HEATERALUM 55W, 270-420V | [18 empty] | 1 | 3606480152177 | 0 |  | 448 | 6 | 20 | 8 | 960 |  | 1 | 448 | 6 | 20 | 8 | [9 empty] | 200 | 120000 | 120 | 80 | 80 |  |  |  | 2 | Y | [12 empty] | SRT | I3 | 8516808000 | [14 empty] | ClimaSys PTC warmteweerstand 55W, 270-420V | [18 empty] | https://eref.se.com/be/nl/sis-tarif/product/NSYCR55WU3 | https://eref.se.com/be/fr/sis-tarif/product/NSYCR55WU3
Schneider Electric | Schneider Electric | 01022021 |  | Schneider Electric |  | SRL | NSYCRAF |  |  | 30.51 |  | 1 |  | 1 | MAGNEET STRIP VOOR ARMATUUR | LOT 5 PLOTS ADHESIF |  | ACCESS.FITTING PLASTIQUE ADHESIVE | [18 empty] | 1 | 3606480152474 | 0 |  | 60 | 16 | 2 | 10 | 320 |  | 1 | 62 | 16 | 2 | 10 | [9 empty] | 1 | 62 | 16 | 2 | 10 |  |  |  | 2 | Y | [12 empty] | SRT | I3 | 85389099 | [14 empty] | Climasys kunststof bevestiging voor accessoires | [18 empty] | https://eref.se.com/be/nl/sis-tarif/product/NSYCRAF | https://eref.se.com/be/fr/sis-tarif/product/NSYCRAF
Schneider Electric | Schneider Electric | 01022021 |  | Schneider Electric |  | SRL | NSYCRAFD |  |  | 41.71 |  | 1 |  | 1 | BLOKJES EN DIN RAIL (1 ST=5) | LOT 5 PLOTS ADHESIF + RAIL DIN |  | ACC. FITTING PLASTIQUE ADHES+DIN | [18 empty] | 1 | 3606480152481 | 0 |  | 180 | 11 | 4.5 | 8 | 396 | 3606480152481 | 1 | 180 | 11 | 4.5 | 8 | [9 empty] | 1 | 180 | 4.5 | 11 | 8 |  |  |  | 2 | Y | [12 empty] | SRT | I3 | 85389099 | [14 empty] | Climasys kunststof bevestiging voor accessoires +DIN | accessoire de fixation plastique adhésif + DIN | [17 empty] | https://eref.se.com/be/nl/sis-tarif/product/NSYCRAFD | https://eref.se.com/be/fr/sis-tarif/product/NSYCRAFD
Schneider Electric | Schneider Electric | 01022021 |  | Schneider Electric |  | SRL | NSYCRCKP16 |  |  | 104.99 |  | 1 |  | 1 | PARTIEEL VAST 19 RAAM 16HE | "CHASSIS FIXE 19"" PART COMP 16U" |  | PARTIAL FIXED RACK 19 COMP 16U | [18 empty] | 1 | 3606480063725 | 0 |  | 2600 | 77 | 3.8 | 4 | 1170.4 |  | 1 | 2600 | 77 | 3.8 | 4 | [17 empty] | 38 | N | [12 empty] | SRS | I9 | 8538100000 | [14 empty] | Spacial SF gedeeltelijk vaste rack 19" - 800 mm | châssis fixe 19"partiel compartimenté 16U | [17 empty] | https://eref.se.com/be/nl/sis-tarif/product/NSYCRCKP16 | https://eref.se.com/be/fr/sis-tarif/product/NSYCRCKP16
Schneider Electric | Schneider Electric | 01022021 |  | Schneider Electric |  | SRL | NSYCRN33150 |  |  | 84.43 |  | 1 |  | 1 | CRN 300X300X150 1 PLAIN DOOR | COFFRET CRN 300X300X150 |  | CRN 300X300X150 ONE PLAIN DOOR | [18 empty] | 1 | 3606480212550 | 0 |  | 4224 | 17 | 32 | 32 | 17408 |  | 1 | 4250 | 31 | 16.5 | 31 | [9 empty] | 126 | 548500 | 120 | 198 | 100 |  |  |  | 2 | Y | [12 empty] | SRW | I1 | 8538100000 | [14 empty] | Spacial CRN volle deur zonder montageplaat H300xB300xD150 IP66 IK10 RAL7035. | Spacial CRN porte pleine sans plaque de mont. H300xW300xD150 IP66 IK10 RAL7035.. | [17 empty] | https://eref.se.com/be/nl/sis-tarif/product/NSYCRN33150 | https://eref.se.com/be/fr/sis-tarif/product/NSYCRN33150
Schneider Electric | Schneider Electric | 01022021 |  | Schneider Electric |  | SRL | NSYCRN33200 |  |  | 52.83 |  | 1 |  | 1 | CRN 300X300X200 1 VOLLE DEUR | CRN 300X300X200 UNE PORTE PLEINE |  | CRN 300X300X200 ONE PLAIN DOOR | [18 empty] | 1 | 3606480212529 | 0 |  | 4636 | 22 | 32 | 32 | 22528 |  | 1 | 4636 | 21 | 32 | 31 | [9 empty] | 84 | 400000 | 120 | 203 | 100 |  |  |  | 2 | Y | [12 empty] | SRW | I1 | 8538100000 | [14 empty] | Spacial CRN volle deur zonder montageplaat H300xB300xD200 IP66 IK10 RAL7035. | Spacial CRN porte pleine sans plaque de mont. H300xW300xD200 IP66 IK10 RAL7035.. | [17 empty] | https://eref.se.com/be/nl/sis-tarif/product/NSYCRN33200 | https://eref.se.com/be/fr/sis-tarif/product/NSYCRN33200
Schneider Electric | Schneider Electric | 01022021 |  | Schneider Electric |  | SRL | NSYCRN44200 |  |  | 65.98 |  | 1 |  | 1 | CRN 400X400X200 1 VOLLE DEUR | CRN 400X400X200 UNE PORTE PLEINE |  | CRN 400X400X200 ONE PLAIN DOOR | [18 empty] | 1 | 3606480212406 | 0 |  | 6798 | 21.5 | 41 | 41.5 | 36582.25 |  | 1 | 6798 | 41 | 41.5 | 21.5 | [9 empty] | 40 | 285000 | 120 | 179 | 100 |  |  |  | 2 | Y | [12 empty] | SRW | I1 | 8538100000 | [14 empty] | Spacial CRN volle deur zonder montageplaat H400xB400xD200 IP66 IK10 RAL7035. | Spacial CRN porte pleine sans plaque de mont. H400xW400xD200 IP66 IK10 RAL7035.. | [17 empty] | https://eref.se.com/be/nl/sis-tarif/product/NSYCRN44200 | https://eref.se.com/be/fr/sis-tarif/product/NSYCRN44200
Schneider Electric | Schneider Electric | 01022021 |  | Schneider Electric |  | SRL | NSYCRN65200 |  |  | 96.33 |  | 1 |  | 1 | CRN 600X500X200 1 VOLLE DEUR | CRN 600X500X200 UNE PORTE PLEINE |  | CRN 600X500X200 ONE PLAIN DOOR | [18 empty] | 1 | 3606480212079 | 0 |  | 11182 | 22 | 62 | 52 | 70928 |  | 1 | 11182 | 50.5 | 61 | 21.5 | [9 empty] | 30 | 348000 | 120 | 196 | 100 |  |  |  | 2 | Y | [12 empty] | SRW | I1 | 8538100000 | [14 empty] | Spacial CRN volle deur zonder montageplaat H600xB500xD200 IP66 IK10 RAL7035. | Spacial CRN porte pleine sans plaque de mont. H600xW500xD200 IP66 IK10 RAL7035.. | [17 empty] | https://eref.se.com/be/nl/sis-tarif/product/NSYCRN65200 | https://eref.se.com/be/fr/sis-tarif/product/NSYCRN65200
Schneider Electric | Schneider Electric | 01022021 |  | Schneider Electric |  | SRL | NSYCRP1W230VTVC |  |  | 454.29 |  | 1 |  | 1 | THERMOVENTIL.HEAT.350-550W 230V | RESISTANCE/VENT 350/500W |  | THERMOVENTIL.HEAT.350-550W 230V | [18 empty] | 1 | 3606480152382 | 0 |  | 1078 | 21 | 15 | 15 | 4725 |  | 1 | 1078 | 21 | 15 | 15 | [9 empty] | 200 | 239480 | 120 | 180 | 100 |  |  |  | 2 | Y | [12 empty] | SRT | I3 | 8516808000 | [14 empty] | ClimaSys PTC warmteweerstand 350-550W, 1230V met ventilatorisolatie | thermoventilateur résistance 350-550W 230V | [17 empty] | https://eref.se.com/be/nl/sis-tarif/product/NSYCRP1W230VTVC | https://eref.se.com/be/fr/sis-tarif/product/NSYCRP1W230VTVC
Schneider Electric | Schneider Electric | 01022021 |  | Schneider Electric |  | SRL | NSYCRS100W240V |  |  | 178.69 |  | 1 |  | 1 | CRS HEATER 100W 240V 280X450MM | RESISTANCE ULTRA FINE 240V 100W |  | ULTRA THIN HEATER 100W 240V | [18 empty] | 1 | 3606480530180 | 0 |  | 740 | 5 | 70 | 42.5 | 14875 |  | 1 | 740 | 5 | 70 | 42.5 | [9 empty] | 50 | 65000 | 120 | 160 | 100 |  |  |  | 15 | N | [12 empty] | SRT | I3 | 8538100000 | [14 empty] | VERWARMINGSWEERSTAND UTH 240V 100W | RESISTANCE ULTRA FINE 240V 100W | [17 empty] | https://eref.se.com/be/nl/sis-tarif/product/NSYCRS100W240V | https://eref.se.com/be/fr/sis-tarif/product/NSYCRS100W240V
Schneider Electric | Schneider Electric | 01022021 |  | Schneider Electric |  | SRL | NSYCRS10W240V |  |  | 107.25 |  | 1 |  | 1 | CRS HEATER 10W 240V 130X250MM | RESISTANCE ULTRA FINE 240V 10W |  | CRS HEATER 10W 240V 130X250MM | [18 empty] | 1 | 3606480530128 | 0 |  | 280 | 18 | 16 | 4.5 | 1296 |  | 1 | 280 | 18 | 16 | 4.5 | [17 empty] | 15 | N | [12 empty] | SRT | I3 | 8538100000 | [14 empty] | VERWARMINGSWEERSTAND UTH 240V 10W | RESISTANCE ULTRA FINE 240V 10W | [17 empty] | https://eref.se.com/be/nl/sis-tarif/product/NSYCRS10W240V | https://eref.se.com/be/fr/sis-tarif/product/NSYCRS10W240V
Schneider Electric | Schneider Electric | 01022021 |  | Schneider Electric |  | SRL | NSYCRS200W230V |  |  | 470.05 |  | 1 |  | 1 | THERMOVENTIL.200W,230V ALUM.SLIM | RESISTANCE/VENT200W,230V Alum.Slim |  | THERMOVENTIL.200W,230V ALUM.SLIM | [18 empty] | 1 | 3606480152412 | 0 |  | 946 | 20.5 | 8 | 16 | 2624 |  | 1 | 946 | 20.5 | 8 | 16 | [9 empty] | 400 | 409440 | 120 | 140 | 100 |  |  |  | 2 | Y | [12 empty] | SRT | I3 | 8516808000 | [14 empty] | ClimaSys warmteweerstand 200W,230V aluminium Slim | [18 empty] | https://eref.se.com/be/nl/sis-tarif/product/NSYCRS200W230V | https://eref.se.com/be/fr/sis-tarif/product/NSYCRS200W230V
Schneider Electric | Schneider Electric | 01022021 |  | Schneider Electric |  | SRL | NSYCRS200W240V |  |  | 297.72 |  | 1 |  | 1 | CRS HEATER 200W 240V 400X650MM | RESISTANCE ULTRA FINE 240V 200W |  | ULTRA THIN HEATER 200W 240V | [18 empty] | 1 | 3606480530203 | 0 |  | 1130 | 4.5 | 69.5 | 43 | 13448.25 |  | 1 | 1130 | 4.5 | 69.5 | 43 | [9 empty] | 30 | 59000 | 120 | 150 | 80 |  |  |  | 15 | N | [12 empty] | SRT | I3 | 8538100000 | [14 empty] | VERWARMINGSWEERSTAND UTH 240V 200W | RESISTANCE ULTRA FINE 240V 200W | [17 empty] | https://eref.se.com/be/nl/sis-tarif/product/NSYCRS200W240V | https://eref.se.com/be/fr/sis-tarif/product/NSYCRS200W240V
Schneider Electric | Schneider Electric | 01022021 |  | Schneider Electric |  | SRL | NSYCRS25W110V |  |  | 89.37 |  | 1 |  | 1 | VERWARMINGSWEERSTAND UTH 110V 25W | RESISTANCE ULTRA FINE 110V 25W |  | VERWARMINGSWEERSTAND UTH 110V 25W | [18 empty] | 1 |  | 0 |  | 1 | 0 | 0 | 0 | 0 | [23 empty] | 4 | N | [12 empty] | SRT | I3 | 8538100000 | [14 empty] | VERWARMINGSWEERSTAND UTH 110V 25W | RESISTANCE ULTRA FINE 110V 25W
Schneider Electric | Schneider Electric | 01022021 |  | Schneider Electric |  | SRL | NSYCRS50W240V |  |  | 136.98 |  | 1 |  | 1 | CRS HEATER 50W 240V 200X320MM | RESISTANCE ULTRA FINE 240V 50W |  | ULTRA THIN HEATER 50W 240V | [18 empty] | 1 | 3606480530166 | 0 |  | 580 | 35 | 32 | 4.5 | 5040 |  | 1 | 580 | 35 | 32 | 4.5 | [17 empty] | 15 | N | [12 empty] | SRT | I3 | 8538100000 | [14 empty] | VERWARMINGSWEERSTAND UTH 240V 50W | RESISTANCE ULTRA FINE 240V 50W | [17 empty] | https://eref.se.com/be/nl/sis-tarif/product/NSYCRS50W240V | https://eref.se.com/be/fr/sis-tarif/product/NSYCRS50W240V
Schneider Electric | Schneider Electric | 01022021 |  | Schneider Electric |  | SRL | NSYCRT4A12U |  |  | 209.34 |  | 1 |  | 1 | 19" BLINDPANEEL 12HE ALU 4MM | PLASTRON 19P PLEIN 12U ALU. 4MM |  | 19" PLAIN PLATE 12U ALU 4MM | [18 empty] | 1 | 3606480173677 | 0 |  | 2962 | 0.6 | 58 | 50 | 1740 |  | 1 | 2962 | 0.6 | 58 | 50 | [9 empty] | 50 | 160100 | 120 | 46 | 100 |  |  |  | 2 | Y | [12 empty] | SRV | I7 | 85389099 | [33 empty] | https://eref.se.com/be/nl/sis-tarif/product/NSYCRT4A12U | https://eref.se.com/be/fr/sis-tarif/product/NSYCRT4A12U
Schneider Electric | Schneider Electric | 01022021 |  | Schneider Electric |  | SRL | NSYCRT4A1U |  |  | 35.11 |  | 1 |  | 1 | 19" BLINDPANEEL 1HE ALU 4MM | PLASTRON 19P PLEIN 1U ALU. 4MM |  | 19" PLAIN PLATE 1U ALU 4MM | [18 empty] | 1 | 3606480173608 | 0 |  | 252 | 0.6 | 49 | 10 | 294 |  | 1 | 268 | 11 | 0.6 | 50 | [9 empty] | 1 | 268 | 11 | 0.6 | 50 |  |  |  | 2 | Y | [12 empty] | SRV | I7 | 85389099 | [33 empty] | https://eref.se.com/be/nl/sis-tarif/product/NSYCRT4A1U | https://eref.se.com/be/fr/sis-tarif/product/NSYCRT4A1U
Schneider Electric | Schneider Electric | 01022021 |  | Schneider Electric |  | SRL | NSYCRT4A2U |  |  | 45.62 |  | 1 |  | 1 | 19" BLINDPANEEL 2HE ALU 4MM | PLASTRON 19P PLEIN 2U ALU. 4MM |  | 19" PLAIN PLATE 2U ALU 4MM | [18 empty] | 1 | 3606480173615 | 0 |  | 462 | 1 | 49 | 9.5 | 465.5 |  | 1 | 462 | 1 | 49 | 9.5 | [9 empty] | 1 | 462 | 1 | 49 | 9.5 |  |  |  | 2 | Y | [12 empty] | SRV | I7 | 85389099 | [33 empty] | https://eref.se.com/be/nl/sis-tarif/product/NSYCRT4A2U | https://eref.se.com/be/fr/sis-tarif/product/NSYCRT4A2U
Schneider Electric | Schneider Electric | 01022021 |  | Schneider Electric |  | SRL | NSYCRT4A3U |  |  | 58.59 |  | 1 |  | 1 | 19" BLINDPANEEL 3HE ALU 4MM | PLASTRON 19P PLEIN 3U ALU. 4MM |  | 19" PLAIN PLATE 3U ALU 4MM | [18 empty] | 1 | 3606480173622 | 0 |  | 762 | 0.7 | 14 | 49 | 480.2 |  | 1 | 762 | 0.7 | 14 | 49 | [9 empty] | 1 | 762 | 0.5 | 50 | 17.5 |  |  |  | 2 | Y | [12 empty] | SRV | I7 | 85389099 | [33 empty] | https://eref.se.com/be/nl/sis-tarif/product/NSYCRT4A3U | https://eref.se.com/be/fr/sis-tarif/product/NSYCRT4A3U
Schneider Electric | Schneider Electric | 01022021 |  | Schneider Electric |  | SRL | NSYCRT4A4U |  |  | 72.02 |  | 1 |  | 1 | 19" BLINDPANEEL 4HE ALU 4MM | PLASTRON 19P PLEIN 4U ALU. 4MM |  | 19" PLAIN PLATE 4U ALU 4MM | [18 empty] | 1 | 3606480173639 | 0 |  | 970 | 0.6 | 50 | 21 | 630 |  | 1 | 1010 | 23.5 | 0.6 | 50 | [9 empty] | 1 | 1010 | 23.5 | 0.6 | 50 |  |  |  | 2 | Y | [12 empty] | SRV | I7 | 85389099 | [33 empty] | https://eref.se.com/be/nl/sis-tarif/product/NSYCRT4A4U | https://eref.se.com/be/fr/sis-tarif/product/NSYCRT4A4U
Schneider Electric | Schneider Electric | 01022021 |  | Schneider Electric |  | SRL | NSYCRT4A5U |  |  | 95.1 |  | 1 |  | 1 | 19" BLINDPANEEL 5HE ALU 4MM | PLASTRON 19P PLEIN 5U ALU. 4MM |  | 19" PLAIN PLATE 5U ALU 4MM | [18 empty] | 1 | 3606480173646 | 0 |  | 1208 | 0.6 | 50 | 26 | 780 |  | 1 | 1246 | 0.5 | 50 | 28 | [9 empty] | 1 | 1246 | 0.5 | 50 | 28 |  |  |  | 2 | Y | [12 empty] | SRV | I7 | 85389099 | [33 empty] | https://eref.se.com/be/nl/sis-tarif/product/NSYCRT4A5U | https://eref.se.com/be/fr/sis-tarif/product/NSYCRT4A5U
Schneider Electric | Schneider Electric | 01022021 |  | Schneider Electric |  | SRL | NSYCRT4A6U |  |  | 109.31 |  | 1 |  | 1 | 19" BLINDPANEEL 6HE ALU 4MM | PLASTRON 19P PLEIN 6U ALU. 4MM |  | 19" PLAIN PLATE 6U ALU 4MM | [18 empty] | 1 | 3606480173653 | 0 |  | 1454 | 49.5 | 0.6 | 28.5 | 846.45 |  | 1 | 1508 | 31.5 | 1 | 50 | [9 empty] | 1 | 1508 | 31.5 | 1 | 50 |  |  |  | 2 | Y | [12 empty] | SRV | I7 | 85389099 | [33 empty] | https://eref.se.com/be/nl/sis-tarif/product/NSYCRT4A6U | https://eref.se.com/be/fr/sis-tarif/product/NSYCRT4A6U
Schneider Electric | Schneider Electric | 01022021 |  | Schneider Electric |  | SRL | NSYCRT4A9U |  |  | 156.88 |  | 1 |  | 1 | 19" BLINDPANEEL 9HE ALU 4MM | PLASTRON 19P PLEIN 9U ALU. 4MM |  | 19" PLAIN PLATE 9U ALU 4MM | [18 empty] | 1 | 3606480173660 | 0 |  | 2218 | 0.6 | 49 | 41.5 | 1220.1 |  | 1 | 2218 | 0.5 | 49 | 45 | [9 empty] | 1 | 2218 | 0.5 | 49 | 45 |  |  |  | 2 | Y | [12 empty] | SRV | I7 | 85389099 | [33 empty] | https://eref.se.com/be/nl/sis-tarif/product/NSYCRT4A9U | https://eref.se.com/be/fr/sis-tarif/product/NSYCRT4A9U
Schneider Electric | Schneider Electric | 01022021 |  | Schneider Electric |  | SRL | NSYCRTA10U |  |  | 132.23 |  | 1 |  | 1 | 19" BLINDPANEEL 10HE ALU 3MM | PLASTRON 19P PLEIN 10U ALU. 3MM |  | 19" PLAIN PLATE 10U ALU 3MM | [18 empty] | 1 | 3606480173585 | 0 |  | 1892 | 49.5 | 0.6 | 50 | 1485 |  | 1 | 1892 | 49.5 | 0.4 | 50 | [9 empty] | 1 | 1892 | 49.5 | 0.4 | 50 |  |  |  | 2 | Y | [12 empty] | SRV | I7 | 85389099 | [33 empty] | https://eref.se.com/be/nl/sis-tarif/product/NSYCRTA10U | https://eref.se.com/be/fr/sis-tarif/product/NSYCRTA10U
Schneider Electric | Schneider Electric | 01022021 |  | Schneider Electric |  | SRL | NSYCRTA12U |  |  | 160.88 |  | 1 |  | 1 | 19" BLINDPANEEL 12HE ALU 3MM | PLASTRON 19P PLEIN 12U ALU. 3MM |  | 19" PLAIN PLATE 12U ALU 3MM | [18 empty] | 1 | 3606480173592 | 0 |  | 2258 | 0.3 | 58 | 50 | 870 |  | 1 | 2258 | 0.3 | 58 | 50 | [9 empty] | 50 | 124900 | 120 | 48 | 100 |  |  |  | 2 | Y | [12 empty] | SRV | I7 | 85389099 | [33 empty] | https://eref.se.com/be/nl/sis-tarif/product/NSYCRTA12U | https://eref.se.com/be/fr/sis-tarif/product/NSYCRTA12U
Schneider Electric | Schneider Electric | 01022021 |  | Schneider Electric |  | SRL | NSYCRTA1U |  |  | 31.67 |  | 1 |  | 1 | 19" BLINDPANEEL 1HE ALU 3MM | PLASTRON 19P PLEIN 1U ALU. 3MM |  | 19" PLAIN PLATE 1U ALU 3MM | [18 empty] | 1 | 3606480173516 | 0 |  | 180 | 0.6 | 50 | 10.5 | 315 |  | 1 | 180 | 0.6 | 50 | 10.5 | [9 empty] | 1 | 204 | 0.6 | 50 | 10.5 |  |  |  | 2 | Y | [12 empty] | SRV | I7 | 85389099 | [33 empty] | https://eref.se.com/be/nl/sis-tarif/product/NSYCRTA1U | https://eref.se.com/be/fr/sis-tarif/product/NSYCRTA1U
Schneider Electric | Schneider Electric | 01022021 |  | Schneider Electric |  | SRL | NSYCRTA2U |  |  | 30.94 |  | 1 |  | 1 | 19" BLINDPANEEL 2HE ALU 3MM | PLASTRON 19P PLEIN 2U ALU. 3MM |  | 19" PLAIN PLATE 2U ALU 3MM | [18 empty] | 1 | 3606480173523 | 0 |  | 353 | 0.5 | 50.5 | 14 | 353.5 |  | 1 | 353 | 0.5 | 50.5 | 14 | [9 empty] | 500 | 269000 | 120 | 43 | 100 |  |  |  | 2 | Y | [12 empty] | SRV | I7 | 85389099 | [33 empty] | https://eref.se.com/be/nl/sis-tarif/product/NSYCRTA2U | https://eref.se.com/be/fr/sis-tarif/product/NSYCRTA2U
Schneider Electric | Schneider Electric | 01022021 |  | Schneider Electric |  | SRL | NSYCRTA3U |  |  | 43.5 |  | 1 |  | 1 | 19" BLINDPANEEL 3HE ALU 3MM | PLASTRON 19P PLEIN 3U ALU. 3MM |  | 19" PLAIN PLATE 3U ALU 3MM | [18 empty] | 1 | 3606480173530 | 0 |  | 582 | 1 | 50 | 18.5 | 925 |  | 1 | 582 | 1 | 50 | 18.5 | [9 empty] | 1 | 582 | 1 | 50 | 18.5 |  |  |  | 2 | Y | [12 empty] | SRV | I7 | 85389099 | [33 empty] | https://eref.se.com/be/nl/sis-tarif/product/NSYCRTA3U | https://eref.se.com/be/fr/sis-tarif/product/NSYCRTA3U
Schneider Electric | Schneider Electric | 01022021 |  | Schneider Electric |  | SRL | NSYCRTA3UD |  |  | 167.89 |  | 1 |  | 1 | PANEEL VOOR AUTOMATEN 3HE 22X18 ALU | PLASTRON 19P 3U ALU DISJ 22 MOD |  | 19" PLATE 3U ALUM 22 CIRC BREAK | [18 empty] | 1 | 3606480172137 | 0 |  | 1636 | 2.5 | 49.5 | 15 | 1856.25 |  | 1 | 1636 | 2.5 | 49.5 | 15 | [9 empty] | 160 | 261760 | 120 | 150 | 100 |  |  |  | 2 | Y | [12 empty] | SRV | I7 | 85389099 | [33 empty] | https://eref.se.com/be/nl/sis-tarif/product/NSYCRTA3UD | https://eref.se.com/be/fr/sis-tarif/product/NSYCRTA3UD
Schneider Electric | Schneider Electric | 01022021 |  | Schneider Electric |  | SRL | NSYCRTA4U |  |  | 55.89 |  | 1 |  | 1 | 19" BLINDPANEEL 4HE ALU 3MM | PLASTRON 19P PLEIN 4U ALU. 3MM |  | 19" PLAIN PLATE 4U ALU 3MM | [18 empty] | 1 | 3606480173547 | 0 |  | 725 | 0.5 | 50 | 23 | 575 |  | 1 | 725 | 0.5 | 50 | 23 | [9 empty] | 200 | 180000 | 120 | 100 | 100 |  |  |  | 2 | Y | [12 empty] | SRV | I7 | 85389099 | [33 empty] | https://eref.se.com/be/nl/sis-tarif/product/NSYCRTA4U | https://eref.se.com/be/fr/sis-tarif/product/NSYCRTA4U
Schneider Electric | Schneider Electric | 01022021 |  | Schneider Electric |  | SRL | NSYCRTA4UD |  |  | 191.15 |  | 1 |  | 1 | PANEEL VOOR AUTOMATEN 4HE 22X18 ALU | PLASTRON 19P 4U ALU DISJ 22 MOD |  | 19" PLATE 4U ALUM 22 CIRC BREAK | [18 empty] | 1 | 3606480172144 | 0 |  | 1104 | 5 | 53 | 24 | 6360 |  | 1 | 1104 | 5 | 50 | 29 | [9 empty] | 50 | 95000 | 120 | 50 | 100 |  |  |  | 2 | Y | [12 empty] | SRV | I7 | 85389099 | [33 empty] | https://eref.se.com/be/nl/sis-tarif/product/NSYCRTA4UD | https://eref.se.com/be/fr/sis-tarif/product/NSYCRTA4UD
Schneider Electric | Schneider Electric | 01022021 |  | Schneider Electric |  | SRL | NSYCRTA5U |  |  | 72.3 |  | 1 |  | 1 | 19" BLINDPANEEL 5HE ALU 3MM | PLASTRON 19P PLEIN 5U ALU. 3MM |  | 19" PLAIN PLATE 5U ALU 3MM | [18 empty] | 1 | 3606480173554 | 0 |  | 946 | 1 | 50 | 27 | 1350 |  | 1 | 946 | 1 | 50 | 27 | [9 empty] | 1 | 946 | 1 | 50 | 27 |  |  |  | 2 | Y | [12 empty] | SRV | I7 | 85389099 | [33 empty] | https://eref.se.com/be/nl/sis-tarif/product/NSYCRTA5U | https://eref.se.com/be/fr/sis-tarif/product/NSYCRTA5U
Schneider Electric | Schneider Electric | 01022021 |  | Schneider Electric |  | SRL | NSYCRTA6U |  |  | 82.35 |  | 1 |  | 1 | 19" BLINDPANEEL 6HE ALU 3MM | PLASTRON 19P PLEIN 6U ALU. 3MM |  | 19" PLAIN PLATE 6U ALU 3MM | [18 empty] | 1 | 3606480173561 | 0 |  | 1106 | 1 | 50 | 30 | 1500 |  | 1 | 1106 | 1 | 50 | 30 | [9 empty] | 1 | 1162 | 1 | 50 | 30 |  |  |  | 2 | Y | [12 empty] | SRV | I7 | 85389099 | [33 empty] | https://eref.se.com/be/nl/sis-tarif/product/NSYCRTA6U | https://eref.se.com/be/fr/sis-tarif/product/NSYCRTA6U
Schneider Electric | Schneider Electric | 01022021 |  | Schneider Electric |  | SRL | NSYCRTA9U |  |  | 119.65 |  | 1 |  | 1 | 19" BLINDPANEEL 9HE ALU 3MM | PLASTRON 19P PLEIN 9U ALU. 3MM |  | 19" PLAIN PLATE 9U ALU 3MM | [18 empty] | 1 | 3606480173578 | 0 |  | 1686 | 50 | 0.6 | 43 | 1290 |  | 1 | 1686 | 1 | 50 | 45 | [9 empty] | 1 | 1686 | 1 | 50 | 45 |  |  |  | 2 | Y | [12 empty] | SRV | I7 | 85389099 | [33 empty] | https://eref.se.com/be/nl/sis-tarif/product/NSYCRTA9U | https://eref.se.com/be/fr/sis-tarif/product/NSYCRTA9U
Schneider Electric | Schneider Electric | 01022021 |  | Schneider Electric |  | SRL | NSYCRTM10U |  |  | 23.37 |  | 1 |  | 1 | 19" VOLLE PLAAT 10U STAAL RAL7035 | PLAST 19P PLEINE 10U TÔLE RAL7035 |  | 19"P PLAIN PLATE 10U STEEL RAL7035 | [18 empty] | 1 | 3606480173479 | 0 |  | 2189 | 1 | 48.5 | 45 | 2182.5 |  | 1 | 2189 | 1 | 48.5 | 45 | [9 empty] | 1 | 2189 | 1 | 48.5 | 45 |  |  |  | 2 | Y | [12 empty] | SRV | I7 | 8538100000 | [14 empty] | 19" volle plaat 10U staal RAL7035 - 15/10mm | Plaque pleine 19" 10U acier RAL7035 - 15/10 mm | [17 empty] | https://eref.se.com/be/nl/sis-tarif/product/NSYCRTM10U | https://eref.se.com/be/fr/sis-tarif/product/NSYCRTM10U
Schneider Electric | Schneider Electric | 01022021 |  | Schneider Electric |  | SRL | NSYCRTM12U |  |  | 26.35 |  | 1 |  | 1 | 19" VOLLE PLAAT 12U STAAL RAL7035 | PLAST 19P PLEINE 12U TÔLE RAL7035 |  | 19"P PLAIN PLATE 12U STEEL RAL7035 | [18 empty] | 1 | 3606480173486 | 0 |  | 2518 | 1 | 54.5 | 48.5 | 2643.25 |  | 1 | 2518 | 1 | 54.5 | 48.5 | [9 empty] | 50 | 137900 | 120 | 46 | 100 |  |  |  | 2 | Y | [12 empty] | SRV | I7 | 8538100000 | [14 empty] | 19" volle plaat 12U staal RAL7035 - 15/10mm | plaque lisse 19" 12U acier RAL7035 - 15/10 mm | [17 empty] | https://eref.se.com/be/nl/sis-tarif/product/NSYCRTM12U | https://eref.se.com/be/fr/sis-tarif/product/NSYCRTM12U
Schneider Electric | Schneider Electric | 01022021 |  | Schneider Electric |  | SRL | NSYCRTM1U |  |  | 19.06 |  | 1 |  | 1 | 19" BLINDPANEEL 1HE STAAL RAL7035 | PLAST 19P PLEINE 1U TOLE RAL7035 |  | 19" PLAIN PLATE 1U STEEL RAL7035 | [18 empty] | 1 | 3606480173400 | 0 |  | 258 | 1 | 48.5 | 4.5 | 218.25 |  | 1 | 258 | 1 | 48.5 | 4.5 | [9 empty] | 600 | 198000 | 120 | 45 | 80 |  |  |  | 2 | Y | [12 empty] | SRV | I7 | 8538100000 | [14 empty] | 19" volle plaat 1U staal RAL7035 - 15/10mm | [18 empty] | https://eref.se.com/be/nl/sis-tarif/product/NSYCRTM1U | https://eref.se.com/be/fr/sis-tarif/product/NSYCRTM1U
Schneider Electric | Schneider Electric | 01022021 |  | Schneider Electric |  | SRL | NSYCRTM1U1P |  |  | 72.95 |  | 1 |  | 1 | 19" PANEEL 1HE BORSTEL+ KABELOPVANG | PLASTRON 19P 1U BALAI+SUP.CABLES |  | 19" PLATE 1U BRUSH+CABLES SUPPORT | [18 empty] | 1 | 3606480173356 | 0 |  | 748 | 2.9 | 49 | 17 | 2415.7 |  | 1 | 748 | 2.9 | 49 | 17 | [9 empty] | 300 | 260000 | 120 | 113 | 100 |  |  |  | 2 | Y | [12 empty] | SRV | I7 | 85389099 | [14 empty] | 19" frontplaat 1U met borsteldichting en kabelsteun in RAL7035 | [18 empty] | https://eref.se.com/be/nl/sis-tarif/product/NSYCRTM1U1P | https://eref.se.com/be/fr/sis-tarif/product/NSYCRTM1U1P
Schneider Electric | Schneider Electric | 01022021 |  | Schneider Electric |  | SRL | NSYCRTM1U1PG |  |  | 77.37 |  | 1 |  | 1 | 19" PLAAT 1U BORSTEL+KABELS SUPP G | PLASTRON 19P 1U BALAI+SUP.CABL GR |  | 19"P PLATE 1U BRUSH+CABLES SUPP G | [18 empty] | 1 | 3606480176333 | 0 |  | 658 | 4.5 | 48.5 | 15 | 3273.75 |  | 1 | 658 | 4.5 | 48.5 | 15 | [9 empty] | 500 | 330000 | 120 | 120 | 100 |  |  |  | 2 | Y | [12 empty] | SRV | I7 | 85389099 | [14 empty] | Actassi - 19" afdekplaten met kabeldoorgang en borstelpakking -1HE - RAL 7016 | Actassi - plastron 19" 1U balai+support de câble gris | [17 empty] | https://eref.se.com/be/nl/sis-tarif/product/NSYCRTM1U1PG | https://eref.se.com/be/fr/sis-tarif/product/NSYCRTM1U1PG
Schneider Electric | Schneider Electric | 01022021 |  | Schneider Electric |  | SRL | NSYCRTM1U1PS |  |  | 60.46 |  | 1 |  | 1 | 19" PANEEL 1HE MET BORSTEL | PLASTRON 19P 1U AVEC JOINT BALAI |  | 19" PLATE 1U WITH BRUSH GASKET | [18 empty] | 1 | 3606480217234 | 0 |  | 266 | 1.5 | 50 | 5 | 375 |  | 1 | 266 | 1.5 | 50 | 5 | [9 empty] | 500 | 133000 | 120 | 93 | 80 |  |  |  | 2 | Y | [12 empty] | SRV | I7 | 8538100000 | [14 empty] | 19" frontplaat 1U met borsteldichting en zonder kabelsteun in RAL7035 | [18 empty] | https://eref.se.com/be/nl/sis-tarif/product/NSYCRTM1U1PS | https://eref.se.com/be/fr/sis-tarif/product/NSYCRTM1U1PS
Schneider Electric | Schneider Electric | 01022021 |  | Schneider Electric |  | SRL | NSYCRTM1U2 |  |  | 26.57 |  | 1 |  | 1 | 19" PANEEL 1HE MET KABELINVOER | PLASTRON 19P 1U PASSE-CABLE |  | 19" PLATE 1U CABLE GLAND | [18 empty] | 1 | 3606480173332 | 0 |  | 192 | 1 | 50 | 5 | 250 |  | 1 | 192 | 1 | 50 | 5 | [9 empty] | 1 | 192 | 1 | 50 | 5 |  |  |  | 2 | Y | [12 empty] | SRV | I7 | 8538100000 | [14 empty] | 19" frontplaat 1U met kabeldrukring in RAL7035 | [18 empty] | https://eref.se.com/be/nl/sis-tarif/product/NSYCRTM1U2 | https://eref.se.com/be/fr/sis-tarif/product/NSYCRTM1U2
Schneider Electric | Schneider Electric | 01022021 |  | Schneider Electric |  | SRL | NSYCRTM1U2G |  |  | 26.49 |  | 1 |  | 1 | 19" PLAAT 1U KABEL GLAND GREY | PLASTRON 19P 1U PASSE-CABLE GR |  | 19"P PLATE 1U CABLE GLAND GREY | [18 empty] | 1 | 3606480176340 | 0 |  | 184 | 1 | 49 | 5.5 | 269.5 |  | 1 | 184 | 1 | 49 | 5.5 | [9 empty] | 1 | 184 | 1 | 49 | 5.5 |  |  |  | 2 | Y | [12 empty] | SRV | I7 | 85389099 | [14 empty] | Actassi - 19" afdekplaten met openingen voor kabeldoorgang - 1HE - RAL 7016 | Actassi - plastron 19" 1U passe-câble gris | [17 empty] | https://eref.se.com/be/nl/sis-tarif/product/NSYCRTM1U2G | https://eref.se.com/be/fr/sis-tarif/product/NSYCRTM1U2G
Schneider Electric | Schneider Electric | 01022021 |  | Schneider Electric |  | SRL | NSYCRTM1U32B |  |  | 38.37 |  | 1 |  | 1 | 19" RANGEERPANEEL 1HE METALEN OGEN 3V | PLASTRON 19P 1U GUIDE-CABLE 2H 3V |  | 19" PLATE 1U METAL GUIDES 3V 2H | [18 empty] | 1 | 3606480173318 | 0 |  | 394 | 4.5 | 49 | 6 | 1323 |  | 1 | 394 | 4.5 | 49 | 6 | [9 empty] | 100 | 52400 | 120 | 31 | 100 |  |  |  | 2 | Y | [12 empty] | SRV | I7 | 8538100000 | [14 empty] | 19" frontplaat 1U met stalen kabelgeleiders 3V 2H in RAL7035 | [18 empty] | https://eref.se.com/be/nl/sis-tarif/product/NSYCRTM1U32B | https://eref.se.com/be/fr/sis-tarif/product/NSYCRTM1U32B
Schneider Electric | Schneider Electric | 01022021 |  | Schneider Electric |  | SRL | NSYCRTM1U40B |  |  | 34.47 |  | 1 |  | 1 | 19" RANGEERPANEEL 1HE METALEN OGEN 4H | PLASTRON 19P1U GUIDE-CABLE 4 VERT |  | 19" PLATE 1U METAL GUIDES 4H | [18 empty] | 1 | 3606480173301 | 0 |  | 370 | 4.5 | 49 | 6 | 1323 |  | 1 | 370 | 4.5 | 49 | 6 | [9 empty] | 300 | 112800 | 120 | 108 | 100 |  |  |  | 2 | Y | [12 empty] | SRV | I7 | 8538100000 | [14 empty] | 19" frontplaat 1U met stalen kabelgeleiders 4H in RAL7035 | [18 empty] | https://eref.se.com/be/nl/sis-tarif/product/NSYCRTM1U40B | https://eref.se.com/be/fr/sis-tarif/product/NSYCRTM1U40B
Schneider Electric | Schneider Electric | 01022021 |  | Schneider Electric |  | SRL | NSYCRTM1U40BG |  |  | 16.1 |  | 1 |  | 1 | 19" PLAAT 1U METAAL GUIDES 4H GREY | PLASTRON 19P 1U GUIDE-CÂBLE 4 VERT |  | 19"P PLATE 1U METAL GUIDES 4H GREY | [18 empty] | 1 | 3606480176357 | 0 |  | 372 | 4 | 49 | 6 | 1176 |  | 1 | 372 | 4 | 49 | 6 | [9 empty] | 420 | 180000 | 120 | 100 | 100 |  |  |  | 2 | Y | [12 empty] | SRV | I7 | 8538100000 | [14 empty] | Actassi - 19" afdekplaten met metalen afstandhouders - 1HE - RAL 7016 | Actassi - plastron 19" 1U guide-câble 4 anneaux verticaux | [17 empty] | https://eref.se.com/be/nl/sis-tarif/product/NSYCRTM1U40BG | https://eref.se.com/be/fr/sis-tarif/product/NSYCRTM1U40BG
Schneider Electric | Schneider Electric | 01022021 |  | Schneider Electric |  | SRL | NSYCRTM1U5GCA |  |  | 37.27 |  | 1 |  | 1 | 19" RANGEERPANEEL 1HE 5 KUNSTSTOF OGEN | PLASTRON 19P 1U +5 EPINGLES ISOL. |  | 19" PLATE 1U +5 INSULATING GUIDES | [18 empty] | 1 | 3606480173363 | 0 |  | 346 | 5.5 | 49 | 4.5 | 1212.75 |  | 1 | 346 | 5.5 | 49 | 4.5 | [9 empty] | 1 | 346 | 5.5 | 49 | 4.5 |  |  |  | 2 | Y | [12 empty] | SRV | I7 | 85389099 | [14 empty] | 19" frontplaat 1U met 5 isolerende kabelgeleiders in RAL7035 | [18 empty] | https://eref.se.com/be/nl/sis-tarif/product/NSYCRTM1U5GCA | https://eref.se.com/be/fr/sis-tarif/product/NSYCRTM1U5GCA
Schneider Electric | Schneider Electric | 01022021 |  | Schneider Electric |  | SRL | NSYCRTM1UA2 |  |  | 28.63 |  | 1 |  | 1 | 19" PANEEL 1HE KABELINVOER EN -OPVANG | PLASTRON 19P 1U PASSE-CABLES+SUPP |  | 19" PLATE 1U CABLE GLAND+SUPPORT | [18 empty] | 1 | 3606480173349 | 0 |  | 418 | 3.5 | 48.5 | 7 | 1188.25 |  | 1 | 418 | 3.5 | 48.5 | 7 | [9 empty] | 1 | 418 | 3.5 | 48.5 | 7 |  |  |  | 2 | Y | [12 empty] | SRV | I7 | 8538100000 | [14 empty] | 19" frontplaat 1U met kabeldrukring en kabelsteun in RAL7035 | [18 empty] | https://eref.se.com/be/nl/sis-tarif/product/NSYCRTM1UA2 | https://eref.se.com/be/fr/sis-tarif/product/NSYCRTM1UA2
Schneider Electric | Schneider Electric | 01022021 |  | Schneider Electric |  | SRL | NSYCRTM1UG |  |  | 9.32 |  | 1 |  | 1 | 19" VOLLE PLAAT 1U STAAL RAL7016 | PLAST 19P PLEINE 1U TÔLE RAL7016 |  | 19"P PLAIN PLATE 1U STEEL RAL7016 | [18 empty] | 1 | 3606480176302 | 0 |  | 250 | 1.5 | 49.5 | 5 | 371.25 |  | 1 | 250 | 1.5 | 49.5 | 5 | [9 empty] | 300 | 88000 | 120 | 40 | 80 |  |  |  | 2 | Y | [12 empty] | SRV | I7 | 8538100000 | [14 empty] | Actassi - 19" massieve afdekplaten - 1HE - RAL 7016 | Actassi - plastron 19" plein 1U tôle RAL7016 | [17 empty] | https://eref.se.com/be/nl/sis-tarif/product/NSYCRTM1UG | https://eref.se.com/be/fr/sis-tarif/product/NSYCRTM1UG
Schneider Electric | Schneider Electric | 01022021 |  | Schneider Electric |  | SRL | NSYCRTM1UVT |  |  | 107.24 |  | 1 |  | 1 | 19" PANEEL 1HE SCHAKELAAR+THERMOSTAAT | PLASTRON 19P 1U INTER+THERM MECA |  | 19" PLATE 1U SWITCH+THERM MECA | [18 empty] | 1 | 3606480173929 | 0 |  | 352 | 3.5 | 49 | 6 | 1029 |  | 1 | 352 | 3.5 | 49 | 6 | [9 empty] | 1 | 352 | 3.5 | 49 | 6 |  |  |  | 2 | Y | [12 empty] | SRV | I7 | 8538100000 | [14 empty] | 19" frontplaat 1U met schakelaar en thermostaat voor ventilatie in RAL 7016 | [18 empty] | https://eref.se.com/be/nl/sis-tarif/product/NSYCRTM1UVT | https://eref.se.com/be/fr/sis-tarif/product/NSYCRTM1UVT
Schneider Electric | Schneider Electric | 01022021 |  | Schneider Electric |  | SRL | NSYCRTM1UVTD |  |  | 169.35 |  | 1 |  | 1 | 19" PANEEL 1HE SCHAKELAAR+THERM DIGITA | PLASTRON 19P 1U INTER+THERM DIGIT |  | 19" PLATE 1U SWITCH+THERM DIGITAL | [18 empty] | 1 | 3606480173936 | 0 |  | 1202 | 8 | 47 | 30 | 11280 |  | 1 | 1202 | 8 | 47 | 30 | [9 empty] | 50 | 73100 | 120 | 93 | 100 |  |  |  | 2 | Y | [12 empty] | SRV | I7 | 85389099 | [14 empty] | 19" frontplaat 1U met digitale thermostaat voor ventilatie in RAL 7035 | [18 empty] | https://eref.se.com/be/nl/sis-tarif/product/NSYCRTM1UVTD | https://eref.se.com/be/fr/sis-tarif/product/NSYCRTM1UVTD
Schneider Electric | Schneider Electric | 01022021 |  | Schneider Electric |  | SRL | NSYCRTM1UVTG |  |  | 85.19 |  | 1 |  | 1 | 19" PLAAT 1U SCHAKELAAR+THERM MECA G | PLASTRON 19P 1U INTER+THER MEC GR |  | 19"P PLATE 1U SWITCH+THERM MECA G | [18 empty] | 1 | 3606480176364 | 0 |  | 338 | 5 | 49 | 6 | 1470 |  | 1 | 338 | 5 | 49 | 6 | [9 empty] | 1 | 338 | 5 | 49 | 6 |  |  |  | 2 | Y | [12 empty] | SRV | I7 | 85389099 | [14 empty] | Actassi - 19" Afdekplaten met schakelaar en thermostaat - 1HE - RAL 7016 | Actassi - panneau 19" frontal 1U avec interrupteur de ventilation et thermostat | [17 empty] | https://eref.se.com/be/nl/sis-tarif/product/NSYCRTM1UVTG | https://eref.se.com/be/fr/sis-tarif/product/NSYCRTM1UVTG
Schneider Electric | Schneider Electric | 01022021 |  | Schneider Electric |  | SRL | NSYCRTM2U |  |  | 20.15 |  | 1 |  | 1 | 19" BLINDPANEEL 2HE STAAL RAL7035 | PLAST 19P PLEINE 2U TOLE RAL7035 |  | 19" PLAIN PLATE 2U STEEL RAL7035 | [18 empty] | 1 | 3606480173417 | 0 |  | 454 | 1 | 49 | 9 | 441 |  | 1 | 454 | 1 | 49 | 9 | [9 empty] | 350 | 170000 | 120 | 35 | 80 |  |  |  | 2 | Y | [12 empty] | SRV | I7 | 8538100000 | [14 empty] | 19" volle plaat 2U staal RAL7035 - 15/10mm | [18 empty] | https://eref.se.com/be/nl/sis-tarif/product/NSYCRTM2U | https://eref.se.com/be/fr/sis-tarif/product/NSYCRTM2U
Schneider Electric | Schneider Electric | 01022021 |  | Schneider Electric |  | SRL | NSYCRTM2U3 |  |  | 68.04 |  | 1 |  | 1 | 19" PANEEL 2HE MET KABELINVOER | PLASTRON 19P 2U PASSE-CABLES |  | 19" PLATE 2U CABLE GLAND | [18 empty] | 1 | 3606480173394 | 0 |  | 480 | 2 | 59 | 17.5 | 2065 |  | 1 | 480 | 2 | 59 | 17.5 | [9 empty] | 1 | 480 | 2 | 59 | 17.5 |  |  |  | 2 | Y | [12 empty] | SRV | I7 | 85389099 | [14 empty] | 19" frontplaat 2U met kabeldrukring in RAL7035 | [18 empty] | https://eref.se.com/be/nl/sis-tarif/product/NSYCRTM2U3 | https://eref.se.com/be/fr/sis-tarif/product/NSYCRTM2U3
Schneider Electric | Schneider Electric | 01022021 |  | Schneider Electric |  | SRL | NSYCRTM2UC |  |  | 102.72 |  | 1 |  | 1 | 19" RANGEERPANEEL 2HE MET KABELGOOT | PLASTRON 19P 2U GUIDE-CABLE GOUL. |  | 19" PLATE 2U CABLE DUCTING | [18 empty] | 1 | 3606480173325 | 0 |  | 1292 | 6 | 48.5 | 9 | 2619 |  | 1 | 1292 | 6 | 48.5 | 9 | [9 empty] | 100 | 142200 | 120 | 43 | 100 |  |  |  | 2 | Y | [12 empty] | SRV | I7 | 8538100000 | [14 empty] | 19" frontplaat 2U met stalen kabelgoot in RAL7035 | [18 empty] | https://eref.se.com/be/nl/sis-tarif/product/NSYCRTM2UC | https://eref.se.com/be/fr/sis-tarif/product/NSYCRTM2UC
Schneider Electric | Schneider Electric | 01022021 |  | Schneider Electric |  | SRL | NSYCRTM2UG |  |  | 10.94 |  | 1 |  | 1 | 19" VOLLE PLAAT 2U STAAL RAL7016 | PLAST 19P PLEINE 2U TÔLE RAL7016 |  | 19"P PLAIN PLATE 2U STEEL RAL7016 | [18 empty] | 1 | 3606480176319 | 0 |  | 448 | 1 | 49 | 10 | 490 |  | 1 | 448 | 1 | 49 | 10 | [9 empty] | 150 | 88000 | 120 | 40 | 80 |  |  |  | 2 | Y | [12 empty] | SRV | I7 | 8538100000 | [14 empty] | Actassi - 19" massieve afdekplaten - 2HE - RAL 7016 | Actassi - plastron 19" plein 2U tôle RAL7016 | [17 empty] | https://eref.se.com/be/nl/sis-tarif/product/NSYCRTM2UG | https://eref.se.com/be/fr/sis-tarif/product/NSYCRTM2UG
Schneider Electric | Schneider Electric | 01022021 |  | Schneider Electric |  | SRL | NSYCRTM2US |  |  | 48.38 |  | 1 |  | 1 | 19" STEUN 2HE INSTELBARE DIEPTE | SUPPORT 19P 2U REGLABLE EN PROF. |  | 19" SUPPORT 2U ADJUSTABLE DEPTH | [18 empty] | 1 | 3606480173387 | 0 |  | 991 | 8.5 | 39.5 | 10.5 | 3525.375 |  | 1 | 991 | 8.5 | 39.5 | 10.5 | [9 empty] | 154 | 161000 | 120 | 70 | 80 |  |  |  | 2 | Y | [12 empty] | SRV | I7 | 8538100000 | [14 empty] | 19" steun 2U aanpasbaar in de diepte voor andere uitrusting dan 19" | [18 empty] | https://eref.se.com/be/nl/sis-tarif/product/NSYCRTM2US | https://eref.se.com/be/fr/sis-tarif/product/NSYCRTM2US
Schneider Electric | Schneider Electric | 01022021 |  | Schneider Electric |  | SRL | NSYCRTM3U |  |  | 21 |  | 1 |  | 1 | 19" BLINDPANEEL 3HE STAAL RAL7035 | PLAST 19P PLEINE 3U TOLE RAL7035 |  | 19" PLAIN PLATE 3U STEEL RAL7035 | [18 empty] | 1 | 3606480173424 | 0 |  | 676 | 2 | 50 | 14 | 1400 |  | 1 | 676 | 2 | 50 | 14 | [9 empty] | 500 | 349000 | 120 | 43 | 100 |  |  |  | 2 | Y | [12 empty] | SRV | I7 | 8538100000 | [14 empty] | 19" volle plaat 3U staal RAL7035 - 15/10mm | [18 empty] | https://eref.se.com/be/nl/sis-tarif/product/NSYCRTM3U | https://eref.se.com/be/fr/sis-tarif/product/NSYCRTM3U
Schneider Electric | Schneider Electric | 01022021 |  | Schneider Electric |  | SRL | NSYCRTM3UD |  |  | 68.85 |  | 1 |  | 1 | PANEEL VOOR AUTOMATEN 3HE 22X18 | PLASTRON 19P 3U TOLE DISJ 22 MOD |  | 19" PLATE 3U STEEL 22 CIRC BREAK | [18 empty] | 1 | 3606480172120 | 0 |  | 1055 | 7 | 48.5 | 13.3 | 4515.35 |  | 1 | 1055 | 7 | 48.5 | 13.3 | [9 empty] | 216 | 228000 | 120 | 140 | 100 |  |  |  | 2 | Y | [12 empty] | SRV | I7 | 8538100000 | [14 empty] | Actassi - 19" afdekplaten voor modulaire schakelaars - 3HE - RAL 7035 | Actassi - plastron avant 19" pour disjoncteurs modulaires 3U | [17 empty] | https://eref.se.com/be/nl/sis-tarif/product/NSYCRTM3UD | https://eref.se.com/be/fr/sis-tarif/product/NSYCRTM3UD
Schneider Electric | Schneider Electric | 01022021 |  | Schneider Electric |  | SRL | NSYCRTM3UDG |  |  | 99.93 |  | 1 |  | 1 | 19" PLAAT 3U STAAL 22 CIR BREAK G | PLASTRON 19P 3U TOL DISJ 22MOD GR |  | 19"P PLATE 3U STEEL 22 CIR BREAK G | [18 empty] | 1 | 3606480176296 | 0 |  | 1050 | 7 | 48.5 | 13.5 | 4583.25 |  | 1 | 1050 | 7 | 48.5 | 13.5 | [9 empty] | 200 | 213000 | 120 | 120 | 100 |  |  |  | 2 | Y | [12 empty] | SRV | I7 | 85389099 | [14 empty] | Actassi - 19" afdekplaten voor modulaire schakelaars - 3HE - RAL 7016 | Actassi - plastron avant 19" pour disjoncteurs modulaires 3U gris | [17 empty] | https://eref.se.com/be/nl/sis-tarif/product/NSYCRTM3UDG | https://eref.se.com/be/fr/sis-tarif/product/NSYCRTM3UDG
Schneider Electric | Schneider Electric | 01022021 |  | Schneider Electric |  | SRL | NSYCRTM3UG |  |  | 12.74 |  | 1 |  | 1 | PLAST 19P PLEINE 3U TÔLE RAL7016 | PLAST 19P PLEINE 3U TÔLE RAL7016 |  | 19"P PLAIN PLATE 3U STEEL RAL7016 | [18 empty] | 1 | 3606480176326 | 0 |  | 678 | 1 | 50 | 13.5 | 675 |  | 1 | 678 | 1 | 50 | 13.5 | [9 empty] | 1 | 678 | 1 | 50 | 13.5 |  |  |  | 2 | Y | [12 empty] | SRV | I7 | 8538100000 | [14 empty] | Actassi - 19" massieve afdekplaten - 3HE - RAL 7016 | Actassi - plastron 19" plein 3U tôle RAL7016 | [17 empty] | https://eref.se.com/be/nl/sis-tarif/product/NSYCRTM3UG | https://eref.se.com/be/fr/sis-tarif/product/NSYCRTM3UG
Schneider Electric | Schneider Electric | 01022021 |  | Schneider Electric |  | SRL | NSYCRTM4U |  |  | 21.96 |  | 1 |  | 1 | 19" BLINDPANEEL 4HE STAAL RAL7035 | PLAST 19P PLEINE 4U TOLE RAL7035 |  | 19" PLAIN PLATE 4U STEEL RAL7035 | [18 empty] | 1 | 3606480173431 | 0 |  | 868 | 1 | 48 | 18 | 864 |  | 1 | 868 | 1 | 48 | 18 | [9 empty] | 200 | 204000 | 120 | 50 | 80 |  |  |  | 2 | Y | [12 empty] | SRV | I7 | 8538100000 | [14 empty] | 19" volle plaat 4U staal RAL7035 - 15/10mm | [18 empty] | https://eref.se.com/be/nl/sis-tarif/product/NSYCRTM4U | https://eref.se.com/be/fr/sis-tarif/product/NSYCRTM4U
Schneider Electric | Schneider Electric | 01022021 |  | Schneider Electric |  | SRL | NSYCRTM5U |  |  | 26.82 |  | 1 |  | 1 | 19" BLINDPANEEL 5HE STAAL RAL7035 | PLAST 19P PLEINE 5U TOLE RAL7035 |  | 19" PLAIN PLATE 5U STEEL RAL7035 | [18 empty] | 1 | 3606480173448 | 0 |  | 1088 | 2 | 48.5 | 22 | 2134 |  | 1 | 1088 | 2 | 48.5 | 22 | [9 empty] | 180 | 217000 | 120 | 56 | 80 |  |  |  | 2 | Y | [12 empty] | SRV | I7 | 8538100000 | [14 empty] | 19" volle plaat 5U staal RAL7035 - 15/10mm | [18 empty] | https://eref.se.com/be/nl/sis-tarif/product/NSYCRTM5U | https://eref.se.com/be/fr/sis-tarif/product/NSYCRTM5U
Schneider Electric | Schneider Electric | 01022021 |  | Schneider Electric |  | SRL | NSYCRTM6U |  |  | 40.12 |  | 1 |  | 1 | 19" BLINDPANEEL 6HE STAAL RAL7035 | PLAST 19P PLEINE 6U TOLE RAL7035 |  | 19" PLAIN PLATE 6U STEEL RAL7035 | [18 empty] | 1 | 3606480173455 | 0 |  | 1290 | 2 | 48.5 | 27 | 2619 |  | 1 | 1290 | 2 | 48.5 | 27 | [9 empty] | 200 | 271000 | 120 | 50 | 100 |  |  |  | 2 | Y | [12 empty] | SRV | I7 | 8538100000 | [14 empty] | 19" volle plaat 6U staal RAL7035 - 15/10mm | [18 empty] | https://eref.se.com/be/nl/sis-tarif/product/NSYCRTM6U | https://eref.se.com/be/fr/sis-tarif/product/NSYCRTM6U
Schneider Electric | Schneider Electric | 01022021 |  | Schneider Electric |  | SRL | NSYCRTM9U |  |  | 23.63 |  | 1 |  | 1 | PLAST 19P PLEINE 9U TÔLE RAL7035 | PLAST 19P PLEINE 9U TÔLE RAL7035 |  | 19"P PLAIN PLATE 9U STEEL RAL7035 | [18 empty] | 1 | 3606480173462 | 0 |  | 1900 | 1 | 48.5 | 40.5 | 1964.25 |  | 1 | 1900 | 1 | 48.5 | 40.5 | [9 empty] | 1 | 1900 | 1 | 48.5 | 40.5 |  |  |  | 2 | Y | [12 empty] | SRV | I7 | 8538100000 | [14 empty] | 19" volle plaat 9U staal RAL7035 - 15/10mm | plaque lisse 19" 9U acier RAL7035 - 15/10 mm | [17 empty] | https://eref.se.com/be/nl/sis-tarif/product/NSYCRTM9U | https://eref.se.com/be/fr/sis-tarif/product/NSYCRTM9U
Schneider Electric | Schneider Electric | 01022021 |  | Schneider Electric |  | SRL | NSYCRTMH1U |  |  | 21.6 |  | 1 |  | 1 | 10" BLINDPANEEL 1HE STAAL RAL7035 | PLAST 10P PLEIN 1U TOLE RAL7035 |  | 10" PLAIN PLATE 1U STEEL RAL7035 | [18 empty] | 1 | 3606480217272 | 0 |  | 128 | 1 | 28 | 10 | 280 |  | 1 | 128 | 1 | 28 | 10 | [9 empty] | 1 | 128 | 1 | 28 | 10 |  |  |  | 2 | Y | [12 empty] | SRV | I7 | 85389099 | [14 empty] | Actassi - 10" blindpaneel - 1HE - staal - RAL 7035 | [18 empty] | https://eref.se.com/be/nl/sis-tarif/product/NSYCRTMH1U | https://eref.se.com/be/fr/sis-tarif/product/NSYCRTMH1U
Schneider Electric | Schneider Electric | 01022021 |  | Schneider Electric |  | SRL | NSYCRTMH1U10T |  |  | 23.48 |  | 1 |  | 1 | 10" PANEEL 1HE 10 POSITIES RJ45 15X19 | PLAST 10P 10 DECOUPES RJ45 15X19 |  | 10" PLATE 1U 10"" OPEN. RJ45 15X19 | [18 empty] | 1 | 3606480217319 | 0 |  | 102 | 1 | 28 | 11.5 | 322 |  | 1 | 102 | 1 | 28 | 11.5 | [9 empty] | 1 | 102 | 1 | 28 | 11.5 |  |  |  | 2 | Y | [12 empty] | SRV | I7 | 85389099 | [14 empty] | Actassi - 10" paneel - 1HE - 10 posities rj45 | [18 empty] | https://eref.se.com/be/nl/sis-tarif/product/NSYCRTMH1U10T | https://eref.se.com/be/fr/sis-tarif/product/NSYCRTMH1U10T
Schneider Electric | Schneider Electric | 01022021 |  | Schneider Electric |  | SRL | NSYCRTMH1U12T |  |  | 71.55 |  | 1 |  | 1 | 10" PANEEL 1HE 12 POSITIES RJ45 SLIM | PLAST 1U 10P 12 DEC. RJ45 SLIM |  | 10" PLATE 1U 12 OPEN. RJ45 SLIM | [18 empty] | 1 | 3606480217302 | 0 |  | 206 | 4 | 29 | 6 | 696 |  | 1 | 206 | 4 | 29 | 6 | [9 empty] | 1 | 206 | 4 | 29 | 6 |  |  |  | 2 | Y | [12 empty] | SRV | I7 | 85389099 | [14 empty] | Actassi - 10" paneel - 1HE - 12 posities rj45 slim | Actassi - plastron 10" 1U 12 découpes pour connecteur RJ45 S-One | [17 empty] | https://eref.se.com/be/nl/sis-tarif/product/NSYCRTMH1U12T | https://eref.se.com/be/fr/sis-tarif/product/NSYCRTMH1U12T
Schneider Electric | Schneider Electric | 01022021 |  | Schneider Electric |  | SRL | NSYCRTMH1U9T |  |  | 44.41 |  | 1 |  | 1 | 10" PANEEL 1HE 9 POSITIES RJ45 22.5X45 | PLAST 1U 10P 9 DEC. RJ45 22.5X45 |  | 10" PLATE 1U 9 OPEN. RJ45 22.5X45 | [18 empty] | 1 | 3606480217296 | 0 |  | 96 | 2 | 29 | 11.5 | 667 |  | 1 | 96 | 2 | 29 | 11.5 | [9 empty] | 1 | 96 | 2 | 29 | 11.5 |  |  |  | 2 | Y | [12 empty] | SRV | I7 | 85389099 | [14 empty] | Actassi - 10" paneel - 1HE - 9 stopcontacthouders RJ45 22,5x45 | Actassi - plastron 10" 1U 9 découpes pour support RJ45 22.5x45 | [17 empty] | https://eref.se.com/be/nl/sis-tarif/product/NSYCRTMH1U9T | https://eref.se.com/be/fr/sis-tarif/product/NSYCRTMH1U9T
Schneider Electric | Schneider Electric | 01022021 |  | Schneider Electric |  | SRL | NSYCRTMH1UPC |  |  | 25.78 |  | 1 |  | 1 | 10" PANEEL 1HE KABELDOORVOER | PLASTRON 10P 1U PASSE-CABLE |  | 10" PLATE 1U CABLE GLAND | [18 empty] | 1 | 3606480217289 | 0 |  | 96 | 1 | 30 | 10.5 | 315 |  | 1 | 96 | 1 | 30 | 10.5 | [9 empty] | 1 | 96 | 1 | 30 | 10.5 |  |  |  | 2 | Y | [12 empty] | SRV | I7 | 85389099 | [14 empty] | Actassi - 10" paneel - 1HE - kabeldoorvoer | [18 empty] | https://eref.se.com/be/nl/sis-tarif/product/NSYCRTMH1UPC | https://eref.se.com/be/fr/sis-tarif/product/NSYCRTMH1UPC
Schneider Electric | Schneider Electric | 01022021 |  | Schneider Electric |  | SRL | NSYCRTMR1U |  |  | 27.52 |  | 1 |  | 1 | 19" PERF PLAAT 1U STAAL RAL7035 | PLASTRON 19P 1U TÔLE PERF R7035 |  | 19" PERF PLAAT 1U STAAL RAL7035 | [18 empty] | 1 | 3606480173493 | 0 |  | 231 | 2 | 49.5 | 5.5 | 544.5 |  | 1 | 231 | 2 | 49.5 | 5.5 | [9 empty] | 1 | 231 | 2 | 49.5 | 5.5 |  |  |  | 2 | Y | [12 empty] | SRF | I0 | 85389099 | [14 empty] | 19" geperfor. plaat 1U staal RAL7035 - 15/10mm | [18 empty] | https://eref.se.com/be/nl/sis-tarif/product/NSYCRTMR1U | https://eref.se.com/be/fr/sis-tarif/product/NSYCRTMR1U
Schneider Electric | Schneider Electric | 01022021 |  | Schneider Electric |  | SRL | NSYCRTMR3U |  |  | 40.29 |  | 1 |  | 1 | 19" GEPERFOREERD PANEEL 3HE STAAL RAL70 | PLASTRON 19P 3U TOLE PERF R7035 |  | 19" PERFOR PLATE 3U STEEL RAL7035 | [18 empty] | 1 | 3606480173509 | 0 |  | 580 | 2 | 49 | 14.5 | 1421 |  | 1 | 580 | 2 | 49 | 14.5 | [9 empty] | 1 | 580 | 1 | 59.5 | 21.5 |  |  |  | 2 | Y | [12 empty] | SRV | I7 | 85389099 | [14 empty] | 19" geperfor. plaat 3U staal RAL7035 - 15/10mm | [18 empty] | https://eref.se.com/be/nl/sis-tarif/product/NSYCRTMR3U | https://eref.se.com/be/fr/sis-tarif/product/NSYCRTMR3U
Schneider Electric | Schneider Electric | 01022021 |  | Schneider Electric |  | SRL | NSYCS200PLM |  |  | 3.22 |  | 1 |  | 2 | DIN RAILS VOOR 59315/59415 | RAIL SYMETRIQUE35MM / PLM32 |  | SYMETRICAL35MMRAIL F PLM32 | [18 empty] | 2 | 3606480191633 | 0 |  | 72 | 21 | 1 | 5 | 105 |  | 2 | 144 | 7 | 1 | 22 | [9 empty] | 2 | 144 | 7 | 1 | 22 |  |  |  | 2 | Y | [12 empty] | SRP | I2 | 8538100000 | [14 empty] | 35mm symmetrische DIN-rail - L 180mm voor gebruik met NSYTCSxx in PLM32 | [18 empty] | https://eref.se.com/be/nl/sis-tarif/product/NSYCS200PLM | https://eref.se.com/be/fr/sis-tarif/product/NSYCS200PLM
Schneider Electric | Schneider Electric | 01022021 |  | Schneider Electric |  | SRL | NSYCS2U400 |  |  | 148.95 |  | 1 |  | 1 | 19" 2HE OPBERGLADE | TIROIR RANGEMENT 19P 2U |  | 19" 2U STORAGE DRAWER | [18 empty] | 1 | 3606480172540 | 0 |  | 5046 | 10.5 | 53 | 51 | 28381.5 |  | 1 | 5046 | 10.5 | 53 | 51 | [9 empty] | 12 | 75552 | 120 | 76 | 100 |  |  |  | 2 | Y | [12 empty] | SRV | I7 | 8538100000 | [33 empty] | https://eref.se.com/be/nl/sis-tarif/product/NSYCS2U400 | https://eref.se.com/be/fr/sis-tarif/product/NSYCS2U400
Schneider Electric | Schneider Electric | 01022021 |  | Schneider Electric |  | SRL | NSYCS2U400C |  |  | 57.05 |  | 1 |  | 1 | DEKSEL VOOR 2HE OPBERGLADE | COUVERCLE POUR TIROIR 2U 19P |  | COVER FOR 2U STORAGE DRAWER | [18 empty] | 1 | 3606480172557 | 0 |  | 3560 | 13 | 63 | 47 | 38493 |  | 1 | 3584 | 13 | 63 | 47 | [9 empty] | 10 | 55600 | 120 | 85 | 80 |  |  |  | 2 | Y | [12 empty] | SRV | I7 | 85389099 | [33 empty] | https://eref.se.com/be/nl/sis-tarif/product/NSYCS2U400C | https://eref.se.com/be/fr/sis-tarif/product/NSYCS2U400C
Schneider Electric | Schneider Electric | 01022021 |  | Schneider Electric |  | SRL | NSYCS300PLM |  |  | 4.4 |  | 1 |  | 2 | RAIL SYMETRICAL 35MM F PLM43 | RAIL SYMETRIQUE35MM / PLM43 |  | SYMETRICAL35MMRAIL F PLM43 | [18 empty] | 2 | 3606480191640 | 0 |  | 108 | 4 | 0.5 | 31 | 62 |  | 2 | 216 | 5 | 1 | 32 | [9 empty] | 600 | 82000 | 120 | 50 | 100 |  |  |  | 2 | Y | [12 empty] | SRP | I2 | 8538100000 | [14 empty] | 35mm symmetrische DIN-rail - L 280mm voor gebruik met NSYTCSxx in PLM43 | [18 empty] | https://eref.se.com/be/nl/sis-tarif/product/NSYCS300PLM | https://eref.se.com/be/fr/sis-tarif/product/NSYCS300PLM
Schneider Electric | Schneider Electric | 01022021 |  | Schneider Electric |  | SRL | NSYCS400PLM |  |  | 5.47 |  | 1 |  | 2 | RAIL SYMETRICAL 35MM F PLM54/64 (VE=10) | RAIL SYMETRIQUE35MM / PLM54/64 |  | SYMETRICAL35MMRAIL F PLM54/64 (VE=10) | [18 empty] | 2 | 3606480191657 | 0 |  | 145 | 42 | 1 | 4 | 168 |  | 2 | 294 | 42 | 2 | 6 | [9 empty] | 400 | 75800 | 120 | 50 | 100 |  |  |  | 2 | Y | [12 empty] | SRP | I2 | 8538100000 | [14 empty] | 35mm symmetrische DIN-rail - L 380mm voor gebruik met NSYTCSxx in PLM54 en 64 | [18 empty] | https://eref.se.com/be/nl/sis-tarif/product/NSYCS400PLM | https://eref.se.com/be/fr/sis-tarif/product/NSYCS400PLM
Schneider Electric | Schneider Electric | 01022021 |  | Schneider Electric |  | SRL | NSYCS500PLM |  |  | 6.39 |  | 1 |  | 2 | RAIL SYMETRICAL 35MM F PLM75 | RAIL SYMETRIQUE35MM / PLM75 |  | SYMETRICAL35MMRAIL F PLM75 | [18 empty] | 2 | 3606480191664 | 0 |  | 194 | 50 | 0.8 | 3.5 | 140 |  | 2 | 388 | 52 | 2 | 5 | [9 empty] | 600 | 129000 | 120 | 50 | 100 |  |  |  | 2 | Y | [12 empty] | SRP | I2 | 8538100000 | [14 empty] | 35mm symmetrische DIN-rail - L 480mm voor gebruik met NSYTCSxx in PLM75 | [18 empty] | https://eref.se.com/be/nl/sis-tarif/product/NSYCS500PLM | https://eref.se.com/be/fr/sis-tarif/product/NSYCS500PLM
Schneider Electric | Schneider Electric | 01022021 |  | Schneider Electric |  | SRL | NSYCS600PLM |  |  | 10.39 |  | 1 |  | 2 | RAIL SYMETRICAL 35MM F PLM86 | RAIL SYMETRIQUE35MM / PLM86 |  | SYMETRICAL35MMRAIL F PLM86 | [18 empty] | 2 | 3606480191671 | 0 |  | 221 | 60 | 0.8 | 3.5 | 168 |  | 2 | 446 | 62.5 | 2 | 6 | [9 empty] | 400 | 102000 | 120 | 50 | 100 |  |  |  | 2 | Y | [12 empty] | SRP | I2 | 8538100000 | [14 empty] | 35mm symmetrische DIN-rail - L 580mm voor gebruik met NSYTCSxx in PLM86 | [18 empty] | https://eref.se.com/be/nl/sis-tarif/product/NSYCS600PLM | https://eref.se.com/be/fr/sis-tarif/product/NSYCS600PLM
Schneider Electric | Schneider Electric | 01022021 |  | Schneider Electric |  | SRL | NSYCS800PLM |  |  | 23.73 |  | 1 |  | 2 | RAIL SYMETRICAL 35MM F PLM108 | RAIL SYMETRIQUE35MM / PLM108 |  | SYMETRICAL35MMRAIL F PLM108 | [18 empty] | 2 | 3606480191688 | 0 |  | 560 | 83 | 1.7 | 4 | 564.4 |  | 2 | 1120 | 84 | 2 | 4 | [9 empty] | 2 | 1120 | 84 | 2 | 4 |  |  |  | 2 | Y | [12 empty] | SRP | I2 | 8538100000 | [14 empty] | 35mm symmetrische DIN-rail - L 795mm voor gebruik met NSYTCSxx in PLM108 | [18 empty] | https://eref.se.com/be/nl/sis-tarif/product/NSYCS800PLM | https://eref.se.com/be/fr/sis-tarif/product/NSYCS800PLM
Schneider Electric | Schneider Electric | 01022021 |  | Schneider Electric |  | SRL | NSYCSH128 |  |  | 178.11 |  | 1 |  | 1 | KIT VR MODULAIR MONTAGEPL. 1200X800 | KIT CHASSIS SIMPLE 1200X800 |  | SIMPLE MODULAR CHASSIS 1200X800 | [18 empty] | 1 | 3606480063749 | 0 |  | 4000 | 117.5 | 6.5 | 12.5 | 9546.875 |  | 1 | 5836 | 6 | 117.5 | 12 | [9 empty] | 1 | 5836 | 6 | 117.5 | 12 |  |  |  | 15 | N | [12 empty] | SRS | I9 | 8538100000 | [14 empty] | Spacial SF/SM samenbouwset met enkelv. chass. - 216 mod. v. 18mm - 1200x800 mm | [18 empty] | https://eref.se.com/be/nl/sis-tarif/product/NSYCSH128 | https://eref.se.com/be/fr/sis-tarif/product/NSYCSH128
Schneider Electric | Schneider Electric | 01022021 |  | Schneider Electric |  | SRL | NSYCSH146 |  |  | 193.14 |  | 1 |  | 1 | KIT VR MODULAIR MONTAGEPL. 1400X600 | KIT CHASSIS SIMPLE 1400X600 |  | SIMPLE MODULAR CHASSIS 1400X600 | [18 empty] | 1 | 3606480063756 | 0 |  | 5960 | 5.5 | 138 | 12 | 9108 |  | 1 | 5960 | 5.5 | 138 | 12 | [9 empty] | 40 | 280000 | 120 | 45 | 200 |  |  |  | 15 | N | [12 empty] | SRS | I9 | 8538100000 | [14 empty] | Spacial SF/SM samenbouwset met enkelv. chass. - 192 mod. v. 18mm - 1400x600 mm | [18 empty] | https://eref.se.com/be/nl/sis-tarif/product/NSYCSH146 | https://eref.se.com/be/fr/sis-tarif/product/NSYCSH146
Schneider Electric | Schneider Electric | 01022021 |  | Schneider Electric |  | SRL | NSYCSH148 |  |  | 196.48 |  | 1 |  | 1 | KIT VR MODULAIR MONTAGEPL. 1400X800 | KIT CHASSIS SIMPLE 1400X800 |  | SIMPLE MODULAR CHASSIS 1400X800 | [18 empty] | 1 | 3606480063763 | 0 |  | 6000 | 137.5 | 6.5 | 12.5 | 11171.875 |  | 1 | 6582 | 138.5 | 5.5 | 12 | [9 empty] | 1 | 6582 | 138.5 | 5.5 | 12 |  |  |  | 15 | N | [12 empty] | SRS | I9 | 8538100000 | [14 empty] | Spacial SF/SM samenbouwset met enkelv. chass. - 288 mod. v. 18mm - 1400x800 mm | [18 empty] | https://eref.se.com/be/nl/sis-tarif/product/NSYCSH148 | https://eref.se.com/be/fr/sis-tarif/product/NSYCSH148
Schneider Electric | Schneider Electric | 01022021 |  | Schneider Electric |  | SRL | NSYCSH168 |  |  | 212.79 |  | 1 |  | 1 | KIT VR MODULAIR MONTAGEPL. 1600X800 | KIT CHASSIS SIMPLE 1600X800 |  | SIMPLE MODULAR CHASSIS 1600X800 | [18 empty] | 1 | 3606480063787 | 0 |  | 7276 | 157.5 | 2.5 | 12.5 | 4921.875 |  | 1 | 7276 | 158.5 | 5.5 | 12 | [9 empty] | 20 | 177000 | 120 | 30 | 200 |  |  |  | 15 | N | [12 empty] | SRS | I9 | 8538100000 | [14 empty] | Spacial SF/SM samenbouwset met enkelv. chass. - 324 mod. v. 18mm - 1600x800 mm | [18 empty] | https://eref.se.com/be/nl/sis-tarif/product/NSYCSH168 | https://eref.se.com/be/fr/sis-tarif/product/NSYCSH168
Schneider Electric | Schneider Electric | 01022021 |  | Schneider Electric |  | SRL | NSYCSH186 |  |  | 225.5 |  | 1 |  | 1 | KIT VR MODULAIR MONTAGEPL. 1800X600 | KIT CHASSIS SIMPLE 1800X600 |  | SIMPLE MODULAR CHASSIS 1800X600 | [18 empty] | 1 | 3606480063794 | 0 |  | 7276 | 185.5 | 6.5 | 12.5 | 15071.875 |  | 1 | 7276 | 5.5 | 187 | 12 | [9 empty] | 40 | 291280 | 120 | 40 | 200 |  |  |  | 2 | Y | [12 empty] | SRS | I9 | 8538100000 | [14 empty] | Spacial SF/SM-enkele verb.set voor chassis - 240 mod. van 18 mm - 1800x600 mm | [18 empty] | https://eref.se.com/be/nl/sis-tarif/product/NSYCSH186 | https://eref.se.com/be/fr/sis-tarif/product/NSYCSH186
Schneider Electric | Schneider Electric | 01022021 |  | Schneider Electric |  | SRL | NSYCSH188 |  |  | 230.43 |  | 1 |  | 1 | KIT VR MODULAIR MONTAGEPL. 1800X800 | KIT CHASSIS SIMPLE 1800X800 |  | SIMPLE MODULAR CHASSIS 1800X800 | [18 empty] | 1 | 3606480063800 | 0 |  | 7894 | 185.5 | 6.5 | 12.5 | 15071.875 |  | 1 | 7894 | 5.5 | 187 | 12 | [9 empty] | 30 | 259900 | 120 | 50 | 210 |  |  |  | 2 | Y | [12 empty] | SRS | I9 | 8538100000 | [14 empty] | Spacial SF/SM-enkele verb.set voor chassis - 360 mod. van 18 mm - 1800x800 mm | [18 empty] | https://eref.se.com/be/nl/sis-tarif/product/NSYCSH188 | https://eref.se.com/be/fr/sis-tarif/product/NSYCSH188
Schneider Electric | Schneider Electric | 01022021 |  | Schneider Electric |  | SRL | NSYCSH206 |  |  | 243.39 |  | 1 |  | 1 | KIT VR MODULAIR MONTAGEPL. 2000X600 | KIT CHASSIS SIMPLE 2000X600 |  | SIMPLE MODULAR CHASSIS 2000X600 | [18 empty] | 1 | 3606480063817 | 0 |  | 7920 | 5.5 | 206.5 | 12 | 13629 |  | 1 | 7920 | 5.5 | 206.5 | 12 | [9 empty] | 50 | 396000 | 120 | 50 | 200 |  |  |  | 2 | Y | [12 empty] | SRS | I9 | 8538100000 | [14 empty] | Spacial SF/SM-enkele verb.set voor chassis - 288 mod. van 18 mm - 2000x600 mm | [18 empty] | https://eref.se.com/be/nl/sis-tarif/product/NSYCSH206 | https://eref.se.com/be/fr/sis-tarif/product/NSYCSH206
Schneider Electric | Schneider Electric | 01022021 |  | Schneider Electric |  | SRL | NSYCSH208 |  |  | 248.36 |  | 1 |  | 1 | KIT VR MODULAIR MONTAGEPL. 2000X800 | KIT CHASSIS SIMPLE 2000X800 |  | SIMPLE MODULAR CHASSIS 2000X800 | [18 empty] | 1 | 3606480063824 | 0 |  | 8492 | 205.5 | 6.5 | 12.5 | 16696.875 |  | 1 | 8492 | 5.5 | 206.5 | 12 | [9 empty] | 50 | 424620 | 120 | 41 | 200 |  |  |  | 2 | Y | [12 empty] | SRS | I9 | 8538100000 | [14 empty] | Spacial SF/SM-enkele verb.set voor chassis - 432 mod. van 18 mm - 2000x800 mm | [18 empty] | https://eref.se.com/be/nl/sis-tarif/product/NSYCSH208 | https://eref.se.com/be/fr/sis-tarif/product/NSYCSH208
Schneider Electric | Schneider Electric | 01022021 |  | Schneider Electric |  | SRL | NSYCSHB1812 |  |  | 849.29 |  | 1 |  | 1 | KIT VR.VERTICALE RAILS IN KAST 1800X1200 | KIT CHASSIS JDB 1800X1200 |  | VERTICAL BUSBAR CHAMBER 1800X1200 | [18 empty] | 1 | 3606480063886 | 0 |  | 23000 | 177.5 | 7 | 31 | 38517.5 |  | 1 | 23000 | 177.5 | 7.5 | 32 | [9 empty] | 15 | 377000 | 120 | 54.5 | 200 |  |  |  | 2 | Y | [12 empty] | SRS | I9 | 8538100000 | [14 empty] | Spacial SM/SF samenbouwset chassis met zone - 360 mod. v. 18mm - 1800x1200 mm | châssis modulaire zone latérale jeu de barres 1800x1200 mm | [17 empty] | https://eref.se.com/be/nl/sis-tarif/product/NSYCSHB1812 | https://eref.se.com/be/fr/sis-tarif/product/NSYCSHB1812
Schneider Electric | Schneider Electric | 01022021 |  | Schneider Electric |  | SRL | NSYCSP |  |  | 7.7 |  | 50 |  | 50 | AFDICHTDOP ZIJPANELEN SF STANDAARD | BOUCHON OBTURATEUR PANN LATSF STD |  | TRIM CAP FOR STD SIDE PANELS (50) | [18 empty] | 50 | 3606485130439 | 0 |  | 1 | 0.6 | 17.5 | 2.5 | 26.25 |  | 50 | 62 | 6.5 | 17.5 | 12.5 | [9 empty] | 25000 | 39000 | 120 | 50 | 80 |  |  |  | 2 | Y | [12 empty] | SRS | I9 | 8538100000 | [14 empty] | set van 50 Spacial SF-bijsnijddoppen voor panelen voor externe montage | bouchon obturateur panneaux latéraux SF standard | [17 empty] | https://eref.se.com/be/nl/sis-tarif/product/NSYCSP | https://eref.se.com/be/fr/sis-tarif/product/NSYCSP
Schneider Electric | Schneider Electric | 01022021 |  | Schneider Electric |  | SRL | NSYCSPLA100 |  |  | 15.27 |  | 1 |  | 10 | SYMETRISCHE RAIL VOOR KAST B 1000MM | RAIL DIN SYMETRIQUE 35MM/PLAX10 |  | 35MM SYMMETRIC DIN RAIL F PLAX10 | [18 empty] | 10 | 3606480194467 | 0 |  | 620 | 100 | 1.5 | 3.5 | 525 |  | 10 | 6426 | 2 | 90 | 21 | [9 empty] | 10 | 6426 | 2 | 90 | 21 |  |  |  | 2 | Y | [12 empty] | SRP | I2 | 8538100000 | [14 empty] | Symetrische DIN-rail 35mm voor PLA behuizing B1000mm | rail DIN symétrique 35 mm pour boîtier PLA L 1000 mm | [17 empty] | https://eref.se.com/be/nl/sis-tarif/product/NSYCSPLA100 | https://eref.se.com/be/fr/sis-tarif/product/NSYCSPLA100
Schneider Electric | Schneider Electric | 01022021 |  | Schneider Electric |  | SRL | NSYCSPLA50 |  |  | 10.15 |  | 1 |  | 10 | SYMETRISCHE RAIL VOOR KAST B 500MM | RAIL DIN SYMETRIQUE 35MM/PLAX5 |  | 35MM SYMMETRIC DIN RAIL F PLAX5 | [18 empty] | 10 | 3606480194443 | 0 |  | 262 | 50 | 1.5 | 3.5 | 262.5 |  | 10 | 2628 | 2 | 41.5 | 20 | [9 empty] | 10 | 2628 | 2 | 41.5 | 20 |  |  |  | 2 | Y | [12 empty] | SRP | I2 | 8538100000 | [14 empty] | Symmetrische DIN-rail 35mm voor PLA behuizing B500mm | rail DIN symétrique 35 mm pour boîtier PLA L 500 mm | [17 empty] | https://eref.se.com/be/nl/sis-tarif/product/NSYCSPLA50 | https://eref.se.com/be/fr/sis-tarif/product/NSYCSPLA50
Schneider Electric | Schneider Electric | 01022021 |  | Schneider Electric |  | SRL | NSYCSPLA75 |  |  | 12.91 |  | 1 |  | 10 | SYMETRISCHE RAIL VOOR KAST B 750MM | RAIL DIN SYMETRIQUE 35MM/PLAX7 |  | 35MM SYMMETRIC DIN RAIL F PLAX7 | [18 empty] | 10 | 3606480194450 | 0 |  | 4260 | 4.5 | 7 | 64 | 2016 | [23 empty] | 2 | Y | [12 empty] | SRP | I2 | 8538100000 | [14 empty] | Symmetrische DIN-rail 35mm voor PLA behuizing B750mm | rail DIN symétrique 35 mm pour boîtier PLA L 750 mm | [17 empty] | https://eref.se.com/be/nl/sis-tarif/product/NSYCSPLA75 | https://eref.se.com/be/fr/sis-tarif/product/NSYCSPLA75
Schneider Electric | Schneider Electric | 01022021 |  | Schneider Electric |  | SRL | NSYCSSF |  |  | 0.86 |  | 1 |  | 20 | CAPTIVE SCREWS FOR SF PANELS | VIS IMPERDABLES POUR PANNEAUX SF |  | CAPTIVE SCREWS FOR SF PANELS | [18 empty] | 20 | 3606480662669 | 0 |  | 6 | 1.8 | 2.6 | 1.8 | 8.424 |  | 20 | 132 | 2.5 | 10 | 16 | [17 empty] | 15 | N | [12 empty] | SRS | I9 | 8538100000 | [14 empty] | Borgschroeven voor Spacial SF panelen externe bevestiging | Bis captive pour fixation externe des panneaux Spacial SF | [17 empty] | https://eref.se.com/be/nl/sis-tarif/product/NSYCSSF | https://eref.se.com/be/fr/sis-tarif/product/NSYCSSF
Schneider Electric | Schneider Electric | 01022021 |  | Schneider Electric |  | SRL | NSYCTL300DLAG |  |  | 16.92 |  | 1 |  | 2 | 7035 PLASTON PLEIN/DLA24M | 7035 PLASTON PLEIN/DLA24M |  | 7035 PLAIN FRONT PANEL FORDLA24M | [18 empty] | 1 | 3606485405209 | 0 |  | 184 | 35.5 | 16 | 1.5 | 852 |  | 2 | 376 | 16.5 | 29.5 | 6 | [9 empty] | 2 | 376 | 16.5 | 29.5 | 6 |  |  |  | 15 | N | [12 empty] | SRP | I2 | 8538100000 | [14 empty] | Vol frontpaneel met isolerend materiaal voor DLA 24 modules | Panneau avant lisse matériau isolant pour DLA 24 modules | [17 empty] | https://eref.se.com/be/nl/sis-tarif/product/NSYCTL300DLAG | https://eref.se.com/be/fr/sis-tarif/product/NSYCTL300DLAG
Schneider Electric | Schneider Electric | 01022021 |  | Schneider Electric |  | SRL | NSYCTL300DLM |  |  | 15.25 |  | 1 |  | 2 | AFDEKPLAAT VOOR 80450 | PLASTRON PLEIN ACIER L300 COFF |  | PLAIN FRONT PLATE W300MM | [18 empty] | 2 | 3606480162695 | 0 |  | 165 | 35.5 | 4.5 | 16 | 2556 |  | 2 | 878 | 5.5 | 29 | 16 | [9 empty] | 200 | 220000 | 120 | 100 | 100 |  |  |  | 2 | Y | [12 empty] | SRW | I1 | 8538100000 | [14 empty] | Volle metalen frontplaat, 12 modules, RAL 7035, H150xB300mm. | [18 empty] | https://eref.se.com/be/nl/sis-tarif/product/NSYCTL300DLM | https://eref.se.com/be/fr/sis-tarif/product/NSYCTL300DLM
Schneider Electric | Schneider Electric | 01022021 |  | Schneider Electric |  | SRL | NSYCTL400DLAG |  |  | 20.5 |  | 1 |  | 2 | 7035 PLASTON PLEIN/DLA48M | 7035 PLASTON PLEIN/DLA48M |  | 7035 PLAIN FRONT PANEL FORDLA48M | [18 empty] | 1 | 3606485405216 | 0 |  | 252 | 5.5 | 51 | 8 | 2244 |  | 2 | 504 | 5.5 | 51 | 16 | [9 empty] | 2 | 504 | 5.5 | 40 | 16 |  |  |  | 15 | N | [12 empty] | SRP | I2 | 8538100000 | [14 empty] | Vol frontpaneel met isolerend materiaal voor DLA 48 modules | Panneau avant lisse matériau isolant pour DLA 48 modules | [17 empty] | https://eref.se.com/be/nl/sis-tarif/product/NSYCTL400DLAG | https://eref.se.com/be/fr/sis-tarif/product/NSYCTL400DLAG
Schneider Electric | Schneider Electric | 01022021 |  | Schneider Electric |  | SRL | NSYCTL400DLM |  |  | 22.69 |  | 1 |  | 2 | AFDEKPLAAT VOOR 80451 EN 80452 | PLASTRON PLEIN ACIER L400 COFF |  | PLAIN FRONT PLATE W400MM | [18 empty] | 2 | 3606480162701 | 0 |  | 575 | 38.5 | 4.6 | 16 | 2833.6 |  | 2 | 1246 | 6 | 40 | 16 | [9 empty] | 2 | 1246 | 6 | 40 | 16 |  |  |  | 2 | Y | [12 empty] | SRW | I1 | 8538100000 | [14 empty] | Volle metalen frontplaat, 12 modules, RAL 7035, H150xB400mm. | [18 empty] | https://eref.se.com/be/nl/sis-tarif/product/NSYCTL400DLM | https://eref.se.com/be/fr/sis-tarif/product/NSYCTL400DLM
Schneider Electric | Schneider Electric | 01022021 |  | Schneider Electric |  | SRL | NSYCTL500DLAG |  |  | 24.71 |  | 1 |  | 2 | 7035 PLASTON PLEIN/DLA66/88M | 7035 PLASTON PLEIN/DLA66/88M |  | 7035 PLAIN FRONT PANEL DLA66/88M | [18 empty] | 1 | 3606480801594 | 0 |  | 303 | 5.5 | 8 | 50.5 | 2222 |  | 2 | 612 | 5.5 | 16.5 | 51 | [9 empty] | 2 | 612 | 5.5 | 16.5 | 51 |  |  |  | 15 | N | [12 empty] | SRP | I2 | 8538100000 | [14 empty] | Vol frontpaneel met isolerend materiaal voor DLA 66/88 modules | Panneau avant lisse matériau isolant pour les modules DLA 66/88 | [17 empty] | https://eref.se.com/be/nl/sis-tarif/product/NSYCTL500DLAG | https://eref.se.com/be/fr/sis-tarif/product/NSYCTL500DLAG
Schneider Electric | Schneider Electric | 01022021 |  | Schneider Electric |  | SRL | NSYCTL500DLM |  |  | 26.92 |  | 1 |  | 2 | AFDEKPLAAT VOOR 80454 EN 80455 | PLASTRON PLEIN ACIER L500 COFF |  | PLAIN FRONT PLATE W600MM | [18 empty] | 2 | 3606480162718 | 0 |  | 778 | 48.5 | 4.6 | 16 | 3569.6 |  | 2 | 1556 | 5 | 50 | 16 | [9 empty] | 96 | 87688 | 120 | 33 | 100 |  |  |  | 2 | Y | [12 empty] | SRW | I1 | 8538100000 | [14 empty] | Volle metalen frontplaat, 12 modules, RAL 7035, H150xB500mm. | [18 empty] | https://eref.se.com/be/nl/sis-tarif/product/NSYCTL500DLM | https://eref.se.com/be/fr/sis-tarif/product/NSYCTL500DLM
Schneider Electric | Schneider Electric | 01022021 |  | Schneider Electric |  | SRL | NSYCTL500DLP2 |  |  | 60.33 |  | 1 |  | 2 | CTL DOUBLE FRONT PLATE FOR PLAX5 | CTL DOUBLE FRONT PLATE FOR PLAX5 |  | CTL DOUBLE FRONT PLATE FOR PLAX5 | [18 empty] | 2 | 3606481313430 | 0 |  | 1007 | 2 | 45 | 31 | 2790 |  | 2 | 2014 | 4 | 45 | 31 | [9 empty] | 100 | 112700 | 120 | 48 | 100 |  |  |  | 38 | N | [12 empty] | SRA | I8 | 8538100000 | [14 empty] | VOL FRONTAAL PANEEL DLP VOOR PLA | PLAIN FRONT PANEL DLP POUR PLA | [17 empty] | https://eref.se.com/be/nl/sis-tarif/product/NSYCTL500DLP2 | https://eref.se.com/be/fr/sis-tarif/product/NSYCTL500DLP2
Schneider Electric | Schneider Electric | 01022021 |  | Schneider Electric |  | SRL | NSYCTL500DLPG |  |  | 21.34 |  | 1 |  | 2 | 7035 AFDEKPLAAT PLEIN DLP VOOR PLAX5 | 7035 PLASTRON PLEIN DLP P/PLAX5 |  | 7035 PLD PLAIN FRONT PANEL -PLAX5 | [18 empty] | 2 | 3606480773785 | 0 |  | 50 | 48.5 | 15.4 | 2.3 | 1717.87 |  | 2 | 500 | 5 | 16 | 49.5 | [9 empty] | 2 | 500 | 5 | 16 | 49.5 |  |  |  | 15 | N | [12 empty] | SRP | I2 | 8538100000 | [14 empty] | Vol frontpaneel met isolerend materiaal voor DLP in PLA kast B500mm | Panneau avant lisse matériau isolant pour DLP dans boîtier PLA L500 mm | [17 empty] | https://eref.se.com/be/nl/sis-tarif/product/NSYCTL500DLPG | https://eref.se.com/be/fr/sis-tarif/product/NSYCTL500DLPG
Schneider Electric | Schneider Electric | 01022021 |  | Schneider Electric |  | SRL | NSYCTL600DLAG |  |  | 27.39 |  | 1 |  | 2 | 7035 VOLLEDIGE AFDEKPLAAT/DLA84/112M | 7035 PLASTON PLEIN/DLA84/112M |  | 7035 PLASTON PLEIN/DLA84/112M | [18 empty] | 2 | 3606480800849 | 0 |  | 377 | 5 | 8 | 60 | 2400 |  | 2 | 774 | 5 | 16.5 | 60 | [9 empty] | 2 | 774 | 5 | 16.5 | 60 |  |  |  | 15 | N | [12 empty] | SRP | I2 | 8538100000 | [14 empty] | Vol frontpaneel met isolerend materiaal voor DLA 84/112 modules | Panneau avant lisse matériau isolant pour les modules DLA 84/112 | [17 empty] | https://eref.se.com/be/nl/sis-tarif/product/NSYCTL600DLAG | https://eref.se.com/be/fr/sis-tarif/product/NSYCTL600DLAG
Schneider Electric | Schneider Electric | 01022021 |  | Schneider Electric |  | SRL | NSYCTL600DLM |  |  | 29.47 |  | 1 |  | 2 | AFDEKPLAAT VOOR 80456 EN 80457 | PLASTRON PLEIN ACIER L600 COFF |  | PLAIN FRONT PLATE W500MM | [18 empty] | 2 | 3606480162725 | 0 |  | 943 | 58.5 | 4.6 | 16 | 4305.6 |  | 2 | 1984 | 6 | 60 | 16 | [9 empty] | 150 | 148800 | 120 | 80 | 100 |  |  |  | 2 | Y | [12 empty] | SRW | I1 | 8538100000 | [14 empty] | Volle metalen frontplaat, 12 modules, RAL 7035, H150xB600mm. | [18 empty] | https://eref.se.com/be/nl/sis-tarif/product/NSYCTL600DLM | https://eref.se.com/be/fr/sis-tarif/product/NSYCTL600DLM
Schneider Electric | Schneider Electric | 01022021 |  | Schneider Electric |  | SRL | NSYCTL750DLPG |  |  | 32.1 |  | 1 |  | 2 | 7035 VOLLEDIGE AFDEKPLAAT DLP VOOR PLAX7 | 7035 PLASTRON PLEIN DLP P/PLAX7 |  | 7035 PLD PLAIN FRONT PANEL -PLAX7 | [18 empty] | 1 | 3606480773792 | 0 |  | 60 | 80 | 16 | 5 | 6400 |  | 2 | 800 | 5 | 16 | 78 | [9 empty] | 2 | 800 | 5 | 16 | 78 |  |  |  | 15 | N | [12 empty] | SRP | I2 | 8538100000 | [14 empty] | Vol frontpaneel met isolerend materiaal voor DLP in PLA kast B750mm | Panneau avant lisse matériau isolant pour DLP dans boîtier PLA L750 mm | [17 empty] | https://eref.se.com/be/nl/sis-tarif/product/NSYCTL750DLPG | https://eref.se.com/be/fr/sis-tarif/product/NSYCTL750DLPG
Schneider Electric | Schneider Electric | 01022021 |  | Schneider Electric |  | SRL | NSYCTL800DLAG |  |  | 32.8 |  | 1 |  | 2 | 7035 CARATULA BLIND/DLA234M | 7035 CARATULA CIEGA/DLA234M |  | 7035 CARATULA CIEGA/DLA234M | [18 empty] | 1 | 3606480801211 | 0 |  | 492 | 80 | 16 | 6 | 7680 |  | 2 | 996 | 5.5 | 16 | 80.5 | [9 empty] | 2 | 996 | 5.5 | 16 | 80.5 |  |  |  | 15 | N | [12 empty] | SRP | I2 | 8538100000 | [14 empty] | Vol frontpaneel met isolerend materiaal voor DLA 234 modules | Panneau avant lisse matériau isolant pour DLA 234 modules | [17 empty] | https://eref.se.com/be/nl/sis-tarif/product/NSYCTL800DLAG | https://eref.se.com/be/fr/sis-tarif/product/NSYCTL800DLAG
Schneider Electric | Schneider Electric | 01022021 |  | Schneider Electric |  | SRL | NSYCTL800DLM |  |  | 39.07 |  | 1 |  | 2 | AFDEKPLAAT VOOR 80460 EN 80461 | PLASTRON PLEIN ACIER L800 COFF |  | PLAIN FRONT PLATE W800MM | [18 empty] | 2 | 3606480162732 | 0 |  | 1280 | 78.5 | 4.6 | 16 | 5777.6 |  | 2 | 2560 | 5.5 | 80 | 16 | [9 empty] | 100 | 115320 | 120 | 40.5 | 100 |  |  |  | 2 | Y | [12 empty] | SRW | I1 | 8538100000 | [14 empty] | Volle metalen frontplaat, 12 modules, RAL 7035, H150xB800mm. | [18 empty] | https://eref.se.com/be/nl/sis-tarif/product/NSYCTL800DLM | https://eref.se.com/be/fr/sis-tarif/product/NSYCTL800DLM
Schneider Electric | Schneider Electric | 01022021 |  | Schneider Electric |  | SRL | NSYCTOPB |  |  | 10.98 |  | 1 |  | 1 | SET VOOR AARDING 19 WANDKAST | KIT DE MISE A LA MASSE COFF 19P |  | SET OF EARTHING WALL 19 ENCLOSURE | [18 empty] | 1 | 3606480170485 | 0 |  | 56 | 1 | 16 | 15 | 240 |  | 1 | 56 | 1 | 16 | 15 | [9 empty] | 1 | 56 | 1 | 16 | 15 |  |  |  | 2 | Y | [12 empty] | SRV | I7 | 8536901000 | [15 empty] | Actassi - kit de mise à la masse pour coffret 19" | [17 empty] | https://eref.se.com/be/nl/sis-tarif/product/NSYCTOPB | https://eref.se.com/be/fr/sis-tarif/product/NSYCTOPB
Schneider Electric | Schneider Electric | 01022021 |  | Schneider Electric |  | SRL | NSYCTVDA |  |  | 35.12 |  | 1 |  | 1 | SET AARDINGSKABELS RACK VDA-VDS | KIT MISE A LA MASSE BAIE VDA-VDS |  | SET EARTHING COLLECT RACK VDA-VDS | [18 empty] | 1 | 3606480174452 | 0 |  | 110 | 1 | 20 | 14 | 280 |  | 1 | 110 | 1 | 20 | 14 | [9 empty] | 50 | 5500 | 30 | 21 | 40.5 |  |  |  | 2 | Y | [12 empty] | SRV | I7 | 8536901000 | [14 empty] | Actassi - set aardingskabels voor 19" rack (VDA-VDS) | Actassi - kit mise à la masse baie VDA-VDS | [17 empty] | https://eref.se.com/be/nl/sis-tarif/product/NSYCTVDA | https://eref.se.com/be/fr/sis-tarif/product/NSYCTVDA
Schneider Electric | Schneider Electric | 01022021 |  | Schneider Electric |  | SRL | NSYCU1050WL32 |  |  | 2727.34 |  | 1 |  | 1 | KOEL EENHEID 1050W 230V ZIJMOUN R7032 | G. REFROIDISSEMENT 1050W 230V LAT |  | COOLING UNIT 1050W 230V SIDEMOUN R7032 | [8 empty] | 01.50 | 1 | [8 empty] | 1 | 3606480274282 | 0 |  | 41000 | 19.5 | 90 | 40 | 70200 |  | 1 | 41000 | 30 | 108 | 47 | [9 empty] | 6 | 263000 | 120 | 123 | 80 |  |  |  | 2 | Y | [12 empty] | SRT | I3 | 8415820099 | [15 empty] | Unité de refroidissement 1050 W 230 V montage latéral
Schneider Electric | Schneider Electric | 01022021 |  | Schneider Electric |  | SRL | NSYCU10K3P4 |  |  | 14347.64 |  | 1 |  | 1 | CLIMASYS KOELGROEP 10kW 50Hz 3P 400V SID | G.REF.L.10KW 50HZ 3P 400V |  | COOL.U.10KW 50HZ 3P 400V SIDE | [18 empty] | 1 | 3606480653926 | 0 |  | 180000 | 80 | 200 | 38 | 608000 |  | 1 | 180000 | 80 | 200 | 38 | [9 empty] | 1 | 216000 | 120 | 227 | 80 |  |  |  | 32 | N | [12 empty] | SRT | I3 | 8538100000 | [14 empty] | CLIMASYS KOELGROEP 10kW 50Hz 3P 400V SIDE | CLIMASYS GROUPE DE REF. 10kW 50Hz 3P 400V | [17 empty] | https://eref.se.com/be/nl/sis-tarif/product/NSYCU10K3P4 | https://eref.se.com/be/fr/sis-tarif/product/NSYCU10K3P4
Schneider Electric | Schneider Electric | 01022021 |  | Schneider Electric |  | SRL | NSYCU1650W230VR |  |  | 4184.03 |  | 1 |  | 1 | COOLING UNIT 1650W 230V ROOF | GROUPE REFROID. 1650W 230V TOIT |  | COOLING UNIT 1650W 230V ROOF | [8 empty] | 01.50 | 1 | [8 empty] | 1 | 3606480153051 | 0 |  | 47000 | 40 | 43 | 70 | 120400 |  | 1 | 54000 | 49 | 79 | 55 | [9 empty] | 6 | 353000 | 120 | 178 | 80 |  |  |  | 2 | Y | [12 empty] | SRT | I3 | 8415820099 | [14 empty] | Climasys Koelgroep, 1650W, 230V, dakmontage RAL 7035 | groupe de refroidissement 1650W 230V toit
Schneider Electric | Schneider Electric | 01022021 |  | Schneider Electric |  | SRL | NSYCU1650WL32 |  |  | 3169.31 |  | 1 |  | 1 | KOEL EENHEID 1650W 230V ZIJMOUN R7032 | G.REFROIDISSEMENT 1650W 230V LAT |  | COOLING UNIT 1650W 230V SIDEMOUN R7032 | [8 empty] | 01.50 | 1 | [8 empty] | 1 | 3606480274329 | 0 |  | 42000 | 22 | 100 | 40 | 88000 |  | 1 | 50000 | 30 | 107 | 46 | [9 empty] | 6 | 319000 | 120 | 123 | 80 |  |  |  | 2 | Y | [12 empty] | SRT | I3 | 8415820099 | [15 empty] | Unité de refroidissement 1650 W 230 V montage latéral
Schneider Electric | Schneider Electric | 01022021 |  | Schneider Electric |  | SRL | NSYCU1800W4L32 |  |  | 3887.07 |  | 1 |  | 1 | KOEL EENHEID 1800W TRIPH. ZIJ M R7032 | G. REFROID. 1800W TRIPHAS. LAT. |  | COOLING UNIT 1800W TRIPH. SIDE M R7032 | [8 empty] | 01.50 | 1 | [8 empty] | 1 | 3606480274336 | 0 |  | 46000 | 22 | 100 | 40 | 88000 |  | 1 | 56000 | 30 | 110 | 46 | [9 empty] | 6 | 276000 | 120 | 126 | 80 |  |  |  | 2 | Y | [12 empty] | SRT | I3 | 8415820099 | [15 empty] | Unité de refroidissement 1800 W triph. Latéral M
Schneider Electric | Schneider Electric | 01022021 |  | Schneider Electric |  | SRL | NSYCU1K |  |  | 1949.07 |  | 1 |  | 1 | COOLING UNIT 1000W 230V ZIJ MONTAGE | G.REFR.LAT 1000W 230V 50/60HZ |  | COOL.U 1000W 230V 50/60HZ SIDEM | [8 empty] | 01.50 | 1 | [8 empty] | 1 | 3606480620805 | 0 |  | 28000 | 34.8 | 21.5 | 78.3 | 58584.06 |  | 1 | 31000 | 33 | 40 | 85.5 | [9 empty] | 6 | 211000 | 120 | 80 | 103 |  |  |  | 2 | Y | [12 empty] | SRT | I3 | 8538100000 | [14 empty] | ClimaSys standaard koelgroep kant van kast - 1000W bij 230 V | unité de refroidissement ClimaSys standard sur côté du boîtier - 1000W à 230 V | [17 empty] | https://eref.se.com/be/nl/sis-tarif/product/NSYCU1K | https://eref.se.com/be/fr/sis-tarif/product/NSYCU1K
Schneider Electric | Schneider Electric | 01022021 |  | Schneider Electric |  | SRL | NSYCU1K2 |  |  | 2338.9 |  | 1 |  | 1 | COOLING UNIT 1200W 230V ZIJ MONTAGE | G.REFR.LAT 1200W 230V 50/60HZ |  | COOL.U1200W 230V 50/60HZ SIDEM | [8 empty] | 01.50 | 1 | [8 empty] | 1 | 3606480620829 | 0 |  | 38000 | 40.5 | 23.7 | 99.9 | 95889.015 |  | 1 | 41000 | 32 | 46.5 | 109.5 | [9 empty] | 5 | 227000 | 120 | 80 | 125 |  |  |  | 2 | Y | [12 empty] | SRT | I3 | 8538100000 | [14 empty] | ClimaSys standaard koelgroep kant van kast - 1250W bij 230 V | unité de refroidissement ClimaSys standard sur côté du boîtier - 1250W à 230 V | [17 empty] | https://eref.se.com/be/nl/sis-tarif/product/NSYCU1K2 | https://eref.se.com/be/fr/sis-tarif/product/NSYCU1K2
Schneider Electric | Schneider Electric | 01022021 |  | Schneider Electric |  | SRL | NSYCU1K22P4 |  |  | 2329.84 |  | 1 |  | 1 | COOLING UNIT 1200W2P400/440V ZIJ MONTAGE | G.REFR.LAT1200W 2P 400/440V 50/60HZ |  | C.U.1200W2P400/440V 50/60HZ SIDEM | [8 empty] | 01.50 | 1 | [8 empty] | 1 | 3606480620836 | 0 |  | 40000 | 40.5 | 23.7 | 99.9 | 95889.015 |  | 1 | 45600 | 32 | 46 | 109 | [9 empty] | 5 | 251000 | 120 | 80 | 125 |  |  |  | 2 | Y | [12 empty] | SRT | I3 | 8538100000 | [14 empty] | ClimaSys standaard koelgroep kant van kast - 1250W bij 400...440 V | ClimaSys unité de refroidissement standard sur côté du Boît.-1250W à 400...440 V | [17 empty] | https://eref.se.com/be/nl/sis-tarif/product/NSYCU1K22P4 | https://eref.se.com/be/fr/sis-tarif/product/NSYCU1K22P4
Schneider Electric | Schneider Electric | 01022021 |  | Schneider Electric |  | SRL | NSYCU1K2P4 |  |  | 2142.37 |  | 1 |  | 1 | COOLING UNIT 1000W 2P400/440V50/60HZ | G.REFR.LAT1000W 2P 400/440V 50/60HZ |  | COOL.U1000W 2P400/440V50/60HZSIDE | [8 empty] | 01.50 | 1 | [8 empty] | 1 | 3606480620812 | 0 |  | 29000 | 34.8 | 21.5 | 78.3 | 58584.06 |  | 1 | 34600 | 33 | 40.5 | 87 | [9 empty] | 6 | 236000 | 120 | 80 | 120.5 |  |  |  | 2 | Y | [12 empty] | SRT | I3 | 8538100000 | [14 empty] | ClimaSys standaard koelgroep kant van kast - 1000W bij 400...440 V | ClimaSys unité de refroidissement standard sur côté du Boît.-1000W à 400...440 V | [17 empty] | https://eref.se.com/be/nl/sis-tarif/product/NSYCU1K2P4 | https://eref.se.com/be/fr/sis-tarif/product/NSYCU1K2P4
Schneider Electric | Schneider Electric | 01022021 |  | Schneider Electric |  | SRL | NSYCU1K2R |  |  | 2713.72 |  | 1 |  | 1 | COOLING UNIT 1200W 230V DAK MONTAGE | G.REFR.TOIT 1200W 230V 50/60HZ |  | C.U.1200W 230V 50/60HZ RFM | [8 empty] | 01.50 | 1 | [8 empty] | 1 | 3606480620928 | 0 |  | 43000 | 46 | 49.5 | 63 | 143451 |  | 1 | 43000 | 46 | 49.5 | 63 | [9 empty] | 2 | 106000 | 120 | 60 | 80 |  |  |  | 2 | Y | [12 empty] | SRT | I3 | 8538100000 | [14 empty] | ClimaSys standaard koelgroep dak van kast - 1150W bij 230 V | unité de refroidissement ClimaSys standard sur dessus du boîtier - 1150W à 230 V | [17 empty] | https://eref.se.com/be/nl/sis-tarif/product/NSYCU1K2R | https://eref.se.com/be/fr/sis-tarif/product/NSYCU1K2R
Schneider Electric | Schneider Electric | 01022021 |  | Schneider Electric |  | SRL | NSYCU1K5R |  |  | 3131.21 |  | 1 |  | 1 | COOLING UNIT 1500W 230V DAK MONTAGE | G.REFR.TOIT 1500W 230V 50/60HZ |  | C.U.1500W 230V 50/60HZ RFM | [8 empty] | 01.50 | 1 | [8 empty] | 1 | 3606480620935 | 0 |  | 43000 | 46.5 | 49.5 | 61.5 | 141557.625 |  | 1 | 43000 | 46.5 | 49.5 | 61.5 | [9 empty] | 2 | 106000 | 120 | 70 | 80 |  |  |  | 2 | Y | [12 empty] | SRT | I3 | 8538100000 | [14 empty] | ClimaSys standaard koelgroep dak van kast - 1550W bij 230 V | unité de refroidissement ClimaSys standard sur dessus du boîtier - 1550W à 230 V | [17 empty] | https://eref.se.com/be/nl/sis-tarif/product/NSYCU1K5R | https://eref.se.com/be/fr/sis-tarif/product/NSYCU1K5R
Schneider Electric | Schneider Electric | 01022021 |  | Schneider Electric |  | SRL | NSYCU1K6 |  |  | 2631.27 |  | 1 |  | 1 | COOLING UNIT 1600W 230V ZIJ MONTAGE | G.REFR.LAT 1600W 230V 50/60HZ |  | COOL.U1600W 230V 50/60HZ SIDEM | [8 empty] | 01.50 | 1 | [8 empty] | 1 | 3606480620843 | 0 |  | 40000 | 40.5 | 23.7 | 99.9 | 95889.015 |  | 1 | 45000 | 31.5 | 46 | 109 | [9 empty] | 5 | 245000 | 120 | 80 | 126 |  |  |  | 2 | Y | [12 empty] | SRT | I3 | 8538100000 | [14 empty] | ClimaSys standaard koelgroep kant van kast - 1600W bij 230 V | unité de refroidissement ClimaSys standard sur côté du boîtier - 1600W à 230 V | [17 empty] | https://eref.se.com/be/nl/sis-tarif/product/NSYCU1K6 | https://eref.se.com/be/fr/sis-tarif/product/NSYCU1K6
Schneider Electric | Schneider Electric | 01022021 |  | Schneider Electric |  | SRL | NSYCU1K62P4 |  |  | 2677.98 |  | 1 |  | 1 | COOLING UNIT 1600W2P400/440V ZIJ MONTAGE | G.REFR.LAT1600W 2P 400/440V 50/60HZ |  | C.U.1600W2P400/440V 50/60HZ SIDEM | [8 empty] | 01.50 | 1 | [8 empty] | 1 | 3606480620850 | 0 |  | 42000 | 40.5 | 23.7 | 99.9 | 95889.015 |  | 1 | 51000 | 31.5 | 46 | 109 | [9 empty] | 5 | 277000 | 120 | 80 | 126 |  |  |  | 2 | Y | [12 empty] | SRT | I3 | 8538100000 | [14 empty] | ClimaSys standaard koelgroep kant van kast - 1600W bij 400...440 V | ClimaSys unité de refroidissement standard sur côté du Boît.-1600W à 400...440 V | [17 empty] | https://eref.se.com/be/nl/sis-tarif/product/NSYCU1K62P4 | https://eref.se.com/be/fr/sis-tarif/product/NSYCU1K62P4
Schneider Electric | Schneider Electric | 01022021 |  | Schneider Electric |  | SRL | NSYCU1K62P4UL |  |  | 4307.34 |  | 1 |  | 1 | LAT. KOELGROEP 1600W 2P 400/440V50/60Hz | G.REFR.LAT 1600W 2P 400/440V50/60Hz UL |  | COOL. UNIT 1600W 2P 400/440V 50/60Hz SID | [8 empty] | 01.50 | 1 | [8 empty] | 1 | 3606480653742 | 0 |  | 57000 | 55 | 99 | 35 | 190575 |  | 1 | 57000 | 55 | 99 | 35 | [9 empty] | 6 | 354000 | 120 | 123 | 120 |  |  |  | 15 | N | [12 empty] | SRT | I3 | 8538100000 | [14 empty] | LAT. KOELGROEP 1600W 2P 400/440V50/60Hz UL | G.REFR.LAT 1600W 2P 400/440V50/60Hz UL
Schneider Electric | Schneider Electric | 01022021 |  | Schneider Electric |  | SRL | NSYCU1KUL |  |  | 3442.4 |  | 1 |  | 1 | COOL.U1000W 230V 50/60HZ SIDEM UL | G.REFR.LAT1000W 230V 50/60HZ UL |  | COOL.U1000W 230V 50/60HZ SIDEM UL | [8 empty] | 01.50 | 1 | [8 empty] | 1 | 3606480653612 | 0 |  | 30000 | 33 | 88 | 42 | 121968 |  | 1 | 30000 | 33 | 88 | 42 | [9 empty] | 6 | 222000 | 120 | 105 | 100 |  |  |  | 15 | N | [12 empty] | SRT | I3 | 8538100000 | [14 empty] | KOELGRP 1000W 230V 50/60Hz WANDMONTAGE UL | G. REFR. LATERAL 1000W 230V | [17 empty] | https://eref.se.com/be/nl/sis-tarif/product/NSYCU1KUL | https://eref.se.com/be/fr/sis-tarif/product/NSYCU1KUL
Schneider Electric | Schneider Electric | 01022021 |  | Schneider Electric |  | SRL | NSYCU240WL32 |  |  | 1769.69 |  | 1 |  | 1 | KOEL EENHEID 240W 230V ZIJMONTAGE R7032 | G.REFROIDISSEMENT 240W 230V LAT |  | COOLING UNIT 240W 230V SIDEMOUNT R7032 | [8 empty] | 01.50 | 1 | [8 empty] | 1 | 3606480274251 | 0 |  | 15000 | 14 | 45 | 35 | 22050 |  | 1 | 16134 | 24 | 55 | 41 | [9 empty] | 8 | 144000 | 120 | 74 | 80 |  |  |  | 2 | Y | [12 empty] | SRT | I3 | 8415820099 | [15 empty] | Unité de refroidissement 240 W 230 V montage latéral
Schneider Electric | Schneider Electric | 01022021 |  | Schneider Electric |  | SRL | NSYCU2500W400VL |  |  | 4784.35 |  | 1 |  | 1 | COOLING UNIT 2500W TRIPH.SIDEM | G.REFROID. 2500W TRIPHAS. LATERALl |  | COOLING UNIT 2500W TRIPH.SIDEM | [8 empty] | 01.50 | 1 | [8 empty] | 1 | 3606480152993 | 0 |  | 75000 | 30 | 140.6 | 50.2 | 211743.6 |  | 1 | 80000 | 60 | 165 | 80 | [9 empty] | 1 | 80000 | 60 | 165 | 80 |  |  |  | 2 | Y | [12 empty] | SRT | I3 | 8538100000 | [14 empty] | Climasys Koelgroep 2500W, 3-400V/50Hz-440V/60Hz, zijmontage, RAL 7035 | Unité de refroid. Climasys, 2500W, 3-400V/50 Hz-440 V/60Hz, mont. laté., Ral7035
Schneider Electric | Schneider Electric | 01022021 |  | Schneider Electric |  | SRL | NSYCU2K |  |  | 3215.98 |  | 1 |  | 1 | COOLING UNIT 2000W 230V ZIJ MONTAGE | G.REFR.LAT 2000W 230V 50/60HZ |  | COOL.U.2000W 230V 50/60HZ SIDEM | [8 empty] | 01.50 | 1 | [8 empty] | 1 | 3606480620867 | 0 |  | 52000 | 40.5 | 23.7 | 99.9 | 95889.015 |  | 1 | 52800 | 32 | 46 | 109 | [9 empty] | 5 | 285300 | 120 | 80 | 126 |  |  |  | 2 | Y | [12 empty] | SRT | I3 | 8538100000 | [14 empty] | ClimaSys standaard koelgroep kant van kast - 2000W bij 230 V | unité de refroidissement ClimaSys standard sur côté du boîtier - 2000W à 230 V | [17 empty] | https://eref.se.com/be/nl/sis-tarif/product/NSYCU2K | https://eref.se.com/be/fr/sis-tarif/product/NSYCU2K
Schneider Electric | Schneider Electric | 01022021 |  | Schneider Electric |  | SRL | NSYCU2K3P4 |  |  | 2892.2 |  | 1 |  | 1 | COOLING UNIT 2000W3P400/440V ZIJ MONTAGE | G.REFR.LAT2000W 3P 400/440V 50/60HZ |  | C.U.2000W3P400/440V 50/60HZ SIDEM | [8 empty] | 01.50 | 1 | [8 empty] | 1 | 3606480620874 | 0 |  | 54000 | 40.5 | 23.7 | 99.9 | 95889.015 |  | 1 | 54000 | 31.5 | 46.5 | 109 | [9 empty] | 5 | 293000 | 120 | 80 | 126 |  |  |  | 2 | Y | [12 empty] | SRT | I3 | 8538100000 | [14 empty] | ClimaSys standaard koelgroep kant van kast - 2000W bij 400 V | unité de refroidissement ClimaSys standard sur côté du boîtier - 2000W à 400 V | [17 empty] | https://eref.se.com/be/nl/sis-tarif/product/NSYCU2K3P4 | https://eref.se.com/be/fr/sis-tarif/product/NSYCU2K3P4
Schneider Electric | Schneider Electric | 01022021 |  | Schneider Electric |  | SRL | NSYCU2K3P4R |  |  | 3561.67 |  | 1 |  | 1 | COOLING UNIT2000W 3P400/440V DAK MONTAGE | G.REFR.TOIT2000W 3P 400/440V 50/60HZ |  | C.U.2000W 3P400/440V50/60HZ RFM | [8 empty] | 01.50 | 1 | [8 empty] | 1 | 3606480620942 | 0 |  | 53000 | 46.5 | 50 | 63 | 146475 |  | 1 | 53000 | 46.5 | 50 | 63 | [9 empty] | 2 | 120000 | 120 | 66 | 80 |  |  |  | 2 | Y | [12 empty] | SRT | I3 | 8538100000 | [14 empty] | ClimaSys standaard koelgroep dak van kast - 2050W bij 400 V | unité de refroidissement ClimaSys standard sur dessus du boîtier - 2050W à 400 V | [17 empty] | https://eref.se.com/be/nl/sis-tarif/product/NSYCU2K3P4R | https://eref.se.com/be/fr/sis-tarif/product/NSYCU2K3P4R
Schneider Electric | Schneider Electric | 01022021 |  | Schneider Electric |  | SRL | NSYCU300H |  |  | 1556.94 |  | 1 |  | 1 | COOLING UNIT 300W 230V ZIJ MONTAGE | G.REFR.HORIZ. 300W 230V 50/60HZ |  | COOLING UNIT 300W 230V SIDEMOUNT | [8 empty] | 01.50 | 1 | [8 empty] | 1 | 3606480620768 | 0 |  | 17000 | 34 | 13.5 | 52.5 | 24097.5 |  | 1 | 17000 | 22 | 58.5 | 41.5 | [9 empty] | 14 | 258000 | 120 | 80 | 142 |  |  |  | 2 | Y | [12 empty] | SRT | I3 | 8538100000 | [14 empty] | ClimaSys std koelgroep op kast, in horizontale stand - 300W bij 230 V | ClimaSys unité de refroidissement std sur Boît., en position horiz. -300W à 230V | [17 empty] | https://eref.se.com/be/nl/sis-tarif/product/NSYCU300H | https://eref.se.com/be/fr/sis-tarif/product/NSYCU300H
Schneider Electric | Schneider Electric | 01022021 |  | Schneider Electric |  | SRL | NSYCU3020CB |  |  | 35.74 |  | 1 |  | 1 | COUPLING FRAME F/ABCB BOX295WIDTH | CADRE JUXT POUR BOITEABCBLARG295 |  | COUPLING FRAME F/ABCB BOX295WIDTH | [8 empty] | 01.50 | 1 | [8 empty] | 1 | 3606480191398 | 0 |  | 120 | 4 | 30.5 | 15 | 1830 |  | 1 | 132 | 4 | 24 | 12 | [9 empty] | 1 | 132 | 4 | 24 | 12 |  |  |  | 35 | N | [12 empty] | SRB | I4 | 8538100000 | [15 empty] | Cadre de juxtaposition f/ABCB boîtier largeur 295
Schneider Electric | Schneider Electric | 01022021 |  | Schneider Electric |  | SRL | NSYCU370WL32 |  |  | 2036.02 |  | 1 |  | 1 | KOEL EENHEID 370W 230V ZIJMONTAGE R7032 | G. REFROIDISSEMENT 370W 230V LAT |  | COOLING UNIT 370W 230V SIDEMOUNT R7032 | [8 empty] | 01.50 | 1 | [8 empty] | 1 | 3606480274268 | 0 |  | 21000 | 17 | 62 | 30 | 31620 |  | 1 | 23000 | 24 | 69 | 35 | [9 empty] | 10 | 247000 | 120 | 84 | 80 |  |  |  | 2 | Y | [12 empty] | SRT | I3 | 8415820099 | [15 empty] | Unité de refroidissement 370 W 230 V montage latéral
Schneider Electric | Schneider Electric | 01022021 |  | Schneider Electric |  | SRL | NSYCU3K3P4 |  |  | 4284.75 |  | 1 |  | 1 | COOLING UNIT 3000W3P400/440V 50/60HZ | G.REFR.LAT3000W 3P 400/440V 50/60HZ |  | C.U3000W3P400/440V 50/60HZSIDE | [8 empty] | 01.50 | 1 | [8 empty] | 1 | 3606480620881 | 0 |  | 96400 | 60 | 146 | 37.5 | 328500 |  | 1 | 96400 | 60 | 146 | 37.5 | [9 empty] | 2 | 221000 | 120 | 161 | 80 |  |  |  | 2 | Y | [12 empty] | SRT | I3 | 8538100000 | [14 empty] | ClimaSys standaard koelgroep kant van kast - 2900W bij 400 V | unité de refroidissement ClimaSys standard sur côté du boîtier - 2900W à 400 V | [17 empty] | https://eref.se.com/be/nl/sis-tarif/product/NSYCU3K3P4 | https://eref.se.com/be/fr/sis-tarif/product/NSYCU3K3P4
Schneider Electric | Schneider Electric | 01022021 |  | Schneider Electric |  | SRL | NSYCU3K3P4R |  |  | 5449.36 |  | 1 |  | 1 | COOLING UNIT3000W 3P400/440V DAK MONTAGE | G.REFR.TOIT3000W 3P 400/440V 50/60HZ |  | C.U.3000W 3P400/440V50/60HZ RFM | [8 empty] | 01.50 | 1 | [8 empty] | 1 | 3606480620966 | 0 |  | 83000 | 79.7 | 49.2 | 49.6 | 194493.504 |  | 1 | 95000 | 56.5 | 88 | 68 | [9 empty] | 2 | 213000 | 120 | 80 | 152 |  |  |  | 2 | Y | [12 empty] | SRT | I3 | 8538100000 | [14 empty] | ClimaSys standaard koelgroep dak van kast - 2900W bij 400 V | unité de refroidissement ClimaSys standard sur dessus du boîtier - 2900W à 400 V | [17 empty] | https://eref.se.com/be/nl/sis-tarif/product/NSYCU3K3P4R | https://eref.se.com/be/fr/sis-tarif/product/NSYCU3K3P4R
Schneider Electric | Schneider Electric | 01022021 |  | Schneider Electric |  | SRL | NSYCU400 |  |  | 1556.94 |  | 1 |  | 1 | COOLING UNIT 400W 230V ZIJ MONTAGE | G.REFR.LAT400W 230V 50/60HZ |  | COOL.U 400W 230V 50/60HZ SIDEM | [8 empty] | 01.50 | 1 | [8 empty] | 1 | 3606480620775 | 0 |  | 17000 | 28.5 | 18 | 46 | 23598 |  | 1 | 19000 | 29 | 33.5 | 54 | [9 empty] | 16 | 326000 | 120 | 80 | 126 |  |  |  | 2 | Y | [12 empty] | SRT | I3 | 8538100000 | [14 empty] | ClimaSys standaard koelgroep kant van kast - 380W bij 230 V | unité de refroidissement ClimaSys standard sur côté du boîtier - 380W à 230 V | [17 empty] | https://eref.se.com/be/nl/sis-tarif/product/NSYCU400 | https://eref.se.com/be/fr/sis-tarif/product/NSYCU400
Schneider Electric | Schneider Electric | 01022021 |  | Schneider Electric |  | SRL | NSYCU400R |  |  | 2087.48 |  | 1 |  | 1 | COOLING UNIT 400W 230V DAK MONTAGE | G.REFR.TOIT 400W 230V 50/60HZ |  | C.U.400W 230V 50/60HZ RFM | [8 empty] | 01.50 | 1 | [8 empty] | 1 | 3606480620904 | 0 |  | 21964 | 34 | 54 | 35 | 64260 |  | 1 | 21964 | 34 | 54 | 35 | [9 empty] | 12 | 277568 | 120 | 125 | 80 |  |  |  | 15 | N | [12 empty] | SRT | I3 | 8538100000 | [14 empty] | ClimaSys standaard koelgroep dak van kast - 410W bij 230 V | unité de refroidissement ClimaSys standard sur dessus du boîtier - 410W à 230 V | [17 empty] | https://eref.se.com/be/nl/sis-tarif/product/NSYCU400R | https://eref.se.com/be/fr/sis-tarif/product/NSYCU400R
Schneider Electric | Schneider Electric | 01022021 |  | Schneider Electric |  | SRL | NSYCU4020CB |  |  | 39.49 |  | 1 |  | 1 | COUPLING FRAME F/ABCB BOX395WIDTH | CADRE JUXT POUR BOITEABCBLARG395 |  | COUPLING FRAME F/ABCB BOX395WIDTH | [8 empty] | 01.50 | 1 | [8 empty] | 1 | 3606480191404 | 0 |  | 200 | 4.5 | 33 | 11.5 | 1707.75 |  | 1 | 204 | 4 | 35 | 14 | [9 empty] | 1 | 204 | 4 | 35 | 14 |  |  |  | 35 | N | [12 empty] | SRB | I4 | 8538100000 | [15 empty] | Cadre de juxtaposition f/ABCB boîtier largeur 395
Schneider Electric | Schneider Electric | 01022021 |  | Schneider Electric |  | SRL | NSYCU4K3P4 |  |  | 4820.35 |  | 1 |  | 1 | COOLING UNIT 4000W3P400/440V ZIJ MONTAGE | G.REFR.LAT4000W 3P 400/440V 50/60HZ |  | C.U.4000W3P400/440V50/60HZ SIDEM | [8 empty] | 01.50 | 1 | [8 empty] | 1 | 3606480620898 | 0 |  | 85000 | 50 | 33.6 | 127 | 213360 |  | 1 | 99000 | 59 | 67.5 | 144.5 | [9 empty] | 2 | 225000 | 120 | 80 | 160 |  |  |  | 2 | Y | [12 empty] | SRT | I3 | 8538100000 | [14 empty] | ClimaSys standaard koelgroep kant van kast - 3850W bij 400 V | unité de refroidissement ClimaSys standard sur côté du boîtier - 3850W à 400 V | [17 empty] | https://eref.se.com/be/nl/sis-tarif/product/NSYCU4K3P4 | https://eref.se.com/be/fr/sis-tarif/product/NSYCU4K3P4
Schneider Electric | Schneider Electric | 01022021 |  | Schneider Electric |  | SRL | NSYCU4K3P4R |  |  | 6357.58 |  | 1 |  | 1 | COOLING UNIT3000W 3P400/440V DAK MONTAGE | G.REFR.TOIT3000W 3P 400/440V 50/60HZ |  | C.U.3000W 3P400/440V50/60HZ RFM | [8 empty] | 01.50 | 1 | [8 empty] | 1 | 3606480620973 | 0 |  | 86000 | 79.7 | 49.6 | 49.2 | 194493.504 |  | 1 | 86000 | 79.7 | 49.6 | 49.2 | [9 empty] | 1 | 121000 | 120 | 83 | 80 |  |  |  | 15 | N | [12 empty] | SRT | I3 | 8538100000 | [14 empty] | ClimaSys standaard koelgroep dak van kast - 3850W bij 400 V | unité de refroidissement ClimaSys standard sur dessus du boîtier - 3850W à 400 V | [17 empty] | https://eref.se.com/be/nl/sis-tarif/product/NSYCU4K3P4R | https://eref.se.com/be/fr/sis-tarif/product/NSYCU4K3P4R
Schneider Electric | Schneider Electric | 01022021 |  | Schneider Electric |  | SRL | NSYCU5020CB |  |  | 41.41 |  | 1 |  | 1 | COUPLING FRAME F/ABCB BOX495WIDTH | CADRE JUXT POUR BOITEABCBLARG495 |  | COUPLING FRAME F/ABCB BOX495WIDTH | [8 empty] | 01.50 | 1 | [8 empty] | 1 | 3606480191411 | 0 |  | 225 | 4.5 | 42.5 | 11.5 | 2199.375 |  | 1 | 228 | 4 | 43 | 11.5 | [9 empty] | 1 | 228 | 4 | 43 | 11.5 |  |  |  | 35 | N | [12 empty] | SRB | I4 | 8538100000 | [15 empty] | Cadre de juxtaposition f/ABCB boîtier largeur 495
Schneider Electric | Schneider Electric | 01022021 |  | Schneider Electric |  | SRL | NSYCU600 |  |  | 1729.96 |  | 1 |  | 1 | COOLING UNIT 600W 230V ZIJ MONTAGE | G.REFR.LAT 600W 230V 50/60HZ |  | COOL.U 600W 230V 50/60HZ SIDEM | [8 empty] | 01.50 | 1 | [8 empty] | 1 | 3606480620782 | 0 |  | 21000 | 31.6 | 60.6 | 21.2 | 40597.152 |  | 1 | 23800 | 33 | 36.5 | 70 | [9 empty] | 6 | 167000 | 120 | 80 | 84.5 |  |  |  | 2 | Y | [12 empty] | SRT | I3 | 8538100000 | [14 empty] | ClimaSys standaard koelgroep kant van kast - 640W bij 230 V | unité de refroidissement ClimaSys standard sur côté du boîtier - 640W à 230 V | [17 empty] | https://eref.se.com/be/nl/sis-tarif/product/NSYCU600 | https://eref.se.com/be/fr/sis-tarif/product/NSYCU600
Schneider Electric | Schneider Electric | 01022021 |  | Schneider Electric |  | SRL | NSYCU6K3P4 |  |  | 14028.8 |  | 1 |  | 1 | CLIMASYS KOELGROEP 6KW 400V 3P 50/60 HZ | CLIMASYS GROUPE DE REF. 6kW 50/60Hz 3P 4 |  | CLIMASYS COOLUNIT 6KW 50/60HZ 3P 400V SD | [8 empty] | 01.50 | 1 | [8 empty] | 1 | 3606480653889 | 0 |  | 150000 | 60 | 38 | 200 | 456000 |  | 1 | 150000 | 60 | 38 | 200 | [9 empty] | 1 | 171400 | 120 | 232 | 80 |  |  |  | 32 | N | [12 empty] | SRT | I3 | 8538100000 | [14 empty] | CLIMASYS KOELGROEP 6KW 400V 3P 50/60 HZ | CLIMASYS GROUPE DE REF. 6kW 50/60Hz 3P 400V | [17 empty] | https://eref.se.com/be/nl/sis-tarif/product/NSYCU6K3P4 | https://eref.se.com/be/fr/sis-tarif/product/NSYCU6K3P4
Schneider Electric | Schneider Electric | 01022021 |  | Schneider Electric |  | SRL | NSYCU760W230VL |  |  | 3180.96 |  | 1 |  | 1 | COOLING UNIT 760W 230V SIDEMOUNT | GROUPE REFROID. 760W 230V LATERAL |  | COOLING UNIT 760W 230V SIDEMOUNT | [8 empty] | 01.50 | 1 | [8 empty] | 1 | 3606480152917 | 0 |  | 31000 | 19.5 | 80 | 35 | 54600 |  | 1 | 31000 | 26 | 93.5 | 41.5 | [9 empty] | 6 | 199000 | 120 | 108 | 80 |  |  |  | 2 | Y | [12 empty] | SRT | I3 | 8415820099 | [14 empty] | Climasys Koelgroep, 760W, 230V, zijmontage, RAL 7035 | groupe de refroidissement 760W 230V latéral
Schneider Electric | Schneider Electric | 01022021 |  | Schneider Electric |  | SRL | NSYCU760W230VR |  |  | 3275.87 |  | 1 |  | 1 | COOLING UNIT 760W 230V ROOF | GROUPE REFROID. 760W 230V TOIT |  | COOLING UNIT 760W 230V ROOF | [8 empty] | 01.50 | 1 | [8 empty] | 1 | 3606480153013 | 0 |  | 33000 | 35 | 34 | 60 | 71400 |  | 1 | 35000 | 47 | 44 | 68.5 | [9 empty] | 6 | 238000 | 47 | 147 | 80 |  |  |  | 2 | Y | [12 empty] | SRT | I3 | 8415820099 | [14 empty] | Climasys Koelgroep, 760W, 230V, dakmontage, RAL 7035
Schneider Electric | Schneider Electric | 01022021 |  | Schneider Electric |  | SRL | NSYCU760WL32 |  |  | 2398.22 |  | 1 |  | 1 | KOEL EENHEID 760W 230V ZIJMONTAGE R7032 | G. Refroidissement 760W 230V Lat |  | COOLING UNIT 760W 230V SIDEMOUNT R7032 | [8 empty] | 01.50 | 1 | [8 empty] | 1 | 3606480274275 | 0 |  | 33000 | 19.5 | 80 | 35 | 54600 |  | 1 | 33000 | 27 | 93 | 41 | [9 empty] | 6 | 212000 | 120 | 108.5 | 80 |  |  |  | 2 | Y | [12 empty] | SRT | I3 | 8415820099 | [15 empty] | Unité de refroidissement 760 W 230 V montage latéral
Schneider Electric | Schneider Electric | 01022021 |  | Schneider Electric |  | SRL | NSYCU800 |  |  | 1870.08 |  | 1 |  | 1 | COOLING UNIT 800W 230V ZIJ MONTAGE | G.REFR.LAT 800W 230V 50/60HZ |  | COOL.U 800W 230V 50/60HZ SIDEM | [8 empty] | 01.50 | 1 | [8 empty] | 1 | 3606480620799 | 0 |  | 27000 | 34.8 | 21.5 | 78.3 | 58584.06 |  | 1 | 31000 | 34 | 40.5 | 86 | [9 empty] | 6 | 212000 | 120 | 80 | 103 |  |  |  | 2 | Y | [12 empty] | SRT | I3 | 8538100000 | [14 empty] | ClimaSys standaard koelgroep kant van kast - 820W bij 230 V | unité de refroidissement ClimaSys standard sur côté du boîtier - 820W à 230 V | [17 empty] | https://eref.se.com/be/nl/sis-tarif/product/NSYCU800 | https://eref.se.com/be/fr/sis-tarif/product/NSYCU800
Schneider Electric | Schneider Electric | 01022021 |  | Schneider Electric |  | SRL | NSYCU800R |  |  | 2087.48 |  | 1 |  | 1 | COOLING UNIT 800W 230V DAK MONTAGE | G.REFR.TOIT 800W 230V 50/60HZ |  | C.U.800W 230V 50/60HZ RFM | [8 empty] | 01.50 | 1 | [8 empty] | 1 | 3606480620911 | 0 |  | 23000 | 60 | 34 | 34 | 69360 |  | 1 | 40000 | 40 | 65.5 | 42 | [9 empty] | 6 | 265000 | 120 | 80 | 142 |  |  |  | 2 | Y | [12 empty] | SRT | I3 | 8538100000 | [14 empty] | ClimaSys standaard koelgroep dak van kast - 820W bij 230 V | unité de refroidissement ClimaSys standard sur dessus du boîtier - 820W à 230 V | [17 empty] | https://eref.se.com/be/nl/sis-tarif/product/NSYCU800R | https://eref.se.com/be/fr/sis-tarif/product/NSYCU800R
Schneider Electric | Schneider Electric | 01022021 |  | Schneider Electric |  | SRL | NSYCU800UL |  |  | 2898.58 |  | 1 |  | 1 | CLIMASYS KOELGROEP 800W 230V 50/60 HZ | CLIMASYS GROUPE DE REFROID. 800W 230V |  | CLIMASYS COOLING UNIT 800W 230V 50/60 HZ | [8 empty] | 01.50 | 1 | [8 empty] | 1 | 3606480653582 | 0 |  | 27000 | 34.8 | 21.5 | 78.3 | 58584.06 |  | 1 | 29200 | 33 | 41 | 86 | [9 empty] | 6 | 189000 | 120 | 100 | 102 |  |  |  | 15 | N | [12 empty] | SRT | I3 | 8538100000 | [14 empty] | CLIMASYS KOELGROEP 800W 230V 50/60 HZ | CLIMASYS GROUPE DE REFROID. 800W 230V | [17 empty] | https://eref.se.com/be/nl/sis-tarif/product/NSYCU800UL | https://eref.se.com/be/fr/sis-tarif/product/NSYCU800UL
Schneider Electric | Schneider Electric | 01022021 |  | Schneider Electric |  | SRL | NSYCUAD |  |  | 280.57 |  | 1 |  | 1 | HEATER WATER CONDENSATION EENHEID | HEATER WATER CONDENSATION EENHEID |  | HEATER WATER CONDENSATION UNIT | [8 empty] | 01.50 | 1 | [8 empty] | 1 | 3606480153365 | 0 |  | 1392 | 15 | 28 | 18 | 7560 |  | 1 | 1392 | 16 | 18 | 26 | [9 empty] | 1 | 1392 | 16 | 18 | 26 |  |  |  | 2 | Y | [12 empty] | SRT | I3 | 8538100000 | [33 empty] | https://eref.se.com/be/nl/sis-tarif/product/NSYCUAD | https://eref.se.com/be/fr/sis-tarif/product/NSYCUAD
Schneider Electric | Schneider Electric | 01022021 |  | Schneider Electric |  | SRL | NSYCUAI |  |  | 340.38 |  | 1 |  | 1 | TUSSENRAAM DAKMONT. VOOR 17944 | CADRE MONTAGE TOIT |  | HALF FLUSH MOUNTING LOUVRE FOR ROOF | [8 empty] | 01.50 | 1 | [8 empty] | 1 | 3606480153358 | 0 |  | 3532 | 36 | 6 | 59.5 | 12852 |  | 1 | 3532 | 48 | 13 | 67.5 | [9 empty] | 12 | 55384 | 120 | 91 | 100 |  |  |  | 14 | N | [12 empty] | SRT | I3 | 8415900099 | [33 empty] | https://eref.se.com/be/nl/sis-tarif/product/NSYCUAI | https://eref.se.com/be/fr/sis-tarif/product/NSYCUAI
Schneider Electric | Schneider Electric | 01022021 |  | Schneider Electric |  | SRL | NSYCUALF |  |  | 14.64 |  | 1 |  | 5 | FILTERMAT | FILTRE DE RECHANGE |  | LATERAL REPLACEMENT FILTER | [8 empty] | 01.50 | 1 | [8 empty] | 5 | 3606480153297 | 0 |  | 27 | 5 | 15 | 15 | 1125 |  | 5 | 140 | 6 | 40 | 25 | [9 empty] | 40 | 1120 | 32 | 46 | 37 |  |  |  | 2 | Y | [12 empty] | SRT | I3 | 8415900099 | [33 empty] | https://eref.se.com/be/nl/sis-tarif/product/NSYCUALF | https://eref.se.com/be/fr/sis-tarif/product/NSYCUALF
Schneider Electric | Schneider Electric | 01022021 |  | Schneider Electric |  | SRL | NSYCUASD |  |  | 272.73 |  | 1 |  | 1 | DISSIPATEUR VOOR CONDENSWATER INT. SLIM | DISSIPATEUR EAU COND. INTERN. SLIM |  | DISSIPATEUR VOOR CONDENSWATER INT. SLIM | [8 empty] | 01.50 | 1 | [8 empty] | 1 | 3606480153273 | 0 |  | 984 | 15 | 28 | 18 | 7560 |  | 1 | 984 | 26 | 18 | 16 | [9 empty] | 1 | 984 | 26 | 18 | 16 |  |  |  | 2 | Y | [12 empty] | SRT | I3 | 8538100000 | [33 empty] | https://eref.se.com/be/nl/sis-tarif/product/NSYCUASD | https://eref.se.com/be/fr/sis-tarif/product/NSYCUASD
Schneider Electric | Schneider Electric | 01022021 |  | Schneider Electric |  | SRL | NSYCUAY |  |  | 161.19 |  | 1 |  | 1 | DISPLAY+CONNECT. CABLE+ LOGO SLIM | DISPLAY+CORD.BRANCH.+ LOGO SLIM |  | DISPLAY+CONNECT. CABLE+ LOGO SLIM | [8 empty] | 01.50 | 1 | [8 empty] | 1 | 3606480153280 | 0 |  | 374 | 8 | 8 | 15 | 960 |  | 1 | 374 | 18 | 27 | 16 | [9 empty] | 1 | 374 | 18 | 27 | 16 |  |  |  | 2 | Y | [12 empty] | SRT | I3 | 8538100000 | [33 empty] | https://eref.se.com/be/nl/sis-tarif/product/NSYCUAY | https://eref.se.com/be/fr/sis-tarif/product/NSYCUAY
Schneider Electric | Schneider Electric | 01022021 |  | Schneider Electric |  | SRL | NSYCUB1100W115S |  |  | 3638.45 |  | 1 |  | 1 | COOLING UNIT BLOCK 1100W 115V SLIM | Bloc Gr.Refroid. 1100W 115V Slim |  | COOLINGUNIT BLOCK 1100W 115V SLIM | [8 empty] | 01.50 | 1 | [8 empty] | 1 | 3606480153181 | 0 |  | 46000 | 17 | 175 | 50 | 148750 |  | 1 | 69500 | 50 | 178 | 70 | [9 empty] | 2 | 154000 | 120 | 192 | 80 |  |  |  | 2 | Y | [12 empty] | SRT | I3 | 8538100000 | [15 empty] | bloc groupe de refroidissement 1100W 115V Slim | [17 empty] | https://eref.se.com/be/nl/sis-tarif/product/NSYCUB1100W115S | https://eref.se.com/be/fr/sis-tarif/product/NSYCUB1100W115S
Schneider Electric | Schneider Electric | 01022021 |  | Schneider Electric |  | SRL | NSYCUB1500W115S |  |  | 3673.08 |  | 1 |  | 1 | COOLING UNIT BLOCK 1500W 115V SLIM | Bloc Gr.Refroid. 1500W 115V Slim |  | COOLINGUNIT BLOCK 1500W 115V SLIM | [8 empty] | 01.50 | 1 | [8 empty] | 1 | 3606480153198 | 0 |  | 49000 | 17 | 175 | 50 | 148750 |  | 1 | 69500 | 50 | 178 | 70 | [9 empty] | 2 | 154000 | 120 | 192 | 80 |  |  |  | 2 | Y | [12 empty] | SRT | I3 | 8538100000 | [14 empty] | Climasys Slim Koelgroep blok, 1500W, 115V | bloc groupe de refroidissement 1500W 115V Slim | [17 empty] | https://eref.se.com/be/nl/sis-tarif/product/NSYCUB1500W115S | https://eref.se.com/be/fr/sis-tarif/product/NSYCUB1500W115S
Schneider Electric | Schneider Electric | 01022021 |  | Schneider Electric |  | SRL | NSYCUB1500W230S |  |  | 3620.31 |  | 1 |  | 1 | COOLING UNIT BLOCK 1500W 230V SLIM | BLOC GR.REFROID. 1500W 230V SLIM |  | KOELGROEP MODEL SLIM 1500W 230V | [8 empty] | 01.50 | 1 | [8 empty] | 1 | 3606480153129 | 0 |  | 49000 | 17 | 175 | 50 | 148750 |  | 1 | 60000 | 50 | 177 | 70 | [9 empty] | 2 | 135000 | 120 | 193 | 80 |  |  |  | 2 | Y | [12 empty] | SRT | I3 | 8538100000 | [14 empty] | Climasys Slim Koelgroep blok, 1500W, 230V | bloc groupe de refroidissement 1500W 230V Slim
Schneider Electric | Schneider Electric | 01022021 |  | Schneider Electric |  | SRL | NSYCUB1500W400S |  |  | 4008.71 |  | 1 |  | 1 | COOLING UNIT BLOCK 1500WTRIPH.SLIM | Bloc Gr.Refroid. 1500W Triph.Slim |  | COOLINGUNIT BLOCK 1500WTRIPH.SLIM | [8 empty] | 01.50 | 1 | [8 empty] | 1 | 3606480153136 | 0 |  | 50000 | 17 | 175 | 50 | 148750 |  | 1 | 59000 | 50 | 178 | 70 | [9 empty] | 2 | 145000 | 120 | 191 | 80 |  |  |  | 2 | Y | [12 empty] | SRT | I3 | 8538100000 | [14 empty] | Climasys Slim Koelgroep blok, 1500W 3-400V/50Hz-440V/60Hz | bloc groupe de refroidissement 1500W triphasé Slim
Schneider Electric | Schneider Electric | 01022021 |  | Schneider Electric |  | SRL | NSYCUB2200W115S |  |  | 4366.12 |  | 1 |  | 1 | COOLING UNIT BLOCK 2200W 115V SLIM | Bloc Gr.Refroid. 2200W 115V Slim |  | COOLINGUNIT BLOCK 2200W 115V SLIM | [8 empty] | 01.50 | 1 | [8 empty] | 1 | 3606480153204 | 0 |  | 50000 | 17 | 175 | 50 | 148750 |  | 1 | 68000 | 50 | 177 | 70 | [9 empty] | 2 | 151000 | 120 | 193 | 80 |  |  |  | 2 | Y | [12 empty] | SRT | I3 | 8538100000 | [14 empty] | Climasys Slim Koelgroep blok, 2200W, 115V | bloc groupe de refroidissement 2200W 115V Slim | [17 empty] | https://eref.se.com/be/nl/sis-tarif/product/NSYCUB2200W115S | https://eref.se.com/be/fr/sis-tarif/product/NSYCUB2200W115S
Schneider Electric | Schneider Electric | 01022021 |  | Schneider Electric |  | SRL | NSYCUB2200W400S |  |  | 4299.14 |  | 1 |  | 1 | COOLING UNIT BLOCK 2200WTRIPH.SLIM | Bloc Gr.Refroid. 2200WTriph. Slim |  | COOLINGUNIT BLOCK 2200WTRIPH.SLIM | [8 empty] | 01.50 | 1 | [8 empty] | 1 | 3606480153150 | 0 |  | 54000 | 17 | 175 | 50 | 148750 |  | 1 | 58500 | 50 | 179 | 70 | [9 empty] | 2 | 117000 | 120 | 192 | 80 |  |  |  | 2 | Y | [12 empty] | SRT | I3 | 8538100000 | [14 empty] | Climasys Slim Koelgroep blok, 2200W 3-400V/50Hz-440V/60Hz | bloc groupe de refroidissement 2200Wtriphasé Slim
Schneider Electric | Schneider Electric | 01022021 |  | Schneider Electric |  | SRL | NSYCUB2700W230S |  |  | 3887.28 |  | 1 |  | 1 | COOLING UNIT BLOCK 2700W 230V SLIM | BLOC GR REFROID 2700W 230V SLIM |  | COOLINGUNIT BLOCK 2700W 230V SLIM | [8 empty] | 01.50 | 1 | [8 empty] | 1 | 3606480153167 | 0 |  | 57000 | 17 | 175 | 50 | 148750 |  | 1 | 64000 | 50 | 179 | 70 | [9 empty] | 2 | 151000 | 123 | 196 | 80 |  |  |  | 2 | Y | [12 empty] | SRT | I3 | 8538100000 | [14 empty] | Climasys Slim Koelgroep blok, 2700W, 230V | bloc groupe de refroidissement 2700W 230V Slim
Schneider Electric | Schneider Electric | 01022021 |  | Schneider Electric |  | SRL | NSYCUB2700W400S |  |  | 4537.22 |  | 1 |  | 1 | COOLING UNIT BLOCK 2700WTRIPH.SLIM | Bloc Gr.Refroid. 2700W Triph.Slim |  | COOLINGUNIT BLOCK 2700WTRIPH.SLIM | [8 empty] | 01.50 | 1 | [8 empty] | 1 | 3606480153174 | 0 |  | 60000 | 17 | 175 | 50 | 148750 |  | 1 | 64000 | 50 | 177 | 70 | [9 empty] | 2 | 141000 | 120 | 190 | 80 |  |  |  | 2 | Y | [12 empty] | SRT | I3 | 8538100000 | [14 empty] | Climasys Slim Koelgroep blok, 2700W 3-400V/50Hz-440V/60Hz | bloc groupe de refroidissement 2700W triphasé Slim
Schneider Electric | Schneider Electric | 01022021 |  | Schneider Electric |  | SRL | NSYCUCF |  |  | 370.15 |  | 1 |  | 1 | COVER F/FLUSH SIDE MOUNTING SLIM | CAPOT POUR MONTAGE ENCASTRE SLIM |  | COVER F/FLUSH SIDE MOUNTING SLIM | [8 empty] | 01.50 | 1 | [8 empty] | 1 | 3606480153211 | 0 |  | 10086 | 3.5 | 164.8 | 50 | 28840 |  | 1 | 10086 | 4 | 175 | 51 | [9 empty] | 10 | 132860 | 120 | 37 | 200 |  |  |  | 14 | N | [12 empty] | SRT | I3 | 8538100000 | [14 empty] | AFDEKSTUK VOOR INBOUW SLIM | CAPOT POUR MONTAGE ENCASTRE SLIM | [17 empty] | https://eref.se.com/be/nl/sis-tarif/product/NSYCUCF | https://eref.se.com/be/fr/sis-tarif/product/NSYCUCF
Schneider Electric | Schneider Electric | 01022021 |  | Schneider Electric |  | SRL | NSYCUCL |  |  | 275.43 |  | 1 |  | 1 | COVER F/SURFACE MOUNTING SLIM | CAPOT POUR MONTAGE EN SAILLIE SLIM |  | MONTAGETOEBEHOREN VOOR SLIM KOELGR | [8 empty] | 01.50 | 1 | [8 empty] | 1 | 3606480153235 | 0 |  | 5500 | 15 | 164.8 | 50 | 123600 |  | 1 | 14544 | 23.5 | 169 | 52.5 | [9 empty] | 5 | 84000 | 120 | 191 | 80 |  |  |  | 2 | Y | [12 empty] | SRT | I3 | 8538100000 | [33 empty] | https://eref.se.com/be/nl/sis-tarif/product/NSYCUCL | https://eref.se.com/be/fr/sis-tarif/product/NSYCUCL
Schneider Electric | Schneider Electric | 01022021 |  | Schneider Electric |  | SRL | NSYCUCLX |  |  | 655.23 |  | 1 |  | 1 | CAPOT INOX POUR MONTAGE EN SAILLIE SLIM | INOX COVER VOOR MONTAGE OP CLIMASYS SLIM |  | CAPOT INOX POUR MONTAGE EN SAILLIE SLIM | [8 empty] | 01.50 | 1 | [8 empty] | 1 | 3606480153266 | 0 |  | 5500 | 15 | 164.8 | 50 | 123600 |  | 1 | 11292 | 23.5 | 171 | 53 | [9 empty] | 10 | 132000 | 120 | 187 | 80 |  |  |  | 14 | N | [12 empty] | SRT | I3 | 8538100000 | [14 empty] | CAPOT INOX POUR MONTAGE EN SAILLIE SLIM | INOX COVER VOOR MONTAGE OP CLIMASYS SLIM | [17 empty] | https://eref.se.com/be/nl/sis-tarif/product/NSYCUCLX | https://eref.se.com/be/fr/sis-tarif/product/NSYCUCLX
Schneider Electric | Schneider Electric | 01022021 |  | Schneider Electric |  | SRL | NSYCUCN1K2T2KHD |  |  | 338.23 |  | 1 |  | 1 | CANOPY CU HD SIDE 1K2-1K6-2K | TOIT OUTDOOR AA HD LAT 1K2-1K6-2K |  | CANOPY CU HD SIDE 1K2-1K6-2K | [8 empty] | 01.50 | 1 | [8 empty] | 1 | 3606480685934 | 0 |  | 3140 | 42 | 61 | 4.5 | 11529 |  | 1 | 3428 | 0.55 | 4.1 | 5.9 | [9 empty] | 12 | 55000 | 120 | 100 | 78 |  |  |  | 15 | N | [12 empty] | SRT | I3 | 8538100000 | [14 empty] | ClimaSys kap voor koeleenheid heavy duty binnenomgeving 1k1 tot 2kW | Auvent ClimaSys pour unités de refroidis. d'environ. intérieur renforcé 1k1 à2kW | [17 empty] | https://eref.se.com/be/nl/sis-tarif/product/NSYCUCN1K2T2KHD | https://eref.se.com/be/fr/sis-tarif/product/NSYCUCN1K2T2KHD
Schneider Electric | Schneider Electric | 01022021 |  | Schneider Electric |  | SRL | NSYCUCN3KT4KHD |  |  | 414.63 |  | 1 |  | 1 | CANOPY CU HD SIDE 3K-4K | TOIT OUTDOOR AA HD LAT 3K-4K |  | CANOPY CU HD SIDE 3K-4K | [8 empty] | 01.50 | 1 | [8 empty] | 1 | 3606480685941 | 0 |  | 3140 | 42 | 61 | 4.5 | 11529 |  | 1 | 3428 | 0.55 | 4.1 | 5.9 | [9 empty] | 16 | 83240 | 120 | 100 | 99 |  |  |  | 15 | N | [12 empty] | SRT | I3 | 8538100000 | [14 empty] | ClimaSys kap voor koeleenheid heavy duty binnenomgeving 3k tot 4kW | Auvent ClimaSys pour unités de refroidis. d'environ. intérieur renforcé 3k à 4kW | [17 empty] | https://eref.se.com/be/nl/sis-tarif/product/NSYCUCN3KT4KHD | https://eref.se.com/be/fr/sis-tarif/product/NSYCUCN3KT4KHD
Schneider Electric | Schneider Electric | 01022021 |  | Schneider Electric |  | SRL | NSYCUCN400HD |  |  | 272.79 |  | 1 |  | 1 | CANOPY CU HD SIDE 400 | TOIT OUTDOOR AA HD Lat 400 |  | CANOPY CU HD SIDE 400 | [8 empty] | 01.50 | 1 | [8 empty] | 1 | 3606480685903 | 0 |  | 3140 | 42 | 61 | 4.5 | 11529 |  | 1 | 3428 | 0.55 | 4.1 | 5.9 | [9 empty] | 8 | 28500 | 120 | 100 | 45 |  |  |  | 32 | N | [12 empty] | SRT | I3 | 8538100000 | [14 empty] | ClimaSys kap voor koeleenheid heavy duty binnenomgeving 400W | Auvent ClimaSys pour unité de refroidissement d'environ.intérieur renforcé 400W | [17 empty] | https://eref.se.com/be/nl/sis-tarif/product/NSYCUCN400HD | https://eref.se.com/be/fr/sis-tarif/product/NSYCUCN400HD
Schneider Electric | Schneider Electric | 01022021 |  | Schneider Electric |  | SRL | NSYCUCN600HD |  |  | 298.06 |  | 1 |  | 1 | CANOPY CU HD SIDE 600 | TOIT OUTDOOR AA HD Lat 600 |  | CANOPY CU HD SIDE 600 | [8 empty] | 01.50 | 1 | [8 empty] | 1 | 3606480685910 | 0 |  | 2414 | 21 | 58.5 | 42 | 51597 |  | 1 | 2414 | 21 | 58.5 | 42 | [9 empty] | 10 | 25140 | 120 | 98 | 100 |  |  |  | 32 | N | [12 empty] | SRS | I9 | 8538100000 | [14 empty] | ClimaSys kap voor koeleenheid heavy duty binnenomgeving 600W | Auvent ClimaSys pour unité de refroidissement d'environ. intérieur renforcé 600W | [17 empty] | https://eref.se.com/be/nl/sis-tarif/product/NSYCUCN600HD | https://eref.se.com/be/fr/sis-tarif/product/NSYCUCN600HD
Schneider Electric | Schneider Electric | 01022021 |  | Schneider Electric |  | SRL | NSYCUCN800T1KHD |  |  | 316.04 |  | 1 |  | 1 | CANOPY CU HD SIDE 800-1K | TOIT OUTDOOR AA HD Lat 800-1K |  | CANOPY CU HD SIDE 800-1K | [8 empty] | 01.50 | 1 | [8 empty] | 1 | 3606480685927 | 0 |  | 2544 | 23 | 40 | 31 | 28520 |  | 1 | 2544 | 23 | 40 | 31 | [9 empty] | 40 | 116760 | 120 | 125 | 80 |  |  |  | 15 | N | [12 empty] | SRT | I3 | 8538100000 | [14 empty] | ClimaSys kap voor koeleenheid heavy duty binnenomgeving 800 tot 1kW | Auvent ClimaSys pour unité de refroidis. d'environ. intérieur renforcé 800 à 1kW | [17 empty] | https://eref.se.com/be/nl/sis-tarif/product/NSYCUCN800T1KHD | https://eref.se.com/be/fr/sis-tarif/product/NSYCUCN800T1KHD
Schneider Electric | Schneider Electric | 01022021 |  | Schneider Electric |  | SRL | NSYCUD1K2T2K |  |  | 53.51 |  | 1 |  | 1 | DEFLECTOR AA/HD LAT 1K2-1K6-2K | DEFLECTEUR AA/HD LAT 1K2-1K6-2K |  | DEFLECTOR AA/HD LAT 1K2-1K6-2K | [8 empty] | 01.50 | 1 | [8 empty] | 1 | 3606480706165 | 0 |  | 140 | 2 | 32 | 45 | 2880 |  | 1 | 140 | 2 | 32 | 45 | [17 empty] | 15 | N | [12 empty] | SRT | I3 | 8538100000 | [14 empty] | DEFLECTOR AA/HD LAT 1K2-1K6-2K | DEFLECTEUR AA/HD LAT 1K2-1K6-2K | [17 empty] | https://eref.se.com/be/nl/sis-tarif/product/NSYCUD1K2T2K | https://eref.se.com/be/fr/sis-tarif/product/NSYCUD1K2T2K
Schneider Electric | Schneider Electric | 01022021 |  | Schneider Electric |  | SRL | NSYCUE1100WL32 |  |  | 3252.12 |  | 1 |  | 1 | KOEL EENHEID W/MP 1100W 230V SM R7032 | G.REFROID. A/MP 1100W 230V LATER. |  | COOLING UNIT W/MP 1100W 230V SM R7032 | [8 empty] | 01.50 | 1 | [8 empty] | 1 | 3606480274299 | 0 |  | 45000 | 24 | 101 | 40 | 96960 |  | 1 | 47600 | 30.5 | 108 | 46.5 | [9 empty] | 6 | 309000 | 120 | 123 | 80 |  |  |  | 2 | Y | [12 empty] | SRT | I3 | 8415820099 | [15 empty] | Groupe de refroidissement avec MP 1100 W 230 V SM
Schneider Electric | Schneider Electric | 01022021 |  | Schneider Electric |  | SRL | NSYCUE1400W230R |  |  | 4490.73 |  | 1 |  | 1 | COOLING UNIT W/MP 1400W230V ROOF | GROUPE 1400/1500W |  | COOLING UNIT W/MP 1400W230V ROOF | [8 empty] | 01.50 | 1 | [8 empty] | 1 | 3606480153037 | 0 |  | 48000 | 41.2 | 41.5 | 75 | 128235 |  | 1 | 53000 | 78 | 54 | 49 | [9 empty] | 4 | 236000 | 120 | 157 | 80 |  |  |  | 2 | Y | [12 empty] | SRT | I3 | 8415820099 | [14 empty] | Climasys Koelgroep K.groep el. regeling, 1400W, 230V, dakmontage, RAL 7035 | groupe de refroidissement av/MP 1400W 230V toit
Schneider Electric | Schneider Electric | 01022021 |  | Schneider Electric |  | SRL | NSYCUE1400WL32 |  |  | 3376.68 |  | 1 |  | 1 | KOEL EENHEID W/MP 1400W 230V SM R7032 | G.REFROID. A/MP 1400W 230V LATER. |  | COOLING UNIT W/MP 1400W 230V SM R7032 | [8 empty] | 01.50 | 1 | [8 empty] | 1 | 3606480274305 | 0 |  | 46000 | 24 | 101 | 40 | 96960 |  | 1 | 47500 | 30 | 108 | 46 | [9 empty] | 6 | 308000 | 120 | 123 | 80 |  |  |  | 2 | Y | [12 empty] | SRT | I3 | 8415820099 | [15 empty] | Groupe de refroidissement avec MP 1400 W 230 V SM
Schneider Electric | Schneider Electric | 01022021 |  | Schneider Electric |  | SRL | NSYCUE1800W4L32 |  |  | 4390.38 |  | 1 |  | 1 | KOEL EENHEID W/MP 1800W TRIPH SM R7032 | CLIMATIZADOR C/MP 1800W TRIF.L |  | COOLING UNIT W/MP 1800W TRIF.L R7032 | [8 empty] | 01.50 | 1 | [8 empty] | 1 | 3606480274343 | 0 |  | 49300 | 24 | 101 | 40 | 96960 |  | 1 | 49300 | 30 | 108 | 46 | [9 empty] | 6 | 328000 | 120 | 124 | 80 |  |  |  | 2 | Y | [12 empty] | SRT | I3 | 8415820099
Schneider Electric | Schneider Electric | 01022021 |  | Schneider Electric |  | SRL | NSYCUF1K2T2KR |  |  | 26.61 |  | 1 |  | 5 | POLYURETHANE FILTER CU ROOF 1K2-1K5-2K | FILTRE SYNTHET. AA ROOF 1K2-1K5-2K |  | POLYURETHANE FILTER CU ROOF 1K2-1K5-2K | [8 empty] | 01.50 | 1 | [8 empty] | 5 | 3606480685651 | 0 |  | 196 | 4.4 | 60 | 42 | 11088 |  | 5 | 980 | 22 | 60 | 42 | [9 empty] | 35 | 21000 | 120 | 60 | 100 |  |  |  | 15 | N | [12 empty] | SRT | I3 | 8538100000 | [14 empty] | CLIMASYS DAKFILTER VOOR KOELGR. 1K2 TOT 2KW | CLIMASYS FILTRE POUR 1K2 2KW | [17 empty] | https://eref.se.com/be/nl/sis-tarif/product/NSYCUF1K2T2KR | https://eref.se.com/be/fr/sis-tarif/product/NSYCUF1K2T2KR
Schneider Electric | Schneider Electric | 01022021 |  | Schneider Electric |  | SRL | NSYCUF1KT2K |  |  | 21.1 |  | 1 |  | 5 | POLYURETHANE FILTER CU SIDE 1K2-1K6-2K | FILTRE SYNTHET. AA LAT 1K2-1K6-2K |  | POLYURETHANE FILTER CU SIDE 1K2-1K6-2K | [8 empty] | 01.50 | 1 | [8 empty] | 5 | 3606480685514 | 0 |  | 40 | 5 | 36.5 | 9.5 | 1733.75 |  | 5 | 226 | 5 | 36.5 | 47.5 | [17 empty] | 15 | N | [12 empty] | SRT | I3 | 8538100000 | [14 empty] | POLYURETHANE FILTER CU SIDE 1K2-1K6-2K | POLYURETHANE FILTER CU SIDE 1K2-1K6-2K | [17 empty] | https://eref.se.com/be/nl/sis-tarif/product/NSYCUF1KT2K | https://eref.se.com/be/fr/sis-tarif/product/NSYCUF1KT2K
Schneider Electric | Schneider Electric | 01022021 |  | Schneider Electric |  | SRL | NSYCUF3KT4KR |  |  | 56.2 |  | 1 |  | 5 | POLYURETHANE FILTER CU ROOF 3K-4K | FILTRE SYNTHET. AA ROOF 3K-4K |  | POLYURETHANE FILTER CU ROOF 3K-4K | [8 empty] | 01.50 | 1 | [8 empty] | 1 | 3606480685675 | 0 |  | 200 | 22 | 42 | 11.7 | 10810.8 |  | 5 | 1130 | 22 | 42 | 58.5 | [9 empty] | 50 | 25130 | 120 | 100 | 99 |  |  |  | 15 | N | [12 empty] | SRT | I3 | 8538100000 | [14 empty] | ClimaSys filter voor dak koeleenheid 3k tot 4kW | Filtre ClimaSys pour unités de refroidissement de toit 3k à 4kW | [17 empty] | https://eref.se.com/be/nl/sis-tarif/product/NSYCUF3KT4KR | https://eref.se.com/be/fr/sis-tarif/product/NSYCUF3KT4KR
Schneider Electric | Schneider Electric | 01022021 |  | Schneider Electric |  | SRL | NSYCUF400 |  |  | 11.39 |  | 1 |  | 5 | POLYURETHANE FILTER CU SIDE 400 | FILTRE SYNTHET. AA LAT 400 LOT DE 5 |  | POLYURETHANE FILTER CU SIDE 400 | [8 empty] | 01.50 | 1 | [8 empty] | 1 | 3606480685873 | 0 |  | 20 | 4.5 | 7.2 | 37 | 1198.8 |  | 5 | 102 | 4.5 | 28.5 | 37 | [17 empty] | 15 | N | [12 empty] | SRT | I3 | 8538100000 | [14 empty] | SYNTHETISCHE FILTER AA LAT 400 5 STUKS | FILTRE SYNTHET. AA LAT 400 LOT DE 5 | [17 empty] | https://eref.se.com/be/nl/sis-tarif/product/NSYCUF400 | https://eref.se.com/be/fr/sis-tarif/product/NSYCUF400
Schneider Electric | Schneider Electric | 01022021 |  | Schneider Electric |  | SRL | NSYCUF400R |  |  | 21.05 |  | 1 |  | 5 | POLYURETHANE FILTER CU ROOF 400 | FILTRE SYNTHET. AA ROOF 400 |  | POLYURETHANE FILTER CU ROOF 400 | [8 empty] | 01.50 | 1 | [8 empty] | 1 | 3606480685613 | 0 |  | 36 | 5 | 27.5 | 7.4 | 1017.5 |  | 5 | 180 | 5 | 27.5 | 37 | [17 empty] | 15 | N | [12 empty] | SRT | I3 | 8538100000 | [14 empty] | ClimaSys filter voor dak koeleenheid 400W | Filtre ClimaSys pour unités de refroidissement de toit 400W | [17 empty] | https://eref.se.com/be/nl/sis-tarif/product/NSYCUF400R | https://eref.se.com/be/fr/sis-tarif/product/NSYCUF400R
Schneider Electric | Schneider Electric | 01022021 |  | Schneider Electric |  | SRL | NSYCUF600 |  |  | 14.02 |  | 1 |  | 5 | POLYURETHANE FILTER CU SIDE 600 | FILTRE SYNTHET. AA LAT 600 |  | POLYURETHANE FILTER CU SIDE 600 | [8 empty] | 01.50 | 1 | [8 empty] | 5 | 3606480685477 | 0 |  | 24 | 5 | 31 | 8.7 | 1348.5 |  | 5 | 122 | 5 | 31 | 43.5 | [17 empty] | 15 | N | [12 empty] | SRT | I3 | 8538100000 | [14 empty] | POLYURETHANE FILTER CU SIDE 600 | POLYURETHANE FILTER CU SIDE 600 | [17 empty] | https://eref.se.com/be/nl/sis-tarif/product/NSYCUF600 | https://eref.se.com/be/fr/sis-tarif/product/NSYCUF600
Schneider Electric | Schneider Electric | 01022021 |  | Schneider Electric |  | SRL | NSYCUF800T1K |  |  | 17.1 |  | 1 |  | 5 | POLYURETHANE FILTER CU SIDE 800-1K | FILTRE SYNTHET. AA LAT 800-1K |  | POLYURETHANE FILTER CU SIDE 800-1K | [8 empty] | 01.50 | 1 | [8 empty] | 5 | 3606480685491 | 0 |  | 200 | 5 | 36.5 | 9.5 | 1733.75 |  | 5 | 196 | 5 | 36.5 | 47.5 | [17 empty] | 15 | N | [12 empty] | SRT | I3 | 8538100000 | [14 empty] | POLYURETHANE FILTER CU SIDE 800-1K | POLYURETHANE FILTRE CU SIDE 800-1K | [17 empty] | https://eref.se.com/be/nl/sis-tarif/product/NSYCUF800T1K | https://eref.se.com/be/fr/sis-tarif/product/NSYCUF800T1K
Schneider Electric | Schneider Electric | 01022021 |  | Schneider Electric |  | SRL | NSYCUFX1K2T2K |  |  | 174.56 |  | 1 |  | 1 | METALIC FILTER CU SIDE 1K2-1K6-2K | FILTRE METALLIQUE AA LAT 1K2-1K6-2K |  | METALIC FILTER CU SIDE 1K2-1K6-2K | [8 empty] | 01.50 | 1 | [8 empty] | 1 | 3606480685521 | 0 |  | 454 | 11 | 40 | 30 | 13200 |  | 1 | 454 | 11 | 40 | 30 | [9 empty] | 16 | 17264 | 120 | 45 | 80 |  |  |  | 15 | N | [12 empty] | SRT | I3 | 8538100000 | [14 empty] | ClimaSys metalen filter voor koeleenheid 1k2 tot 2kW | Filtre métallique ClimaSys pour unité de refroidissement 1k2 à 2kW | [17 empty] | https://eref.se.com/be/nl/sis-tarif/product/NSYCUFX1K2T2K | https://eref.se.com/be/fr/sis-tarif/product/NSYCUFX1K2T2K
Schneider Electric | Schneider Electric | 01022021 |  | Schneider Electric |  | SRL | NSYCUFX1K2T2KR |  |  | 71.97 |  | 1 |  | 1 | METALEN DAKFILTER CU ROOF 1K2-1K5-2K | FILTRE METALLIQUE ROOF 1K2-1K5-2K |  | METALIC FILTER CU ROOF 1K2-1K5-2K | [18 empty] | 1 | 3606480685668 | 0 |  | 980 | 22 | 58 | 42 | 53592 |  | 1 | 980 | 22 | 58 | 42 | [9 empty] | 14 | 25000 | 120 | 96 | 100 |  |  |  | 15 | N | [12 empty] | SRT | I3 | 85381000 | [14 empty] | METALEN DAKFILTER CU ROOF 1K2-1K5-2K | FILTRE METALLIQUE ROOF 1K2-1K5-2K | [17 empty] | https://eref.se.com/be/nl/sis-tarif/product/NSYCUFX1K2T2KR | https://eref.se.com/be/fr/sis-tarif/product/NSYCUFX1K2T2KR
Schneider Electric | Schneider Electric | 01022021 |  | Schneider Electric |  | SRL | NSYCUFX3KT4K |  |  | 149.55 |  | 1 |  | 1 | METAAL FILTER CU SIDE 3K-4K | FILTRE METALIQUE CU 3K-4K |  | METALIC FILTER CU SIDE 3K-4K | [8 empty] | 01.50 | 1 | [8 empty] | 1 | 3606480685545 | 0 |  | 1310 | 22 | 42 | 58 | 53592 |  | 1 | 1310 | 22 | 42 | 58 | [9 empty] | 16 | 35460 | 120 | 100 | 98 |  |  |  | 15 | N | [12 empty] | SRT | I3 | 8538100000 | [14 empty] | METAAL FILTER CU SIDE 3K-4K | FILTRE METALIQUE CU 3K-4K | [17 empty] | https://eref.se.com/be/nl/sis-tarif/product/NSYCUFX3KT4K | https://eref.se.com/be/fr/sis-tarif/product/NSYCUFX3KT4K
Schneider Electric | Schneider Electric | 01022021 |  | Schneider Electric |  | SRL | NSYCUFX800T1K |  |  | 111.73 |  | 1 |  | 1 | METALEN FILTER CU SIDE 800-1K | FILTRE METALLIQUE AA LAT 800-1K |  | METALIC FILTER CU SIDE 800-1K | [8 empty] | 01.50 | 1 | [8 empty] | 1 | 3606480685507 | 0 |  | 408 | 11.5 | 30 | 40 | 13800 |  | 1 | 408 | 11.5 | 30 | 40 | [9 empty] | 50 | 32400 | 120 | 106 | 100 |  |  |  | 15 | N | [12 empty] | SRT | I3 | 8538100000 | [14 empty] | METALEN FILTER CU SIDE 800-1K | FILTRE METALLIQUE CU SIDE 800-1K | [17 empty] | https://eref.se.com/be/nl/sis-tarif/product/NSYCUFX800T1K | https://eref.se.com/be/fr/sis-tarif/product/NSYCUFX800T1K
Schneider Electric | Schneider Electric | 01022021 |  | Schneider Electric |  | SRL | NSYCUHD1K |  |  | 2949.84 |  | 1 |  | 1 | OUTDOOR KOELGROEP 1000W 230V | OUTDOOR GRP. DE REFROID. 1000W 230V |  | OUTDOOR COOLING UNIT 1000W 230V | [8 empty] | 01.50 | 1 | [8 empty] | 1 | 3606480676819 | 0 |  | 28000 | 34.8 | 78.3 | 21.5 | 58584.06 |  | 1 | 32000 | 33 | 40.5 | 95 | [9 empty] | 6 | 204000 | 120 | 80 | 110 |  |  |  | 15 | N | [12 empty] | SRT | I3 | 8538100000 | [14 empty] | OUTDOOR KOELGROEP 1000W 230V | OUTDOOR GRP. DE REFROID. 1000W 230V | [17 empty] | https://eref.se.com/be/nl/sis-tarif/product/NSYCUHD1K | https://eref.se.com/be/fr/sis-tarif/product/NSYCUHD1K
Schneider Electric | Schneider Electric | 01022021 |  | Schneider Electric |  | SRL | NSYCUHD1K2P4 |  |  | 3695.67 |  | 1 |  | 1 | CLIMASYS KOELGROEP LAT OUTD 1000W-400V | G.REFROID. OUTDOOR 1200W 400-440V |  | OUTDOOR COOLINGUNIT1200W 400-440V | [8 empty] | 01.50 | 1 | [8 empty] | 1 | 3606480676826 | 0 |  | 29000 | 34.8 | 78.3 | 27.3 | 74388.132 |  | 1 | 35000 | 33 | 40.5 | 95 | [9 empty] | 6 | 222000 | 120 | 80 | 110 |  |  |  | 15 | N | [12 empty] | SRT | I3 | 8538100000 | [14 empty] | CLIMASYS KOELGROEP LAT OUTD 1000W-400V | CLIMASYS GR DE REF LAT OUTDOOR 1000W-400V | [17 empty] | https://eref.se.com/be/nl/sis-tarif/product/NSYCUHD1K2P4 | https://eref.se.com/be/fr/sis-tarif/product/NSYCUHD1K2P4
Schneider Electric | Schneider Electric | 01022021 |  | Schneider Electric |  | SRL | NSYCUHD1K6 |  |  | 4166.76 |  | 1 |  | 1 | CLIMASYS OUTDOOR GROUPE DE REF.1600W 230 | CLIMASYS OUTDOOR KOELGROEP 1600W 230V |  | OUTDOOR COOLING UNIT 1600W 230V | [8 empty] | 01.50 | 1 | [8 empty] | 1 | 3606480676833 | 0 |  | 40000 | 40.5 | 99.9 | 23.7 | 95889.015 |  | 1 | 46000 | 31 | 46 | 116 | [9 empty] | 5 | 243000 | 120 | 80 | 132 |  |  |  | 15 | N | [12 empty] | SRS | I9 | 8538100000 | [14 empty] | CLIMASYS OUTDOOR KOELGROEP 1600W 230V | CLIMASYS OUTDOOR GROUPE DE REF.1600W 230V | [17 empty] | https://eref.se.com/be/nl/sis-tarif/product/NSYCUHD1K6 | https://eref.se.com/be/fr/sis-tarif/product/NSYCUHD1K6
Schneider Electric | Schneider Electric | 01022021 |  | Schneider Electric |  | SRL | NSYCUHD2K3P4 |  |  | 5020.83 |  | 1 |  | 1 | OUTDOOR KOELGROEP 2000W 3F 400-440V | OUTDOOR GRP. DE REFROID. 2000W 3F 400-44 |  | OUTDOORCOOLING U 2000W 3P 400-440V | [8 empty] | 01.50 | 1 | [8 empty] | 1 | 3606480676857 | 0 |  | 53400 | 37 | 117 | 47 | 203463 |  | 1 | 53400 | 37 | 117 | 47 | [9 empty] | 5 | 280000 | 120 | 133 | 80 |  |  |  | 15 | N | [12 empty] | SRT | I3 | 8538100000 | [14 empty] | OUTDOOR KOELGROEP 2000W 3F 400-440V | OUTDOOR GRP. DE REFROID. 2000W 3F 400-440V | [17 empty] | https://eref.se.com/be/nl/sis-tarif/product/NSYCUHD2K3P4 | https://eref.se.com/be/fr/sis-tarif/product/NSYCUHD2K3P4
Schneider Electric | Schneider Electric | 01022021 |  | Schneider Electric |  | SRL | NSYCUHD400 |  |  | 2335.94 |  | 1 |  | 1 | OUTDOOR COOLING UNIT 400W 230V | G.REFROID. OUTDOOR 400W 230V |  | OUTDOOR COOLING UNIT 400W 230V | [8 empty] | 01.50 | 1 | [8 empty] | 1 | 3606480676789 | 0 |  | 17300 | 28 | 63 | 34 | 59976 |  | 1 | 17300 | 28 | 63 | 34 | [9 empty] | 16 | 292000 | 120 | 142 | 80 |  |  |  | 15 | N | [12 empty] | SRT | I3 | 8538100000 | [14 empty] | OUTDOOR KOELGROEP 400W 230V | OUTDOOR GROUP DE REFROID. 400W 230V | [17 empty] | https://eref.se.com/be/nl/sis-tarif/product/NSYCUHD400 | https://eref.se.com/be/fr/sis-tarif/product/NSYCUHD400
Schneider Electric | Schneider Electric | 01022021 |  | Schneider Electric |  | SRL | NSYCUHD4K3P4 |  |  | 7919.13 |  | 1 |  | 1 | CLIMASYS OUTDOOR KOELGROEP 3850W 400V | CLIMASYS OUTDOOR GROUPE DE REF. 3850W 40 |  | OUTDOORCOOLING U 4000W 3P 400-440V | [8 empty] | 01.50 | 1 | [8 empty] | 1 | 3606480676871 | 0 |  | 101750 | 60 | 157 | 67 | 631140 |  | 1 | 101750 | 60 | 157 | 67 | [9 empty] | 2 | 218500 | 120 | 172 | 80 |  |  |  | 15 | N | [12 empty] | SRT | I3 | 8538100000 | [14 empty] | CLIMASYS OUTDOOR KOELGROEP 3850W 400V | CLIMASYS OUTDOOR GROUPE DE REF. 3850W 400V | [17 empty] | https://eref.se.com/be/nl/sis-tarif/product/NSYCUHD4K3P4 | https://eref.se.com/be/fr/sis-tarif/product/NSYCUHD4K3P4
Schneider Electric | Schneider Electric | 01022021 |  | Schneider Electric |  | SRL | NSYCUHD600 |  |  | 2627.97 |  | 1 |  | 1 | OUTDOOR COOLING UNIT 600W 230V | G.REFROID. OUTDOOR 600W 230V |  | OUTDOOR COOLING UNIT 600W 230V | [8 empty] | 01.50 | 1 | [8 empty] | 1 | 3606480676796 | 0 |  | 21000 | 31.6 | 60.6 | 21.2 | 40597.152 |  | 1 | 25000 | 33 | 36 | 77 | [9 empty] | 6 | 163000 | 120 | 80 | 95 |  |  |  | 15 | N | [12 empty] | SRT | I3 | 8538100000 | [14 empty] | OUTDOOR KOELGROEP 600W 230V | OUTDOOR GROUP DE REFROID. 600W 230V | [17 empty] | https://eref.se.com/be/nl/sis-tarif/product/NSYCUHD600 | https://eref.se.com/be/fr/sis-tarif/product/NSYCUHD600
Schneider Electric | Schneider Electric | 01022021 |  | Schneider Electric |  | SRL | NSYCUHD800 |  |  | 2804.22 |  | 1 |  | 1 | OUTDOOR KOELGROEP 800W 230V | OUTDOOR GROUP DE REFROID. 800W 230V |  | OUTDOOR COOLING UNIT 800W 230V | [8 empty] | 01.50 | 1 | [8 empty] | 1 | 3606480676802 | 0 |  | 31000 | 33 | 95 | 40.5 | 126967.5 |  | 1 | 31000 | 33 | 95 | 40.5 | [9 empty] | 6 | 200000 | 120 | 110 | 80 |  |  |  | 15 | N | [12 empty] | SRT | I3 | 8538100000 | [14 empty] | OUTDOOR KOELGROEP 800W 230V | OUTDOOR GROUP DE REFROID. 800W 230V | [17 empty] | https://eref.se.com/be/nl/sis-tarif/product/NSYCUHD800 | https://eref.se.com/be/fr/sis-tarif/product/NSYCUHD800
Schneider Electric | Schneider Electric | 01022021 |  | Schneider Electric |  | SRL | NSYCUNPL1000 |  |  | 79.78 |  | 1 |  | 1 | BRUSH GASKET ENTRY COUPLING D1000 | JOINT-BALAI ENTRÉE JUXTAP. P1000 |  | BRUSH GASKET ENTRY COUPLING D1000 | [8 empty] | 01.50 | 1 | [8 empty] | 1 | 3606480174148 | 0 |  | 894 | 95.5 | 8 | 7.5 | 5730 |  | 1 | 894 | 6.5 | 96 | 7.5 | [9 empty] | 1 | 894 | 6.5 | 96 | 7.5 |  |  |  | 2 | Y | [12 empty] | SRV | I7 | 8538100000 | [14 empty] | Actassi - brush gasket entry coupling - set van 2 - diepte 1000 mm | Actassi - entrée joint-balai pour baie de profondeur 1000 mm | [17 empty] | https://eref.se.com/be/nl/sis-tarif/product/NSYCUNPL1000 | https://eref.se.com/be/fr/sis-tarif/product/NSYCUNPL1000
Schneider Electric | Schneider Electric | 01022021 |  | Schneider Electric |  | SRL | NSYCUNPL600 |  |  | 65.72 |  | 1 |  | 1 | BRUSH GASKET ENTRY COUPLING D600 | JOINT-BALAI ENTREE JUXTAP. P600 |  | DICHTING VOOR AANBOUW P 600 | [8 empty] | 01.50 | 1 | [8 empty] | 1 | 3606480174124 | 0 |  | 534 | 46 | 8.5 | 7.5 | 2932.5 |  | 1 | 534 | 7 | 46 | 8 | [9 empty] | 1 | 534 | 7 | 46 | 8 |  |  |  | 2 | Y | [12 empty] | SRF | I0 | 8538100000 | [14 empty] | Actassi - brush gasket entry coupling - set van 2 - diepte 600 mm | Actassi - entrée joint-balai pour baie de profondeur 600 mm | [17 empty] | https://eref.se.com/be/nl/sis-tarif/product/NSYCUNPL600 | https://eref.se.com/be/fr/sis-tarif/product/NSYCUNPL600
Schneider Electric | Schneider Electric | 01022021 |  | Schneider Electric |  | SRL | NSYCUNPL800 |  |  | 70.46 |  | 1 |  | 1 | BRUSH GASKET ENTRY COUPLING D800 | JOINT-BALAI ENTREE JUXTAP. P800 |  | BRUSH GASKET ENTRY COUPLING D800 | [8 empty] | 01.50 | 1 | [8 empty] | 1 | 3606480174131 | 0 |  | 766 | 7.5 | 73.5 | 8 | 4410 |  | 1 | 766 | 7.5 | 73.5 | 8 | [9 empty] | 100 | 80384 | 120 | 95 | 80 |  |  |  | 2 | Y | [12 empty] | SRV | I7 | 8538100000 | [14 empty] | Actassi - brush gasket entry coupling - set van 2 - diepte 800 mm | Actassi - entrée joint-balai pour baie de profondeur 800 mm | [17 empty] | https://eref.se.com/be/nl/sis-tarif/product/NSYCUNPL800 | https://eref.se.com/be/fr/sis-tarif/product/NSYCUNPL800
Schneider Electric | Schneider Electric | 01022021 |  | Schneider Electric |  | SRL | NSYCUNVDA |  |  | 19.88 |  | 1 |  | 1 | COUPLING LATERAL KIT VDA-VDS | KIT JUXTAPOSITION LATERAL VDA-VDS |  | COUPLING LATERAL KIT VDA-VDS | [8 empty] | 01.50 | 1 | [8 empty] | 1 | 3606480174117 | 0 |  | 110 | 1.5 | 17 | 11 | 280.5 |  | 1 | 110 | 1.5 | 17 | 11 | [9 empty] | 1 | 110 | 1.5 | 17 | 11 |  |  |  | 2 | Y | [12 empty] | SRV | I7 | 85389099 | [15 empty] | Actassi - kit juxtaposition latéral pour baie VDA-VDS | [17 empty] | https://eref.se.com/be/nl/sis-tarif/product/NSYCUNVDA | https://eref.se.com/be/fr/sis-tarif/product/NSYCUNVDA
Schneider Electric | Schneider Electric | 01022021 |  | Schneider Electric |  | SRL | NSYCURFT1K2T2K |  |  | 224.63 |  | 1 |  | 1 | RETROFIT CU ROOF 1K2-1K5-2K | RETROFIT CU ROOF 1K2-1K5-2K |  | RETROFIT CU ROOF 1K2-1K5-2K | [8 empty] | 01.50 | 1 | [8 empty] | 1 | 3606480686054 | 0 |  | 3316 | 2 | 78.5 | 45 | 7065 |  | 1 | 3316 | 2 | 78.5 | 45 | [9 empty] | 10 | 44000 | 120 | 35 | 80 |  |  |  | 15 | N | [12 empty] | SRT | I3 | 8538100000 | [14 empty] | SYNTHETISCHE FILTER AA LAT 400 5 STUKS | FILTRE SYNTHET. AA LAT 400 LOT DE 5 | [17 empty] | https://eref.se.com/be/nl/sis-tarif/product/NSYCURFT1K2T2K | https://eref.se.com/be/fr/sis-tarif/product/NSYCURFT1K2T2K
Schneider Electric | Schneider Electric | 01022021 |  | Schneider Electric |  | SRL | NSYCURFT1K6T2K |  |  | 287.99 |  | 1 |  | 1 | RETROFIT CU SIDE 1K6-2K | RETROFIT CU LAT 1K6-2K |  | RETROFIT CU SIDE 1K6-2K | [8 empty] | 01.50 | 1 | [8 empty] | 1 | 3606480686023 | 0 |  | 4228 | 47 | 0.8 | 101.5 | 3816.4 |  | 1 | 4286 | 2 | 48 | 102 | [9 empty] | 10 | 53000 | 120 | 80 | 35 |  |  |  | 15 | N | [12 empty] | SRT | I3 | 8538100000 | [14 empty] | RETROFIT CU SIDE 1K6-2K | RETROFIT CU LAT 1K6-2K | [17 empty] | https://eref.se.com/be/nl/sis-tarif/product/NSYCURFT1K6T2K | https://eref.se.com/be/fr/sis-tarif/product/NSYCURFT1K6T2K
Schneider Electric | Schneider Electric | 01022021 |  | Schneider Electric |  | SRL | NSYCURFT400 |  |  | 174.63 |  | 1 |  | 1 | RETROFIT CU SIDE 400 | RETROFIT CU SIDE 400 |  | RETROFIT CU SIDE 400 | [8 empty] | 01.50 | 1 | [8 empty] | 1 | 3606480686009 | 0 |  | 1612 | 35.5 | 0.8 | 62.5 | 1775 |  | 1 | 1612 | 2 | 35.5 | 63 | [9 empty] | 10 | 27000 | 120 | 80 | 21 |  |  |  | 15 | N | [12 empty] | SRT | I3 | 8538100000 | [14 empty] | RETROFIT CU SIDE 400 | RETROFIT CU SIDE 400 | [17 empty] | https://eref.se.com/be/nl/sis-tarif/product/NSYCURFT400 | https://eref.se.com/be/fr/sis-tarif/product/NSYCURFT400
Schneider Electric | Schneider Electric | 01022021 |  | Schneider Electric |  | SRL | NSYCUS1K1UL |  |  | 5838.92 |  | 1 |  | 1 | SLIM CU 1100W 230V 50/60HZ UL | GF SLIM 1100W 230V 50/60HZ UL |  | SLIM CU 1100W 230V 50/60HZ UL | [8 empty] | 01.50 | 1 | [8 empty] | 1 | 3606480676888 | 0 |  | 76400 | 60 | 80 | 188 | 902400 |  | 1 | 76400 | 60 | 80 | 188 | [9 empty] | 2 | 167800 | 120 | 80 | 205 |  |  |  | 15 | N | [12 empty] | SRT | I3 | 8538100000 | [14 empty] | GF SLIM 1100W 230V 50/60 HZ UL | GF SLIM 1100W 230V 50/60 HZ UL | [17 empty] | https://eref.se.com/be/nl/sis-tarif/product/NSYCUS1K1UL | https://eref.se.com/be/fr/sis-tarif/product/NSYCUS1K1UL
Schneider Electric | Schneider Electric | 01022021 |  | Schneider Electric |  | SRL | NSYCUS1K52P4UL |  |  | 7363.53 |  | 1 |  | 1 | SLIM CU1500W 2PX440V50/60HZ UL | GF SLIM1500W 2PX440V50/60HZ UL |  | SLIM CU1500W 2PX440V50/60HZ UL | [8 empty] | 01.50 | 1 | [8 empty] | 1 | 3606480676963 | 0 |  | 85000 | 60 | 80 | 191 | 916800 |  | 1 | 85000 | 60 | 80 | 191 | [9 empty] | 2 | 186600 | 120 | 80 | 201.5 |  |  |  | 15 | N | [12 empty] | SRT | I3 | 8538100000 | [14 empty] | SLIM CU1500W 2Px440V50/60Hz UL | GF SLIM1500W 2Px440V | [17 empty] | https://eref.se.com/be/nl/sis-tarif/product/NSYCUS1K52P4UL | https://eref.se.com/be/fr/sis-tarif/product/NSYCUS1K52P4UL
Schneider Electric | Schneider Electric | 01022021 |  | Schneider Electric |  | SRL | NSYCUS1K5UL |  |  | 6038.14 |  | 1 |  | 1 | SLIM CU1500W 230V50/60HZ UL | GF SLIM1500W 230V50/60HZ UL |  | SLIM CU1500W 230V50/60HZ UL | [8 empty] | 01.50 | 1 | [8 empty] | 1 | 3606480676932 | 0 |  | 73000 | 60 | 80 | 190 | 912000 |  | 1 | 73000 | 60 | 80 | 190 | [9 empty] | 2 | 167600 | 120 | 80 | 205 |  |  |  | 15 | N | [12 empty] | SRT | I3 | 8538100000 | [14 empty] | SLIM CU1500W 230V50/60Hz UL | GF SLIM1500W 230V50/ | [17 empty] | https://eref.se.com/be/nl/sis-tarif/product/NSYCUS1K5UL | https://eref.se.com/be/fr/sis-tarif/product/NSYCUS1K5UL
Schneider Electric | Schneider Electric | 01022021 |  | Schneider Electric |  | SRL | NSYCUS2K53P4UL |  |  | 13275.86 |  | 1 |  | 1 | SLIM CU2500W 3P460V UL | GF SLIM2500W 3P460V UL |  | SLIM CU2500W 3P460V UL | [8 empty] | 01.50 | 1 | [8 empty] | 1 | 3606480685743 | 0 |  | 98750 | 60 | 80 | 188 | 902400 |  | 1 | 98750 | 60 | 80 | 188 | [9 empty] | 2 | 212500 | 120 | 80 | 205 |  |  |  | 15 | N | [12 empty] | SRT | I3 | 8538100000 | [14 empty] | MONTAGEKIT CLIM | KIT DE MONTAGE CLIM | [17 empty] | https://eref.se.com/be/nl/sis-tarif/product/NSYCUS2K53P4UL | https://eref.se.com/be/fr/sis-tarif/product/NSYCUS2K53P4UL
Schneider Electric | Schneider Electric | 01022021 |  | Schneider Electric |  | SRL | NSYCUS2K5UL |  |  | 7320.48 |  | 1 |  | 1 | SLIM CU2500W 230V50/60HZ UL | GF SLIM2500W 230V50/60HZ UL |  | SLIM CU2500W 230V50/60HZ UL | [8 empty] | 01.50 | 1 | [8 empty] | 1 | 3606480677038 | 0 |  | 93000 | 60 | 80 | 190 | 912000 |  | 1 | 93000 | 60 | 80 | 190 | [9 empty] | 2 | 208000 | 120 | 80 | 204 |  |  |  | 15 | N | [12 empty] | SRT | I3 | 8538100000 | [14 empty] | KOELGROEP SLIM CU2500W 230V50/60Hz UL | GROUPE DE REF. SLIM CU2500W 230V50/60Hz UL | [17 empty] | https://eref.se.com/be/nl/sis-tarif/product/NSYCUS2K5UL | https://eref.se.com/be/fr/sis-tarif/product/NSYCUS2K5UL
Schneider Electric | Schneider Electric | 01022021 |  | Schneider Electric |  | SRL | NSYCUSP0004 |  |  | 155.95 |  | 1 |  | 1 | BATTERY VOOR VERDAMPER 800 TOT 1000W | EVAPORATOR BATTERY 800 TO 1000 W |  | EVAPORATOR BATTERY FOR COOLING UNITS | [18 empty] | 1 | 3606480709531 | 0 |  | 4000 | 40 | 33 | 22 | 29040 |  | 1 | 4000 | 40 | 33 | 22 | [17 empty] | 27 | N | [12 empty] | SRT | I3 | 9032890090 | [14 empty] | BATTERY VOOR VERDAMPER 800 TOT 1000W | EVAPORATOR BATTERY 800 TO 1000 W | [17 empty] | https://eref.se.com/be/nl/sis-tarif/product/NSYCUSP0004 | https://eref.se.com/be/fr/sis-tarif/product/NSYCUSP0004
Schneider Electric | Schneider Electric | 01022021 |  | Schneider Electric |  | SRL | NSYCUSP0051 |  |  | 446.51 |  | 1 |  | 1 | CLIMASYS VENTILATOR | CLIMASYS VENTILATEUR |  | FANS FOR COOLING UNITS AND HEAT EXCHANGE | [18 empty] | 1 | 3606480710001 | 0 |  | 3608 | 41 | 14 | 35 | 20090 |  | 1 | 3608 | 41 | 14 | 35 | [17 empty] | 27 | N | [12 empty] | SRT | I3 | 8538100000 | [14 empty] | CLIMASYS VENTILATOR | CLIMASYS VENTILATEUR | [17 empty] | https://eref.se.com/be/nl/sis-tarif/product/NSYCUSP0051 | https://eref.se.com/be/fr/sis-tarif/product/NSYCUSP0051
Schneider Electric | Schneider Electric | 01022021 |  | Schneider Electric |  | SRL | NSYCUSP0063 |  |  | 1312.71 |  | 1 |  | 1 | COMPRESSOR VOOR KOELGROEP | COMPRESSEUR POUR GROUPE DE REFROID. |  | COMPRESSORS FOR COOLING UNITS | [8 empty] | 01.50 | 1 | [8 empty] | 1 | 3606480710124 | 0 |  | 23600 | 45.5 | 60 | 42.5 | 116025 |  | 1 | 23600 | 45.5 | 60 | 42.5 | [9 empty] | 4 | 106400 | 120 | 78 | 100 |  |  |  | 27 | N | [12 empty] | SRT | I3 | 8538100000 | [14 empty] | COMPRESSOR VOOR KOELGROEP | COMPRESSEUR POUR GROUPE DE REFROID. | [17 empty] | https://eref.se.com/be/nl/sis-tarif/product/NSYCUSP0063 | https://eref.se.com/be/fr/sis-tarif/product/NSYCUSP0063
Schneider Electric | Schneider Electric | 01022021 |  | Schneider Electric |  | SRL | NSYCUSP0070 |  |  | 279.53 |  | 1 |  | 1 | RAL7035 COVERS | CAPOT RAL 7035 |  | RAL7035 COVERS | [18 empty] | 1 | 3606480710193 | 0 |  | 8752 | 46.2 | 31.2 | 107.8 | 155387.232 |  | 1 | 8752 | 31.5 | 46.5 | 117 | [9 empty] | 6 | 66000 | 120 | 80 | 132 |  |  |  | 27 | N | [12 empty] | SRA | I8 | 8538100000 | [14 empty] | RAL 7035 COVERS | CAPOTS RAL 7035 | [17 empty] | https://eref.se.com/be/nl/sis-tarif/product/NSYCUSP0070 | https://eref.se.com/be/fr/sis-tarif/product/NSYCUSP0070
Schneider Electric | Schneider Electric | 01022021 |  | Schneider Electric |  | SRL | NSYCUSP0084 |  |  | 668.74 |  | 1 |  | 1 | RAL 7035 COVERS | CAPOT EN ACIER INOXYDABLE |  | STAINLESS STEEL COVERS | [8 empty] | 01.50 | 1 | [8 empty] | 1 | 3606480710339 | 0 |  | 3140 | 42 | 61 | 4.5 | 11529 |  | 1 | 3428 | 0.55 | 4.1 | 5.9 | [9 empty] | 4 | 48232 | 120 | 80 | 115 |  |  |  | 27 | N | [12 empty] | SRT | I3 | 8538100000 | [14 empty] | Frontafdekpl. roestvrij st. gev. RAL7035 v bovenk. warmtewiss. lucht-water 2500W | Couvercles frontaux en acier inoxy. peint RAL7035 pour échangeur air-eau 2500W | [17 empty] | https://eref.se.com/be/nl/sis-tarif/product/NSYCUSP0084 | https://eref.se.com/be/fr/sis-tarif/product/NSYCUSP0084
Schneider Electric | Schneider Electric | 01022021 |  | Schneider Electric |  | SRL | NSYCUSP0099 |  |  | 85.11 |  | 1 |  | 5 | ELEKTRONISCHE THERMOSTAAT | THERMOSTAT ELECTRONIQUE |  | ELECTRONIC THERMOSTAT | [18 empty] | 1 | 3606480710483 | 0 |  | 1 | 34 | 0.4 | 34 | 462.4 |  | 5 | 620 | 20 | 40 | 30 | [9 empty] | 250 | 51000 | 120 | 114 | 100 |  |  |  | 15 | N | [12 empty] | SRS | I9 | 8414900090 | [14 empty] | THERMOSTAT ELECTRONIQUE | THERMOSTAT ELECTRONIQUE
Schneider Electric | Schneider Electric | 01022021 |  | Schneider Electric |  | SRL | NSYCUSP0103 |  |  | 426.42 |  | 1 |  | 1 | CLIMASYS TRANSFORMATOR VOOR CLIMA 1600W | CLIMASYS TRANSF POUR CLIMA 1600W BI/TRI |  | TRANSF. P/MODELS BIPHASE/TRIPHASE | [8 empty] | 01.50 | 1 | [8 empty] | 1 | 3606480710520 | 0 |  | 6492 | 40 | 30 | 22 | 26400 |  | 1 | 6492 | 23 | 30 | 40 | [9 empty] | 20 | 130840 | 120 | 100 | 95 |  |  |  | 27 | N | [12 empty] | SRT | I3 | 8538100000 | [14 empty] | CLIMASYS TRANSFORMATOR VOOR CLIMA 1600W | CLIMASYS TRANSF POUR CLIMA 1600W BI/TRI
Schneider Electric | Schneider Electric | 01022021 |  | Schneider Electric |  | SRL | NSYCUSP0119 |  |  | 79.98 |  | 1 |  | 1 | MONTAGEKIT | KIT DE MONTAGE |  | MOUNTING KIT | [18 empty] | 1 | 3606480710681 | 0 |  | 1000 | 33 | 82 | 102 | 276012 |  | 1 | 38250 | 3.3 | 8.2 | 10.2 | [9 empty] | 20 | 34000 | 120 | 100 | 99 |  |  |  | 27 | N | [12 empty] | SRT | I3 | 85381000 | [14 empty] | MONTAGEKIT | KIT DE MONTAGE | [17 empty] | https://eref.se.com/be/nl/sis-tarif/product/NSYCUSP0119 | https://eref.se.com/be/fr/sis-tarif/product/NSYCUSP0119
Schneider Electric | Schneider Electric | 01022021 |  | Schneider Electric |  | SRL | NSYCUSP0136 |  |  | 200.86 |  | 1 |  | 1 | VENTILATOR VOOR SLIM KOELGROEP CLIMASYS | VENTILATEUR POUR GROUPE DE REF. SLIM CLI |  | Mounting Kit | [8 empty] | 01.50 | 1 | [8 empty] | 1 | 3606480792922 | 0 |  | 1 | 33 | 82 | 102 | 276012 |  | 1 | 38250 | 33 | 82 | 102 | [9 empty] | 8 | 318000 | 120 | 100 | 218 |  |  |  | 27 | N | [12 empty] | SRT | I3 | 8419899800 | [14 empty] | VENTILATOR VOOR SLIM KOELGROEP CLIMASYS | VENTILATEUR POUR GROUPE DE REF. SLIM CLIMASYS | [17 empty] | https://eref.se.com/be/nl/sis-tarif/product/NSYCUSP0136 | https://eref.se.com/be/fr/sis-tarif/product/NSYCUSP0136
Schneider Electric | Schneider Electric | 01022021 |  | Schneider Electric |  | SRL | NSYCUSP0177 |  |  | 224.56 |  | 1 |  | 1 | BATTERIJ VOOR LUCH/LUCHT WISSELAAR | BATTERIE D'ECHANGEUR AIR/AIR |  | BATTERIE D'ECHANGEUR AIR/AIR | [8 empty] | 01.50 | 1 | [8 empty] | 1 | 3606480985546 | 0 |  | 1 | 12 | 56.5 | 43.5 | 29493 |  | 1 | 4000 | 12 | 56.5 | 43.5 | [9 empty] | 20 | 94600 | 120 | 106 | 80 |  |  |  | 32 | N | [12 empty] | SRT | I3 | 8538100000 | [14 empty] | BATTERIJ VOOR LUCH/LUCHT WISSELAAR | BATTERIE D'ECHANGEUR AIR/AIR | [17 empty] | https://eref.se.com/be/nl/sis-tarif/product/NSYCUSP0177 | https://eref.se.com/be/fr/sis-tarif/product/NSYCUSP0177
Schneider Electric | Schneider Electric | 01022021 |  | Schneider Electric |  | SRL | NSYCUX1K6 |  |  | 4635.47 |  | 1 |  | 1 | COOLING UNIT 1600W 230V INOX ZIJ MONTA | G.REF.L.1600W 50/60HZ 230V INOX |  | COOL.U.1600W 50/60HZ 230V SS SD | [8 empty] | 01.50 | 1 | [8 empty] | 1 | 3606480653704 | 0 |  | 43200 | 32 | 110 | 47 | 165440 |  | 1 | 43200 | 32 | 110 | 47 | [9 empty] | 5 | 216000 | 120 | 120 | 80 |  |  |  | 15 | N | [12 empty] | SRT | I3 | 8538100000 | [14 empty] | ClimaSys standard cooling unit side of enclosure - 1600W at 230 V | unité de refroidissement ClimaSys standard sur côté du boîtier - 1600W à 230 V | [17 empty] | https://eref.se.com/be/nl/sis-tarif/product/NSYCUX1K6 | https://eref.se.com/be/fr/sis-tarif/product/NSYCUX1K6
Schneider Electric | Schneider Electric | 01022021 |  | Schneider Electric |  | SRL | NSYCUX1K62P4 |  |  | 4189.38 |  | 1 |  | 1 | COOLING UNIT 1600W 2P 440V INOX ZIJMONT | G.REF.L.1600W 50/60HZ 2P 440V INOX |  | COOL.U.1600W 50/60HZ 2P 440V SS SD | [8 empty] | 01.50 | 1 | [8 empty] | 1 | 3606480653735 | 0 |  | 48000 | 33 | 109 | 46 | 165462 |  | 1 | 48000 | 33 | 109 | 46 | [9 empty] | 5 | 252000 | 120 | 123 | 80 |  |  |  | 32 | N | [12 empty] | SRT | I3 | 8538100000 | [14 empty] | ClimaSys standard cooling unit side of enclosure - 1600W at 400...440 V | ClimaSys unité de refroidissement standard sur côté du Boît.-1600W à 400...440 V | [17 empty] | https://eref.se.com/be/nl/sis-tarif/product/NSYCUX1K62P4 | https://eref.se.com/be/fr/sis-tarif/product/NSYCUX1K62P4
Schneider Electric | Schneider Electric | 01022021 |  | Schneider Electric |  | SRL | NSYCUX1KUL |  |  | 4170.37 |  | 1 |  | 1 | KOELGROEP 1kW 50/60Hz230V SS SD UL | G.REF.L.1000W 50/60HZ230V INOX UL |  | COOL.U.1KW 50/60HZ230V SS SD UL | [8 empty] | 01.50 | 1 | [8 empty] | 1 | 3606480653629 | 0 |  | 30000 | 33 | 86 | 41 | 116358 |  | 1 | 30000 | 33 | 86 | 41 | [9 empty] | 6 | 193000 | 120 | 101 | 80 |  |  |  | 15 | N | [12 empty] | SRT | I3 | 8538100000 | [14 empty] | KOELGROEP 1kW 50/60Hz230V SS SD UL | G.REF.L.1000W 50/60Hz230V INOX UL | [17 empty] | https://eref.se.com/be/nl/sis-tarif/product/NSYCUX1KUL | https://eref.se.com/be/fr/sis-tarif/product/NSYCUX1KUL
Schneider Electric | Schneider Electric | 01022021 |  | Schneider Electric |  | SRL | NSYCUX2K |  |  | 5403.66 |  | 1 |  | 1 | COOLING UNIT 2KW 230V INOX ZIJ MONTAGE | G.REF.L.2KW 50/60HZ 230V INOX. |  | C.U.2KW 50/60HZ 230V SS SIDE | [8 empty] | 01.50 | 1 | [8 empty] | 1 | 3606480653766 | 0 |  | 113000 | 60 | 125 | 80 | 600000 |  | 1 | 113000 | 60 | 125 | 80 | [9 empty] | 2 | 241000 | 120 | 140 | 80 |  |  |  | 47 | N | [12 empty] | SRT | I3 | 8538100000 | [14 empty] | ClimaSys standard cooling unit side of enclosure - 2000W at 230 V | unité de refroidissement ClimaSys standard sur côté du boîtier - 2000W à 230 V | [17 empty] | https://eref.se.com/be/nl/sis-tarif/product/NSYCUX2K | https://eref.se.com/be/fr/sis-tarif/product/NSYCUX2K
Schneider Electric | Schneider Electric | 01022021 |  | Schneider Electric |  | SRL | NSYCUX2K3P4 |  |  | 4700.5 |  | 1 |  | 1 | COOLING UNIT 2KW 3P 400V INOX ZIJ MONT | G.REF.L.2KW 50/60HZ 3P 400V INOX |  | C.U.2KW 50/60HZ 3P 400V SS SIDE | [8 empty] | 01.50 | 1 | [8 empty] | 1 | 3606480653797 | 0 |  | 53400 | 32 | 109 | 46 | 160448 |  | 1 | 53400 | 32 | 109 | 46 | [9 empty] | 5 | 267000 | 120 | 123 | 80 |  |  |  | 15 | N | [12 empty] | SRT | I3 | 8538100000 | [14 empty] | ClimaSys standard cooling unit side of enclosure - 2000W at 400 V | unité de refroidissement ClimaSys standard sur côté du boîtier - 2000W à 400 V | [17 empty] | https://eref.se.com/be/nl/sis-tarif/product/NSYCUX2K3P4 | https://eref.se.com/be/fr/sis-tarif/product/NSYCUX2K3P4
Schneider Electric | Schneider Electric | 01022021 |  | Schneider Electric |  | SRL | NSYCUX2K3P4R |  |  | 4732.56 |  | 1 |  | 1 | COOLING UNIT.2KW 400V DAK MONTAGE | G.REF.TOIT.2KW 50/60HZ 400V INOX |  | COOL.U.2KW 50/60HZ 400V SS ROOF | [8 empty] | 01.50 | 1 | [8 empty] | 1 | 3606480654046 | 0 |  | 52000 | 46 | 64 | 51 | 150144 |  | 1 | 52000 | 46 | 64 | 51 | [9 empty] | 2 | 220000 | 120 | 78 | 100 |  |  |  | 32 | N | [12 empty] | SRT | I3 | 8538100000 | [14 empty] | ClimaSys standard cooling unit roof of enclosure - 2050W at 400 V | unité de refroidissement ClimaSys standard sur dessus du boîtier - 2050W à 400 V | [17 empty] | https://eref.se.com/be/nl/sis-tarif/product/NSYCUX2K3P4R | https://eref.se.com/be/fr/sis-tarif/product/NSYCUX2K3P4R
Schneider Electric | Schneider Electric | 01022021 |  | Schneider Electric |  | SRL | NSYCUX2KR |  |  | 4094.29 |  | 1 |  | 1 | COOLING UNIT.2KW 230V DAK MONTAGE | G.REF.TOIT.2KW 50/60HZ 230V INOX |  | COOL.U.2KW 50/60HZ 230V SS ROOF | [8 empty] | 01.50 | 1 | [8 empty] | 1 | 3606480654060 | 0 |  | 58200 | 50 | 63 | 60 | 189000 |  | 1 | 58200 | 50 | 63 | 60 | [9 empty] | 4 | 247000 | 120 | 135 | 80 |  |  |  | 32 | N | [12 empty] | SRT | I3 | 8538100000 | [14 empty] | ClimaSys standard cooling unit roof of enclosure - 2050W at 230 V | unité de refroidissement ClimaSys standard sur dessus du boîtier - 2050W à 230 V | [17 empty] | https://eref.se.com/be/nl/sis-tarif/product/NSYCUX2KR | https://eref.se.com/be/fr/sis-tarif/product/NSYCUX2KR
Schneider Electric | Schneider Electric | 01022021 |  | Schneider Electric |  | SRL | NSYCUX3K3P4 |  |  | 6074.62 |  | 1 |  | 1 | COOLING UNIT 3KW 3P 400V INOX ZIJ MONT | G.REF.L.3KW 50/60HZ 3P 400V INOX |  | C.U.3KW 50/60HZ 3P 400V SS SD | [8 empty] | 01.50 | 1 | [8 empty] | 1 | 3606480653827 | 0 |  | 51000 | 60 | 145 | 76 | 661200 |  | 1 | 51000 | 60 | 1450 | 76 | [9 empty] | 2 | 168000 | 120 | 161 | 80 |  |  |  | 32 | N | [12 empty] | SRT | I3 | 8538100000 | [14 empty] | ClimaSys standard cooling unit side of enclosure - 2900W at 400 V | unité de refroidissement ClimaSys standard sur côté du boîtier - 2900W à 400 V | [17 empty] | https://eref.se.com/be/nl/sis-tarif/product/NSYCUX3K3P4 | https://eref.se.com/be/fr/sis-tarif/product/NSYCUX3K3P4
Schneider Electric | Schneider Electric | 01022021 |  | Schneider Electric |  | SRL | NSYCUX3K3P4R |  |  | 6625.58 |  | 1 |  | 1 | COOLING UNIT.3KW 400V DAK MONTAGE | G.REF.TOIT.3KW 50/60HZ 400V INOX |  | COOL.U.3KW 50/60HZ 400V SS ROOF | [8 empty] | 01.50 | 1 | [8 empty] | 1 | 3606480654077 | 0 |  | 83000 | 79.7 | 49.2 | 49.6 | 194493.504 |  | 1 | 83000 | 79.7 | 49.2 | 49.6 | [9 empty] | 1 | 115000 | 120 | 120 | 80 |  |  |  | 32 | N | [12 empty] | SRT | I3 | 8538100000 | [14 empty] | ClimaSys standard cooling unit roof of enclosure - 2900W at 400 V | unité de refroidissement ClimaSys standard sur dessus du boîtier - 2900W à 400 V | [17 empty] | https://eref.se.com/be/nl/sis-tarif/product/NSYCUX3K3P4R | https://eref.se.com/be/fr/sis-tarif/product/NSYCUX3K3P4R
Schneider Electric | Schneider Electric | 01022021 |  | Schneider Electric |  | SRL | NSYCUX400 |  |  | 2870.68 |  | 1 |  | 1 | COOLING UNIT 400W 230V INOX SD | G.REF.LAT. 400W 50/60HZ 230V INOX |  | COOL.U. 400W 50/60HZ230V SS SD | [8 empty] | 01.50 | 1 | [8 empty] | 1 | 3606480653537 | 0 |  | 17000 | 28.5 | 46 | 18 | 23598 |  | 1 | 18800 | 29 | 54 | 35 | [9 empty] | 16 | 313000 | 120 | 130 | 100 |  |  |  | 15 | N | [12 empty] | SRT | I3 | 8538100000 | [14 empty] | ClimaSys standard cooling unit side of enclosure - 380W at 230 V | unité de refroidissement ClimaSys standard sur côté du boîtier - 380W à 230 V | [17 empty] | https://eref.se.com/be/nl/sis-tarif/product/NSYCUX400 | https://eref.se.com/be/fr/sis-tarif/product/NSYCUX400
Schneider Electric | Schneider Electric | 01022021 |  | Schneider Electric |  | SRL | NSYCUX400R |  |  | 2154.9 |  | 1 |  | 1 | COOLING UNIT 400W 230V DAK MONTAGE | G.REF.TOIT.400W 50/60HZ 230V INOX |  | COOL.U.400W 50/60HZ 230V SS ROOF | [8 empty] | 01.50 | 1 | [8 empty] | 1 | 3606480653964 | 0 |  | 21600 | 32.5 | 53.5 | 34 | 59117.5 |  | 1 | 21600 | 32.5 | 53.5 | 34 | [9 empty] | 12 | 276000 | 120 | 151 | 80 |  |  |  | 32 | N | [12 empty] | SRT | I3 | 8538100000 | [14 empty] | ClimaSys standard cooling unit roof of enclosure - 410W at 230 V | unité de refroidissement ClimaSys standard sur dessus du boîtier - 410W à 230 V | [17 empty] | https://eref.se.com/be/nl/sis-tarif/product/NSYCUX400R | https://eref.se.com/be/fr/sis-tarif/product/NSYCUX400R
Schneider Electric | Schneider Electric | 01022021 |  | Schneider Electric |  | SRL | NSYCUX4K3P4R |  |  | 7211.52 |  | 1 |  | 1 | COOLING UNIT 4KW 400V DAK MONTAGE | G.REF.TOIT.4KW 50/60HZ 400V INOX |  | COOL.U. 4KW 50/60HZ 400V SS ROOF | [8 empty] | 01.50 | 1 | [8 empty] | 1 | 3606480654091 | 0 |  | 104200 | 58 | 69 | 88 | 352176 |  | 1 | 104200 | 58 | 69 | 88 | [9 empty] | 2 | 223700 | 120 | 87 | 100 |  |  |  | 32 | N | [12 empty] | SRT | I3 | 8538100000 | [14 empty] | ClimaSys standard cooling unit roof of enclosure - 3850W at 400 V | unité de refroidissement ClimaSys standard sur dessus du boîtier - 3850W à 400 V | [17 empty] | https://eref.se.com/be/nl/sis-tarif/product/NSYCUX4K3P4R | https://eref.se.com/be/fr/sis-tarif/product/NSYCUX4K3P4R
Schneider Electric | Schneider Electric | 01022021 |  | Schneider Electric |  | SRL | NSYCUX600 |  |  | 2814.38 |  | 1 |  | 1 | COOLING UNIT 600W 230V INOX SD | G.REF.LAT. 600W 50/60HZ 230V INOX |  | COOL.U. 600W 50/60HZ230V SS SD | [8 empty] | 01.50 | 1 | [8 empty] | 1 | 3606480653544 | 0 |  | 23200 | 7 | 58 | 41 | 16646 |  | 1 | 23200 | 7 | 58 | 41 | [9 empty] | 6 | 160400 | 120 | 85 | 80 |  |  |  | 32 | N | [12 empty] | SRT | I3 | 8538100000 | [14 empty] | ClimaSys standard cooling unit side of enclosure - 640W at 230 V | unité de refroidissement ClimaSys standard sur côté du boîtier - 640W à 230 V | [17 empty] | https://eref.se.com/be/nl/sis-tarif/product/NSYCUX600 | https://eref.se.com/be/fr/sis-tarif/product/NSYCUX600
Schneider Electric | Schneider Electric | 01022021 |  | Schneider Electric |  | SRL | NSYCUX800 |  |  | 2979.95 |  | 1 |  | 1 | COOLING UNIT 800W 230V INOX ZIJ MONTAGE | G.REF.LAT.800W 50/60HZ 230V INOX |  | COOL.U.800W 50/60HZ 230V SS SD | [8 empty] | 01.50 | 1 | [8 empty] | 1 | 3606480653575 | 0 |  | 29200 | 33 | 86.5 | 41 | 117034.5 |  | 1 | 29200 | 33 | 86.5 | 41 | [9 empty] | 6 | 176200 | 120 | 100 | 80 |  |  |  | 32 | N | [12 empty] | SRT | I3 | 8538100000 | [14 empty] | ClimaSys standard cooling unit side of enclosure - 820W at 230 V | unité de refroidissement ClimaSys standard sur côté du boîtier - 820W à 230 V
Schneider Electric | Schneider Electric | 01022021 |  | Schneider Electric |  | SRL | NSYCUX800R |  |  | 2370.38 |  | 1 |  | 1 | COOLING UNIT 800W 230V DAK MONTAGE | G.REF.TOIT.800W 50/60HZ 230V INOX |  | COOL.U.800W 50/60HZ 230V SS ROOF | [8 empty] | 01.50 | 1 | [8 empty] | 1 | 3606480653988 | 0 |  | 45000 | 60 | 55 | 67 | 221100 |  | 1 | 45000 | 60 | 55 | 67 | [9 empty] | 6 | 285000 | 120 | 179 | 80 |  |  |  | 32 | N | [12 empty] | SRT | I3 | 8538100000 | [14 empty] | ClimaSys standard cooling unit roof of enclosure - 820W at 230 V | unité de refroidissement ClimaSys standard sur dessus du boîtier - 820W à 230 V
Schneider Electric | Schneider Electric | 01022021 |  | Schneider Electric |  | SRL | NSYCVA114M |  |  | 1.7 |  | 1 |  | 10 | METALLIC GRID REAR PROTEC D114MM | GRILLE MET POSTERIEUR D114MM |  | MET ACHTERROOSTER D114M | [18 empty] | 10 | 3606480151507 | 0 |  | 40 | 13 | 1 | 13 | 169 |  | 10 | 402 | 3 | 16 | 14 | [9 empty] | 10 | 402 | 3 | 16 | 14 |  |  |  | 2 | Y | [12 empty] | SRT | I3 | 8538100000 | [33 empty] | https://eref.se.com/be/nl/sis-tarif/product/NSYCVA114M | https://eref.se.com/be/fr/sis-tarif/product/NSYCVA114M
Schneider Electric | Schneider Electric | 01022021 |  | Schneider Electric |  | SRL | NSYCVA78M |  |  | 1.55 |  | 1 |  | 10 | METALLIC GRID REAR PROTEC D78MM | GRILLE MET PROT POSTERIEUR D78MM |  | METALLIC GRID REAR PROTEC D78MM | [18 empty] | 10 | 3606480151514 | 0 |  | 18 | 10 | 1 | 10 | 100 |  | 10 | 210 | 3 | 14 | 14 | [9 empty] | 10 | 210 | 3 | 14 | 14 |  |  |  | 2 | Y | [12 empty] | SRT | I3 | 8538100000 | [33 empty] | https://eref.se.com/be/nl/sis-tarif/product/NSYCVA78M | https://eref.se.com/be/fr/sis-tarif/product/NSYCVA78M
Schneider Electric | Schneider Electric | 01022021 |  | Schneider Electric |  | SRL | NSYCVAC100 |  |  | 3.9 |  | 1 |  | 1 | CONNECTION CABLE FOR FAN L=1M | CABLE DE CONNECTION VENTIL L=1m |  | CONNECTION CABLE FOR FAN L=1M | [18 empty] | 1 | 3606480151446 | 0 |  | 39 | 10 | 3 | 12 | 360 |  | 1 | 39 | 10 | 3 | 12 | [9 empty] | 100 | 4000 | 30 | 20 | 40 |  |  |  | 2 | Y | [12 empty] | SRT | I3 | 8538100000 | [14 empty] | Aansluitkabel voor filterventilator L=1 m | [18 empty] | https://eref.se.com/be/nl/sis-tarif/product/NSYCVAC100 | https://eref.se.com/be/fr/sis-tarif/product/NSYCVAC100
Schneider Electric | Schneider Electric | 01022021 |  | Schneider Electric |  | SRL | NSYCVF156M115 |  |  | 23.39 |  | 1 |  | 1 | MOTOR VENTILATOR 156 M3/H 115V | MOTEUR VENTILATEUR 156 M3/H 115V |  | MOTOR VENTILATOR 156 M3/H 115V | [8 empty] | 01.51 | 1 | [8 empty] | 1 | 3606480151477 | 0 |  | 554 | 4 | 13 | 12 | 624 |  | 1 | 554 | 4 | 13 | 12 | [9 empty] | 1 | 554 | 4 | 13 | 12 |  |  |  | 2 | Y | [12 empty] | SRT | I3 | 8538100000 | [33 empty] | https://eref.se.com/be/nl/sis-tarif/product/NSYCVF156M115 | https://eref.se.com/be/fr/sis-tarif/product/NSYCVF156M115
Schneider Electric | Schneider Electric | 01022021 |  | Schneider Electric |  | SRL | NSYCVF156M230 |  |  | 21.14 |  | 1 |  | 1 | MOTOR VENTILATOR 156 M3/H 230V | MOTEUR VENTILATEUR 156 M3/H 230V |  | MOTOR VENTILATOR 156 M3/H 230V | [8 empty] | 01.51 | 1 | [8 empty] | 1 | 3606480151460 | 0 |  | 510 | 4 | 13.5 | 13 | 702 |  | 1 | 510 | 4 | 13.5 | 13 | [9 empty] | 1 | 560 | 4 | 13.5 | 13 |  |  |  | 2 | Y | [12 empty] | SRT | I3 | 8538100000 | [33 empty] | https://eref.se.com/be/nl/sis-tarif/product/NSYCVF156M230 | https://eref.se.com/be/fr/sis-tarif/product/NSYCVF156M230
Schneider Electric | Schneider Electric | 01022021 |  | Schneider Electric |  | SRL | NSYCVF165M115DG |  |  | 466.74 |  | 1 |  | 1 | CSVS SMART VENTILATOR 165M3/H 115V IP54 | VENTILATEURSMART 165M3/H115V IP54 |  | CSVS SMARTFAN 165M3/H 115V IP54 | [18 empty] | 1 | 3606481369741 | 0 |  | 1532 | 26 | 19 | 28 | 13832 |  | 1 | 1532 | 26 | 19 | 28 | [9 empty] | 120 | 223000 | 120 | 186 | 100 |  |  |  | 20 | N | [12 empty] | SRT | I3 | 8538100000 | [33 empty] | https://eref.se.com/be/nl/sis-tarif/product/NSYCVF165M115DG | https://eref.se.com/be/fr/sis-tarif/product/NSYCVF165M115DG
Schneider Electric | Schneider Electric | 01022021 |  | Schneider Electric |  | SRL | NSYCVF165M115PF |  |  | 213.73 |  | 1 |  | 1 | VENTILATOR 165M3/H 115V IP54 | VENTILATEUR 165m3/h 115V IP54 |  | FILTERFAN 165M3/H 115V IP54 | [8 empty] | 01.51 | 1 | [8 empty] | 1 | 3606480151255 | 0 |  | 1427 | 27 | 18 | 25 | 12150 |  | 1 | 1427 | 27 | 18 | 25 | [9 empty] | 120 | 171240 | 120 | 170 | 100 |  |  |  | 2 | Y | [12 empty] | SRT | I3 | 8414592590 | [14 empty] | ClimaSys Geforceerde ventilatie IP54, 165m3/h, 115V, met rooster en filter G2 | ClimaSys Vent. Forcée IP54, 165m3/h, 115V, avec grille et filtre G2 | [17 empty] | https://eref.se.com/be/nl/sis-tarif/product/NSYCVF165M115PF | https://eref.se.com/be/fr/sis-tarif/product/NSYCVF165M115PF
Schneider Electric | Schneider Electric | 01022021 |  | Schneider Electric |  | SRL | NSYCVF165M230DG |  |  | 464.25 |  | 1 |  | 1 | CSVS SMART VENTILATOR 165M3/H 230V IP54 | VENTILATEURSMART 165M3/H230V IP54 |  | CSVS SMARTFAN 165M3/H 230V IP54 | [18 empty] | 1 | 3606481369758 | 0 |  | 1400 | 19 | 27.5 | 25 | 13062.5 |  | 1 | 1528 | 19 | 27.5 | 25 | [9 empty] | 100 | 179000 | 120 | 150 | 100 |  |  |  | 15 | N | [12 empty] | SRT | I3 | 8538100000 | [33 empty] | https://eref.se.com/be/nl/sis-tarif/product/NSYCVF165M230DG | https://eref.se.com/be/fr/sis-tarif/product/NSYCVF165M230DG
Schneider Electric | Schneider Electric | 01022021 |  | Schneider Electric |  | SRL | NSYCVF165M230PF |  |  | 194.31 |  | 1 |  | 1 | VENTILATOR 165M3/H 230V IP54 | VENTILATEUR 165m3/h 230V IP54 |  | FILTERFAN 165M3/H 230V IP54 | [8 empty] | 01.51 | 1 | [8 empty] | 1 | 3606480151248 | 0 |  | 1438 | 25.5 | 19 | 27.5 | 13323.75 |  | 1 | 1480 | 25.5 | 19 | 27.5 | [9 empty] | 100 | 179000 | 120 | 150 | 100 |  |  |  | 2 | Y | [12 empty] | SRT | I3 | 8414592590 | [14 empty] | ClimaSys gedwongen vent. IP54, 165m³/u, 230V, met uitgangsrooster en filter G2 | [18 empty] | https://eref.se.com/be/nl/sis-tarif/product/NSYCVF165M230PF | https://eref.se.com/be/fr/sis-tarif/product/NSYCVF165M230PF
Schneider Electric | Schneider Electric | 01022021 |  | Schneider Electric |  | SRL | NSYCVF165M24DPF |  |  | 310.88 |  | 1 |  | 1 | VENTILATOR 165M3/H 24VDC IP54 | VENTILATEUR 165m3/h 24VDC IP54 |  | FILTERFAN 165M3/H 24VDC IP54 | [8 empty] | 01.51 | 1 | [8 empty] | 1 | 3606480151262 | 0 |  | 1068 | 18.5 | 27 | 25 | 12487.5 |  | 1 | 1068 | 18.5 | 27 | 25 | [9 empty] | 80 | 100000 | 120 | 132 | 100 |  |  |  | 2 | Y | [12 empty] | SRT | I3 | 8414592590 | [14 empty] | ClimaSys Geforceerde ventilatie IP54, 165m3/h, 24V DC, met rooster en filter G2 | ClimaSys Vent. Forcée IP54, 165m3/h, 24V DC, avec grille et filtre G2 | [17 empty] | https://eref.se.com/be/nl/sis-tarif/product/NSYCVF165M24DPF | https://eref.se.com/be/fr/sis-tarif/product/NSYCVF165M24DPF
Schneider Electric | Schneider Electric | 01022021 |  | Schneider Electric |  | SRL | NSYCVF165M32 |  |  | 194.31 |  | 1 |  | 1 | VENTILATOR 165M3/H 230V IP54 RAL7032 | VENTILATEUR 165M3/H 230V IP54 |  | FILTERFAN 165M3/H 230V IP54 RAL7032 | [8 empty] | 01.51 | 1 | [8 empty] | 1 | 3606480274374 | 0 |  | 1380 | 25.5 | 19 | 27.5 | 13323.75 |  | 1 | 1442 | 19 | 27.5 | 25.5 | [9 empty] | 140 | 248130 | 120 | 210 | 100 |  |  |  | 18 | N | [12 empty] | SRT | I3 | 8414592590 | [33 empty] | https://eref.se.com/be/nl/sis-tarif/product/NSYCVF165M32 | https://eref.se.com/be/fr/sis-tarif/product/NSYCVF165M32
Schneider Electric | Schneider Electric | 01022021 |  | Schneider Electric |  | SRL | NSYCVF165M48DPF |  |  | 119.07 |  | 1 |  | 1 | VENTILATOR 165M3/H 48VDC IP54 | VENTILATEUR165M3/H 48VDC IP54 |  | FILTERFAN 165M3/H 48VDC IP54 | [8 empty] | 01.51 | 1 | [8 empty] | 1 | 3606480151279 | 0 |  | 1021 | 18 | 26 | 26 | 12168 |  | 1 | 1054 | 27 | 18.5 | 25.5 | [9 empty] | 1 | 1054 | 27 | 18.5 | 25.5 |  |  |  | 15 | N | [12 empty] | SRT | I3 | 8414592590 | [14 empty] | ClimaSys Geforceerde ventilatie IP54, 165m3/h, 48V DC, met rooster en filter G2 | ClimaSys Vent. Forcée IP54, 165m3/h, 48V DC, avec grille et filtre G2 | [17 empty] | https://eref.se.com/be/nl/sis-tarif/product/NSYCVF165M48DPF | https://eref.se.com/be/fr/sis-tarif/product/NSYCVF165M48DPF
Schneider Electric | Schneider Electric | 01022021 |  | Schneider Electric |  | SRL | NSYCVF170M115 |  |  | 149.99 |  | 1 |  | 1 | MENG VENTILATOR 170M3/H 115V | VENTILATEUR DE BRASSAGE 115V |  | FILTERFAN170M3/H115VWITHOUT GRID | [8 empty] | 01.51 | 1 | [8 empty] | 1 | 3606480151439 | 0 |  | 884 | 6 | 17 | 15 | 1530 |  | 1 | 884 | 6 | 17 | 15 | [9 empty] | 1 | 884 | 6 | 17 | 15 |  |  |  | 2 | Y | [12 empty] | SRT | I3 | 8414592590 | [14 empty] | Climasys gedwongen vent. , 170 m³/u, 115V zonder rooster | [18 empty] | https://eref.se.com/be/nl/sis-tarif/product/NSYCVF170M115 | https://eref.se.com/be/fr/sis-tarif/product/NSYCVF170M115
Schneider Electric | Schneider Electric | 01022021 |  | Schneider Electric |  | SRL | NSYCVF170M230 |  |  | 155.96 |  | 1 |  | 1 | MENG VENTILATOR 170M3/H 230V | VENTILATEUR DE BRASSAGE |  | FILTERFAN170M3/H230V WITHOUT GR. | [8 empty] | 01.51 | 1 | [8 empty] | 1 | 3606480151422 | 0 |  | 846 | 15 | 6 | 17 | 1530 |  | 1 | 846 | 15 | 6 | 17 | [9 empty] | 320 | 288620 | 120 | 75 | 100 |  |  |  | 2 | Y | [12 empty] | SRT | I3 | 8414592590 | [14 empty] | Climasys gedwongen vent., 170 m³/u, 230V zonder rooster | [18 empty] | https://eref.se.com/be/nl/sis-tarif/product/NSYCVF170M230 | https://eref.se.com/be/fr/sis-tarif/product/NSYCVF170M230
Schneider Electric | Schneider Electric | 01022021 |  | Schneider Electric |  | SRL | NSYCVF300M115DG |  |  | 507.06 |  | 1 |  | 1 | CSVS SMART VENTILATOR 300M3/H 115V IP54 | VENTILATEURSMART 300M3/H115V IP54 |  | CSVS SMARTFAN 300M3/H 115V IP54 | [18 empty] | 1 | 3606481369765 | 0 |  | 1724 | 25.5 | 19.5 | 27.5 | 13674.375 |  | 1 | 1724 | 25.5 | 19.5 | 27.5 | [9 empty] | 140 | 285560 | 120 | 216 | 100 |  |  |  | 20 | N | [12 empty] | SRT | I3 | 8538100000 | [33 empty] | https://eref.se.com/be/nl/sis-tarif/product/NSYCVF300M115DG | https://eref.se.com/be/fr/sis-tarif/product/NSYCVF300M115DG
Schneider Electric | Schneider Electric | 01022021 |  | Schneider Electric |  | SRL | NSYCVF300M115PF |  |  | 252.37 |  | 1 |  | 1 | VENTILATOR 300M3/H 115V IP54 | VENTILATEUR 300m3/h 115V IP54 |  | FILTERFAN 300M3/H 115V IP54 | [8 empty] | 01.51 | 1 | [8 empty] | 1 | 3606480151293 | 0 |  | 1640 | 27.5 | 19 | 25.5 | 13323.75 |  | 1 | 1720 | 27.5 | 18.5 | 25 | [9 empty] | 140 | 280000 | 120 | 190 | 100 |  |  |  | 2 | Y | [12 empty] | SRT | I3 | 8414592590 | [14 empty] | ClimaSys Geforceerde ventilatie IP54, 300m3/h, 115V, met rooster en filter G2 | ClimaSys Vent. Forcée IP54, 300m3/h, 115V, avec grille et filtre G2 | [17 empty] | https://eref.se.com/be/nl/sis-tarif/product/NSYCVF300M115PF | https://eref.se.com/be/fr/sis-tarif/product/NSYCVF300M115PF
Schneider Electric | Schneider Electric | 01022021 |  | Schneider Electric |  | SRL | NSYCVF300M230DG |  |  | 499.1 |  | 1 |  | 1 | CSVS SMART VENTILATOR 300M3/H 230V IP54 | VENTILATEURSMART 300M3/H230V IP54 |  | CSVS SMARTFAN 300M3/H 230V IP54 | [18 empty] | 1 | 3606481369772 | 0 |  | 1640 | 18.5 | 27.5 | 25 | 12718.75 |  | 1 | 1724 | 18.5 | 27.5 | 25 | [9 empty] | 100 | 201000 | 120 | 155 | 100 |  |  |  | 15 | N | [12 empty] | SRT | I3 | 8538100000 | [33 empty] | https://eref.se.com/be/nl/sis-tarif/product/NSYCVF300M230DG | https://eref.se.com/be/fr/sis-tarif/product/NSYCVF300M230DG
Schneider Electric | Schneider Electric | 01022021 |  | Schneider Electric |  | SRL | NSYCVF300M230PF |  |  | 229.45 |  | 1 |  | 1 | VENTILATOR 300M3/H 230V IP54 | VENTILATEUR 300m3/h 230V IP54 |  | FILTERFAN 300M3/H 230V IP54 RAL7035 | [8 empty] | 01.51 | 1 | [8 empty] | 1 | 3606480151286 | 0 |  | 1642 | 18.5 | 27 | 25.5 | 12737.25 |  | 1 | 1642 | 18.5 | 27 | 25.5 | [9 empty] | 100 | 201000 | 120 | 155 | 100 |  |  |  | 2 | Y | [12 empty] | SRT | I3 | 8414592590 | [14 empty] | ClimaSys gedwongen vent. IP54, 300m³/u, 230V, met uitgangsrooster en filter G2 | [18 empty] | https://eref.se.com/be/nl/sis-tarif/product/NSYCVF300M230PF | https://eref.se.com/be/fr/sis-tarif/product/NSYCVF300M230PF
Schneider Electric | Schneider Electric | 01022021 |  | Schneider Electric |  | SRL | NSYCVF300M24DPF |  |  | 390.03 |  | 1 |  | 1 | VENTILATOR 300M3/H 24VDC IP54 | VENTILATEUR 300m3/h 24VDC IP54 |  | FILTERFAN 300M3/H 24VDC IP54 | [8 empty] | 01.51 | 1 | [8 empty] | 1 | 3606480151309 | 0 |  | 1360 | 18.5 | 27.5 | 25 | 12718.75 |  | 1 | 1360 | 18.5 | 27.5 | 25 | [9 empty] | 60 | 101000 | 120 | 100 | 100 |  |  |  | 2 | Y | [12 empty] | SRT | I3 | 8414592590 | [14 empty] | ClimaSys gedwongen vent. IP54, 300m³/u, 24V DC, met uitgangsr. en filter G2 | [18 empty] | https://eref.se.com/be/nl/sis-tarif/product/NSYCVF300M24DPF | https://eref.se.com/be/fr/sis-tarif/product/NSYCVF300M24DPF
Schneider Electric | Schneider Electric | 01022021 |  | Schneider Electric |  | SRL | NSYCVF300M48DPF |  |  | 215.23 |  | 1 |  | 1 | VENTILATOR 300M3/H 48VDC IP54 | VENTILATEUR300M3/H 48VDC IP54 |  | FILTERFAN 300M3/H 48VDC IP54 | [8 empty] | 01.51 | 1 | [8 empty] | 1 | 3606480151316 | 0 |  | 1360 | 28 | 18 | 25 | 12600 |  | 1 | 1360 | 28 | 18 | 25 | [9 empty] | 50 | 83000 | 120 | 100 | 100 |  |  |  | 2 | Y | [12 empty] | SRT | I3 | 8414592590 | [14 empty] | ClimaSys Geforceerde ventilatie IP54, 300m3/h, 48V DC, met rooster en filter G2 | ClimaSys Vent. Forcée IP54, 300m3/h, 48V DC, avec grille et filtre G2 | [17 empty] | https://eref.se.com/be/nl/sis-tarif/product/NSYCVF300M48DPF | https://eref.se.com/be/fr/sis-tarif/product/NSYCVF300M48DPF
Schneider Electric | Schneider Electric | 01022021 |  | Schneider Electric |  | SRL | NSYCVF35M230 |  |  | 23.41 |  | 1 |  | 1 | MOTOR VENTILATOR 35 M3/H 230V | MOTEUR VENTILATEUR 35 M3/H 230V |  | MOTOR VENTILATOR 35 M3/H 230V | [8 empty] | 01.51 | 1 | [8 empty] | 1 | 3606480151484 | 0 |  | 239 | 3 | 13 | 11 | 429 |  | 1 | 239 | 3 | 13 | 11 | [9 empty] | 1 | 252 | 3 | 13 | 11 |  |  |  | 2 | Y | [12 empty] | SRT | I3 | 8538100000 | [33 empty] | https://eref.se.com/be/nl/sis-tarif/product/NSYCVF35M230 | https://eref.se.com/be/fr/sis-tarif/product/NSYCVF35M230
Schneider Electric | Schneider Electric | 01022021 |  | Schneider Electric |  | SRL | NSYCVF38M115DG |  |  | 457.63 |  | 1 |  | 1 | CSVS SMART VENTILATOR 38M3/H 115V IP54 | VENTILATEURSMART 38M3/H 115V IP54 |  | CSVS SMARTFAN 38M3/H 115V IP54 | [18 empty] | 1 | 3606481369703 | 0 |  | 456 | 20.5 | 13.5 | 15 | 4151.25 |  | 1 | 456 | 20.5 | 13.5 | 15 | [9 empty] | 180 | 121440 | 120 | 186 | 100 |  |  |  | 20 | N | [12 empty] | SRT | I3 | 8538100000 | [33 empty] | https://eref.se.com/be/nl/sis-tarif/product/NSYCVF38M115DG | https://eref.se.com/be/fr/sis-tarif/product/NSYCVF38M115DG
Schneider Electric | Schneider Electric | 01022021 |  | Schneider Electric |  | SRL | NSYCVF38M230DG |  |  | 459.97 |  | 1 |  | 1 | CSVS SMART VENTILATOR 38M3/H 230V IP54 | VENTILATEURSMART 38M3/H 230V IP54 |  | CSVS SMARTFAN 38M3/H 230V IP54 | [18 empty] | 1 | 3606481369710 | 0 |  | 464 | 12.5 | 20.5 | 15 | 3843.75 |  | 1 | 464 | 12.5 | 20.5 | 15 | [9 empty] | 340 | 157760 | 120 | 100 | 70 |  |  |  | 15 | N | [12 empty] | SRT | I3 | 8538100000 | [33 empty] | https://eref.se.com/be/nl/sis-tarif/product/NSYCVF38M230DG | https://eref.se.com/be/fr/sis-tarif/product/NSYCVF38M230DG
Schneider Electric | Schneider Electric | 01022021 |  | Schneider Electric |  | SRL | NSYCVF38M230PF |  |  | 129.57 |  | 1 |  | 1 | VENTILATOR 38M3/H 230V IP54 | VENTILATEUR 38m3/h 230V IP54 |  | FILTERFAN 38M3/H 230V IP54 | [8 empty] | 01.51 | 1 | [8 empty] | 1 | 3606480151163 | 0 |  | 280 | 15 | 7 | 12.5 | 1312.5 |  | 1 | 280 | 7 | 14.5 | 12 | [9 empty] | 340 | 123000 | 120 | 70 | 100 |  |  |  | 2 | Y | [12 empty] | SRT | I3 | 8414592590 | [14 empty] | ClimaSys gedwongen vent. IP54, 38m³/u, 230V, met uitgangsrooster en filter G2 | [18 empty] | https://eref.se.com/be/nl/sis-tarif/product/NSYCVF38M230PF | https://eref.se.com/be/fr/sis-tarif/product/NSYCVF38M230PF
Schneider Electric | Schneider Electric | 01022021 |  | Schneider Electric |  | SRL | NSYCVF38M24DPF |  |  | 142.52 |  | 1 |  | 1 | VENTILATOR 38M3/H 24V DC IP54 | VENTILATEUR 38m3/h 24V DC IP54 |  | FILTERFAN 38M3/H 24V DC IP54 | [8 empty] | 01.51 | 1 | [8 empty] | 1 | 3606480151187 | 0 |  | 280 | 15 | 7 | 12.2 | 1281 |  | 1 | 280 | 15 | 7 | 12.2 | [9 empty] | 400 | 130000 | 120 | 95 | 100 |  |  |  | 2 | Y | [12 empty] | SRT | I3 | 8414592590 | [14 empty] | ClimaSys gedwongen vent. IP54, 38m³/u, 24V DC, met uitgangsrooster en filter G2 | [18 empty] | https://eref.se.com/be/nl/sis-tarif/product/NSYCVF38M24DPF | https://eref.se.com/be/fr/sis-tarif/product/NSYCVF38M24DPF
Schneider Electric | Schneider Electric | 01022021 |  | Schneider Electric |  | SRL | NSYCVF38M48DPF |  |  | 161.96 |  | 1 |  | 1 | VENTILATOR 38M3/H 48V DC IP54 | VENTILATEUR 38m3/h 48V DC IP54 |  | FILTERFAN 38M3/H 48V DC IP54 | [8 empty] | 01.51 | 1 | [8 empty] | 1 | 3606480151194 | 0 |  | 265 | 10 | 15 | 15 | 2250 |  | 1 | 280 | 14.7 | 7 | 12.5 | [9 empty] | 1 | 280 | 14.7 | 7 | 12.5 |  |  |  | 2 | Y | [12 empty] | SRT | I3 | 8414592590 | [14 empty] | ClimaSys gedwongen vent. IP54, 38m³/u, 48V DC, met uitgangsrooster en filter G2 | [18 empty] | https://eref.se.com/be/nl/sis-tarif/product/NSYCVF38M48DPF | https://eref.se.com/be/fr/sis-tarif/product/NSYCVF38M48DPF
Schneider Electric | Schneider Electric | 01022021 |  | Schneider Electric |  | SRL | NSYCVF54M230MM2 |  |  | 68.97 |  | 1 |  | 1 | VENTILATOR 54M3/H 230V 2GRID+2FILT | KIT DE VENTILATION 54m³ |  | FILTERFAN 54M3/H 230V 2GRID+2FILT | [8 empty] | 01.51 | 1 | [8 empty] | 1 | 3606480151415 | 0 |  | 1035 | 17 | 6.5 | 15 | 1657.5 |  | 1 | 1035 | 17 | 6.5 | 15 | [9 empty] | 300 | 350900 | 120 | 80 | 100 |  |  |  | 2 | Y | [12 empty] | SRT | I3 | 8414592590 | [14 empty] | Climasys gedwongen vent., 54 m³/u, 230V, 2 met. R. en 2 anti-insectenfilters | ventilateur 54m3/h 230V 2 grilles + 2 filtres | [17 empty] | https://eref.se.com/be/nl/sis-tarif/product/NSYCVF54M230MM2 | https://eref.se.com/be/fr/sis-tarif/product/NSYCVF54M230MM2
Schneider Electric | Schneider Electric | 01022021 |  | Schneider Electric |  | SRL | NSYCVF550M230FB |  |  | 352.12 |  | 1 |  | 1 | FANBOX 550M3/H 230V AC 50/60HZ | FANBOX 550M3/H 230V AC 50/60HZ |  | FANBOX 550M3/H 230V AC 50/60HZ | [8 empty] | 01.51 | 1 | [8 empty] | 1 | 3606480678769 | 0 |  | 2444 | 16 | 29 | 26.5 | 12296 |  | 1 | 2444 | 16 | 29 | 26.5 | [9 empty] | 50 | 134500 | 120 | 109 | 100 |  |  |  | 2 | Y | [12 empty] | SRT | I3 | 8538100000 | [14 empty] | ClimaSys CVHD buitenopst. HD ventil.box zonder rooster en filter 550 m3/h 230VAC | Boîtier de vent. SI ext. ClimaSys CVHD sans grille et filtre 550 m3/h 230 VCA | [17 empty] | https://eref.se.com/be/nl/sis-tarif/product/NSYCVF550M230FB | https://eref.se.com/be/fr/sis-tarif/product/NSYCVF550M230FB
Schneider Electric | Schneider Electric | 01022021 |  | Schneider Electric |  | SRL | NSYCVF560M115DG |  |  | 768.28 |  | 1 |  | 1 | CSVS SMART VENTILATOR 560M3/H 115V IP54 | VENTILATEURSMART 560M3/H115V IP54 |  | CSVS SMARTFAN 560M3/H 115V IP54 | [18 empty] | 1 | 3606481369789 | 0 |  | 3480 | 31.6 | 33.6 | 18 | 19111.68 |  | 1 | 3480 | 31.6 | 33.6 | 18 | [9 empty] | 68 | 240632 | 120 | 100 | 180 |  |  |  | 20 | N | [12 empty] | SRT | I3 | 8538100000 | [33 empty] | https://eref.se.com/be/nl/sis-tarif/product/NSYCVF560M115DG | https://eref.se.com/be/fr/sis-tarif/product/NSYCVF560M115DG
Schneider Electric | Schneider Electric | 01022021 |  | Schneider Electric |  | SRL | NSYCVF560M115PF |  |  | 339.99 |  | 1 |  | 1 | VENTILATOR 560M3/H 115V IP54 | VENTILATEUR 560m3/h 115V IP54 |  | FILTERFAN 560M3/H 115V IP54 | [8 empty] | 01.51 | 1 | [8 empty] | 1 | 3606480151330 | 0 |  | 3462 | 34 | 23 | 32 | 25024 |  | 1 | 3462 | 32 | 23 | 34 | [9 empty] | 68 | 240632 | 120 | 180 | 100 |  |  |  | 2 | Y | [12 empty] | SRT | I3 | 8414592590 | [14 empty] | ClimaSys Geforceerde ventilatie IP54, 560m3/h, 115V, met rooster en filter G2 | ClimaSys Vent. Forcée IP54, 560m3/h, 115V, avec grille et filtre G2 | [17 empty] | https://eref.se.com/be/nl/sis-tarif/product/NSYCVF560M115PF | https://eref.se.com/be/fr/sis-tarif/product/NSYCVF560M115PF
Schneider Electric | Schneider Electric | 01022021 |  | Schneider Electric |  | SRL | NSYCVF560M230DG |  |  | 704.46 |  | 1 |  | 1 | CSVS SMART VENTILATOR 560M3/H 230V IP54 | VENTILATEURSMART 560M3/H230V IP54 |  | CSVS SMARTFAN 560M3/H 230V IP54 | [18 empty] | 1 | 3606481369796 | 0 |  | 3778 | 24 | 34.5 | 32.5 | 26910 |  | 1 | 3778 | 24 | 34.5 | 32.5 | [9 empty] | 45 | 170010 | 120 | 131 | 100 |  |  |  | 15 | N | [12 empty] | SRT | I3 | 8538100000 | [33 empty] | https://eref.se.com/be/nl/sis-tarif/product/NSYCVF560M230DG | https://eref.se.com/be/fr/sis-tarif/product/NSYCVF560M230DG
Schneider Electric | Schneider Electric | 01022021 |  | Schneider Electric |  | SRL | NSYCVF560M230PF |  |  | 309.09 |  | 1 |  | 1 | VENTILATOR 560M3/H 230V IP54 | VENTILATEUR 560m3/h 230V IP54 |  | FILTERFAN 560M3/H 230V IP54 | [8 empty] | 01.51 | 1 | [8 empty] | 1 | 3606480151323 | 0 |  | 3554 | 23 | 34 | 32 | 25024 |  | 1 | 3554 | 23 | 34 | 32 | [9 empty] | 36 | 132000 | 120 | 107 | 100 |  |  |  | 2 | Y | [12 empty] | SRT | I3 | 8414592590 | [14 empty] | ClimaSys gedwongen vent. IP54, 560m³/u, 230V, met uitgangsrooster en filter G2 | [18 empty] | https://eref.se.com/be/nl/sis-tarif/product/NSYCVF560M230PF | https://eref.se.com/be/fr/sis-tarif/product/NSYCVF560M230PF
Schneider Electric | Schneider Electric | 01022021 |  | Schneider Electric |  | SRL | NSYCVF560M32 |  |  | 309.09 |  | 1 |  | 1 | VENTILATOR 560M3/H 230V IP54 RAL7032 | VENTILATEUR 560M3/H 230V IP54 |  | FILTERFAN 560M3/H 230V IP54 RAL7032 | [8 empty] | 01.51 | 1 | [8 empty] | 1 | 3606480274398 | 0 |  | 3480 | 32.5 | 23 | 34.5 | 25788.75 |  | 1 | 3544 | 23.5 | 34 | 32 | [9 empty] | 72 | 268168 | 120 | 200 | 100 |  |  |  | 18 | N | [12 empty] | SRT | I3 | 8414592590 | [33 empty] | https://eref.se.com/be/nl/sis-tarif/product/NSYCVF560M32 | https://eref.se.com/be/fr/sis-tarif/product/NSYCVF560M32
Schneider Electric | Schneider Electric | 01022021 |  | Schneider Electric |  | SRL | NSYCVF570M115MF |  |  | 931.84 |  | 1 |  | 1 | DAKVENTILATOR 570M3/H 115V IP54 | VENTILATEUR DE TOIT 115V |  | ROOF FILTERFAN 570M3/H 115V | [8 empty] | 01.51 | 1 | [8 empty] | 1 | 3606480151408 | 0 |  | 6156 | 13 | 36 | 35 | 16380 |  | 1 | 6156 | 12 | 35 | 34.5 | [9 empty] | 40 | 262000 | 120 | 68 | 100 |  |  |  | 2 | Y | [12 empty] | SRT | I3 | 8414592590 | [14 empty] | ClimaSys gedwongen vent. dak, 570m³/u, 115V, met rooster dak en filter G2 | [18 empty] | https://eref.se.com/be/nl/sis-tarif/product/NSYCVF570M115MF | https://eref.se.com/be/fr/sis-tarif/product/NSYCVF570M115MF
Schneider Electric | Schneider Electric | 01022021 |  | Schneider Electric |  | SRL | NSYCVF575M230MB |  |  | 624.95 |  | 1 |  | 1 | DAKVENTILATOR 575M3/H 230V RAL 9003 | VENTILATEUR TOIT 575 M3/H 230V RAL9003 |  | ROOF FILTERFAN 575M3/H 230V RAL 9003 | [18 empty] | 1 | 3606485431994 | 0 |  | 6012 | 35 | 35 | 13 | 15925 |  | 1 | 6012 | 35 | 35 | 13 | [9 empty] | 60 | 372720 | 120 | 100 | 125 |  |  |  | 15 | N | [12 empty] | SRT | I3 | 84145920 | [14 empty] | DAKVENTILATOR 575M3/H 230V RAL 9003 | VENTILATEUR TOIT 575 M3/H 230V RAL9003
Schneider Electric | Schneider Electric | 01022021 |  | Schneider Electric |  | SRL | NSYCVF575M230MF |  |  | 624.95 |  | 1 |  | 1 | DAKVENTILATOR 575M3/H 230V IP54 | VENTILATEUR DE TOIT |  | ROOF FILTERFAN 575M3/H 230V | [8 empty] | 01.51 | 1 | [8 empty] | 1 | 3606480151392 | 0 |  | 6066 | 35 | 12 | 35 | 14700 |  | 1 | 6066 | 35 | 12 | 35 | [9 empty] | 60 | 377000 | 120 | 103 | 105 |  |  |  | 2 | Y | [12 empty] | SRT | I3 | 8414592590 | [14 empty] | ClimaSys gedwongen vent., 575m³/u, 230V, met uitgangsrooster dak en filter G2 | [18 empty] | https://eref.se.com/be/nl/sis-tarif/product/NSYCVF575M230MF | https://eref.se.com/be/fr/sis-tarif/product/NSYCVF575M230MF
Schneider Electric | Schneider Electric | 01022021 |  | Schneider Electric |  | SRL | NSYCVF65M115PF |  |  | 176.2 |  | 1 |  | 1 | VENTILATOR 65M3/H115V IP 20 BLACK | VENTILATEUR IP20 65m3/h115V |  | FILTERFAN 65M3/H115V BLACK | [8 empty] | 01.51 | 1 | [8 empty] | 1 | 3606480151385 | 0 |  | 752 | 14.8 | 6.2 | 16.5 | 1514.04 |  | 1 | 752 | 15 | 7 | 17 | [9 empty] | 300 | 255680 | 120 | 75 | 100 |  |  |  | 2 | Y | [12 empty] | SRT | I3 | 8414592590 | [14 empty] | ClimaSys gedwongen vent. , 65 m³/uur, 115V, met kunststof rooster en filter | [18 empty] | https://eref.se.com/be/nl/sis-tarif/product/NSYCVF65M115PF | https://eref.se.com/be/fr/sis-tarif/product/NSYCVF65M115PF
Schneider Electric | Schneider Electric | 01022021 |  | Schneider Electric |  | SRL | NSYCVF65M230PF |  |  | 159.68 |  | 1 |  | 1 | VENTILATOR 65M3/H 230V IP 20 BLACK | VENTILATEUR IP20 65m3/h 230V |  | FILTERFAN 65M3/H 230V BLACK | [8 empty] | 01.51 | 1 | [8 empty] | 1 | 3606480151378 | 0 |  | 693 | 15 | 6.5 | 17 | 1657.5 |  | 1 | 693 | 15 | 6.5 | 17 | [9 empty] | 400 | 325360 | 120 | 125 | 100 |  |  |  | 2 | Y | [12 empty] | SRT | I3 | 8414592590 | [14 empty] | ClimaSys gedwongen vent. , 65 m³/uur, 230V, met kunststof rooster en filter | [18 empty] | https://eref.se.com/be/nl/sis-tarif/product/NSYCVF65M230PF | https://eref.se.com/be/fr/sis-tarif/product/NSYCVF65M230PF
Schneider Electric | Schneider Electric | 01022021 |  | Schneider Electric |  | SRL | NSYCVF850M115DG |  |  | 811.88 |  | 1 |  | 1 | CSVS SMART VENTILATOR 850M3/H 115V IP54 | VENTILATEURSMART 850M3/H115V IP54 |  | CSVS SMARTFAN 850M3/H 115V IP54 | [18 empty] | 1 | 3606481369802 | 0 |  | 4702 | 42.5 | 21 | 31 | 27667.5 |  | 1 | 4702 | 42.5 | 21 | 31 | [9 empty] | 50 | 247100 | 120 | 165 | 100 |  |  |  | 15 | N | [12 empty] | SRT | I3 | 8538100000 | [33 empty] | https://eref.se.com/be/nl/sis-tarif/product/NSYCVF850M115DG | https://eref.se.com/be/fr/sis-tarif/product/NSYCVF850M115DG
Schneider Electric | Schneider Electric | 01022021 |  | Schneider Electric |  | SRL | NSYCVF850M115PF |  |  | 391.82 |  | 1 |  | 1 | VENTILATOR 850M3/H 115V IP54 | VENTILATEUR 850m3/h 115V IP54 |  | FILTERFAN 850M3/H 115V IP54 | [8 empty] | 01.51 | 1 | [8 empty] | 1 | 3606480151354 | 0 |  | 4608 | 20.5 | 43 | 33 | 29089.5 |  | 1 | 4608 | 20.5 | 43 | 33 | [9 empty] | 50 | 230400 | 120 | 150 | 100 |  |  |  | 2 | Y | [12 empty] | SRT | I3 | 8414592590 | [14 empty] | ClimaSys Geforceerde ventilatie IP54, 850m3/h, 115V, met rooster en filter G2 | ClimaSys Vent. Forcée IP54, 850m3/h, 115V, avec grille et filtre G2 | [17 empty] | https://eref.se.com/be/nl/sis-tarif/product/NSYCVF850M115PF | https://eref.se.com/be/fr/sis-tarif/product/NSYCVF850M115PF
Schneider Electric | Schneider Electric | 01022021 |  | Schneider Electric |  | SRL | NSYCVF850M230DG |  |  | 782.44 |  | 1 |  | 1 | CSVS SMART VENTILATOR 850M3/H 230V IP54 | VENTILATEURSMART 850M3/H230V IP54 |  | CSVS SMARTFAN 850M3/H 230V IP54 | [18 empty] | 1 | 3606481369819 | 0 |  | 4500 | 24 | 34.5 | 32.5 | 26910 |  | 1 | 4662 | 24 | 34.5 | 32.5 | [9 empty] | 45 | 222000 | 120 | 131 | 100 |  |  |  | 15 | N | [12 empty] | SRT | I3 | 8538100000 | [33 empty] | https://eref.se.com/be/nl/sis-tarif/product/NSYCVF850M230DG | https://eref.se.com/be/fr/sis-tarif/product/NSYCVF850M230DG
Schneider Electric | Schneider Electric | 01022021 |  | Schneider Electric |  | SRL | NSYCVF850M230PF |  |  | 522.75 |  | 1 |  | 1 | VENTILATOR 850M3/H 230V IP54 | VENTILATEUR 850m3/h 230V IP54 |  | FILTERFAN 850M3/H 230V IP54 | [8 empty] | 01.51 | 1 | [8 empty] | 1 | 3606480151347 | 0 |  | 4386 | 23 | 32 | 34 | 25024 |  | 1 | 4386 | 23 | 32 | 34 | [9 empty] | 36 | 171000 | 120 | 107 | 100 |  |  |  | 2 | Y | [12 empty] | SRT | I3 | 8414592590 | [14 empty] | ClimaSys gedwongen vent. IP54, 850m³/u, 230V, met uitgangsrooster en filter G2 | [18 empty] | https://eref.se.com/be/nl/sis-tarif/product/NSYCVF850M230PF | https://eref.se.com/be/fr/sis-tarif/product/NSYCVF850M230PF
Schneider Electric | Schneider Electric | 01022021 |  | Schneider Electric |  | SRL | NSYCVF850M400DG |  |  | 877.21 |  | 1 |  | 1 | CSVS SMART VENTILATOR 850M3/H 400V IP54 | VENTILATEURSMART 850M3/H400V IP54 |  | CSVS SMARTFAN 850M3/H 400V IP54 | [18 empty] | 1 | 3606481369826 | 0 |  | 4518 | 23.5 | 34.5 | 33 | 26754.75 |  | 1 | 4518 | 23.5 | 34.5 | 33 | [9 empty] | 45 | 215310 | 120 | 100 | 135.5 |  |  |  | 20 | N | [12 empty] | SRT | I3 | 8538100000 | [33 empty] | https://eref.se.com/be/nl/sis-tarif/product/NSYCVF850M400DG | https://eref.se.com/be/fr/sis-tarif/product/NSYCVF850M400DG
Schneider Electric | Schneider Electric | 01022021 |  | Schneider Electric |  | SRL | NSYCVF850M400PF |  |  | 517.5 |  | 1 |  | 1 | VENTILATOR 850M3/H 400V IP54 | VENTILATEUR 850m3/h 400V IP54 |  | FILTERFAN 850M3/H 400V IP54 | [8 empty] | 01.51 | 1 | [8 empty] | 1 | 3606480151361 | 0 |  | 4472 | 32.5 | 23.5 | 34 | 25967.5 |  | 1 | 4472 | 32.5 | 23.5 | 34 | [9 empty] | 45 | 215000 | 120 | 131 | 100 |  |  |  | 2 | Y | [12 empty] | SRT | I3 | 8414592590 | [14 empty] | ClimaSys gedwongen vent. IP54, 850m³/u, 400V, met uitgangsrooster en filter G2 | [18 empty] | https://eref.se.com/be/nl/sis-tarif/product/NSYCVF850M400PF | https://eref.se.com/be/fr/sis-tarif/product/NSYCVF850M400PF
Schneider Electric | Schneider Electric | 01022021 |  | Schneider Electric |  | SRL | NSYCVF85M115DG |  |  | 455.95 |  | 1 |  | 1 | CSVS SMART VENTILATOR 85M3/H 115V IP54 | VENTILATEURSMART 85M3/H 115V IP54 |  | CSVS SMARTFAN 85M3/H 115V IP54 | [18 empty] | 1 | 3606481369727 | 0 |  | 1092 | 12.5 | 20.5 | 18.5 | 4740.625 |  | 1 | 1092 | 12.5 | 20.5 | 18.5 | [9 empty] | 240 | 262080 | 120 | 150 | 100 |  |  |  | 20 | N | [12 empty] | SRT | I3 | 8538100000 | [33 empty] | https://eref.se.com/be/nl/sis-tarif/product/NSYCVF85M115DG | https://eref.se.com/be/fr/sis-tarif/product/NSYCVF85M115DG
Schneider Electric | Schneider Electric | 01022021 |  | Schneider Electric |  | SRL | NSYCVF85M115PF |  |  | 169.51 |  | 1 |  | 1 | VENTILATOR 85M3/H 115V IP54 | VENTILATEUR 85m3/h 115V IP54 |  | FILTERFAN 85M3/H 115V IP54 | [8 empty] | 01.51 | 1 | [8 empty] | 1 | 3606480151217 | 0 |  | 915 | 8.5 | 18.5 | 15.5 | 2437.375 |  | 1 | 915 | 8.5 | 18.5 | 15.5 | [9 empty] | 240 | 250000 | 120 | 105 | 100 |  |  |  | 2 | Y | [12 empty] | SRT | I3 | 8414592590 | [14 empty] | ClimaSys gedwongen vent. IP54, 85m³/u, 115V, met uitgangsrooster en filter G2 | [18 empty] | https://eref.se.com/be/nl/sis-tarif/product/NSYCVF85M115PF | https://eref.se.com/be/fr/sis-tarif/product/NSYCVF85M115PF
Schneider Electric | Schneider Electric | 01022021 |  | Schneider Electric |  | SRL | NSYCVF85M230DG |  |  | 453.45 |  | 1 |  | 1 | CSVS SMART VENTILATOR 85M3/H 230V IP54 | VENTILATEURSMART 85M3/H 230V IP54 |  | CSVS SMARTFAN 85M3/H 230V IP54 | [18 empty] | 1 | 3606481369734 | 0 |  | 860 | 12.5 | 20.5 | 18.5 | 4740.625 |  | 1 | 1092 | 12.5 | 20.5 | 18.5 | [9 empty] | 240 | 262080 | 120 | 150 | 100 |  |  |  | 15 | N | [12 empty] | SRT | I3 | 8538100000 | [33 empty] | https://eref.se.com/be/nl/sis-tarif/product/NSYCVF85M230DG | https://eref.se.com/be/fr/sis-tarif/product/NSYCVF85M230DG
Schneider Electric | Schneider Electric | 01022021 |  | Schneider Electric |  | SRL | NSYCVF85M230PF |  |  | 159.9 |  | 1 |  | 1 | VENTILATOR 85M3/H 230V IP54 | VENTILATEUR 85m3/h 230V IP54 |  | FILTERFAN 85M3/H 230V IP54 | [8 empty] | 01.51 | 1 | [8 empty] | 1 | 3606480151200 | 0 |  | 930 | 8.5 | 18 | 16 | 2448 |  | 1 | 930 | 8.5 | 18 | 16 | [9 empty] | 240 | 241000 | 120 | 80 | 100 |  |  |  | 2 | Y | [12 empty] | SRT | I3 | 8414592590 | [14 empty] | ClimaSys gedwongen vent. IP54, 85m³/u, 230V, met uitgangsrooster en filter G2 | [18 empty] | https://eref.se.com/be/nl/sis-tarif/product/NSYCVF85M230PF | https://eref.se.com/be/fr/sis-tarif/product/NSYCVF85M230PF
Schneider Electric | Schneider Electric | 01022021 |  | Schneider Electric |  | SRL | NSYCVF85M24DPF |  |  | 207.89 |  | 1 |  | 1 | VENTILATOR 85M3/H 24V DC IP54 | VENTILATEUR 85m3/h 24V DC IP54 |  | FILTERFAN 85M3/H 24V DC IP54 | [8 empty] | 01.51 | 1 | [8 empty] | 1 | 3606480151224 | 0 |  | 540 | 8.5 | 17.5 | 15.5 | 2305.625 |  | 1 | 540 | 8.5 | 17.5 | 15.5 | [9 empty] | 300 | 175000 | 120 | 80 | 100 |  |  |  | 2 | Y | [12 empty] | SRT | I3 | 8414592590 | [14 empty] | ClimaSys gedwongen vent. IP54, 85m³/u, 24V DC, met uitgangsrooster en filter G2 | [18 empty] | https://eref.se.com/be/nl/sis-tarif/product/NSYCVF85M24DPF | https://eref.se.com/be/fr/sis-tarif/product/NSYCVF85M24DPF
Schneider Electric | Schneider Electric | 01022021 |  | Schneider Electric |  | SRL | NSYCVF85M48DPF |  |  | 82.05 |  | 1 |  | 1 | VENTILATOR 85M3/H 48V DC IP54 | VENTILATEUR 85m³/h 48VDC |  | FILTERFAN 85M3/H 48V DC IP54 | [8 empty] | 01.51 | 1 | [8 empty] | 1 | 3606480151231 | 0 |  | 520 | 15.5 | 9 | 18 | 2511 |  | 1 | 520 | 15.5 | 8.5 | 18 | [9 empty] | 1 | 520 | 15.5 | 8.5 | 18 |  |  |  | 2 | Y | [12 empty] | SRT | I3 | 8414592590 | [14 empty] | ClimaSys gedwongen vent. IP54, 85m³/u, 48V DC, met uitgangsrooster en filter G2 | [18 empty] | https://eref.se.com/be/nl/sis-tarif/product/NSYCVF85M48DPF | https://eref.se.com/be/fr/sis-tarif/product/NSYCVF85M48DPF
Schneider Electric | Schneider Electric | 01022021 |  | Schneider Electric |  | SRL | NSYCW33 |  |  | 361.2 |  | 1 |  | 1 | CONTROLEVENSTER IP55 300X300MM | HUBLOT DE COMMANDE IP55 300X300 MM |  | CONTROL WINDOW IP55 300X300 MM | [18 empty] | 1 | 3606480724497 | 0 |  | 2444 | 12 | 33 | 35 | 13860 |  | 1 | 2444 | 12 | 35 | 53 | [9 empty] | 30 | 86320 | 120 | 80 | 155 |  |  |  | 15 | N | [12 empty] | SRA | I8 | 8538100000 | [14 empty] | Controlevenster IP 55 met aluminium frame en 3 mm acrylaat venster 300 x 300 mm | Fenêtre de contrôle IP55 avec cadre aluminium et fenêtre acrylique 3mm 300x300mm | [17 empty] | https://eref.se.com/be/nl/sis-tarif/product/NSYCW33 | https://eref.se.com/be/fr/sis-tarif/product/NSYCW33
Schneider Electric | Schneider Electric | 01022021 |  | Schneider Electric |  | SRL | NSYCW44 |  |  | 373 |  | 1 |  | 1 | CONTROL WINDOW IP55 400X400 MM | HUBLOT DE COMMANDE IP55 400X400 MM |  | CONTROL WINDOW IP55 400X400 MM | [18 empty] | 1 | 3606480724503 | 0 |  | 3642 | 12 | 55 | 43 | 28380 |  | 1 | 3642 | 12 | 55 | 43 | [9 empty] | 40 | 163600 | 120 | 161 | 80 |  |  |  | 15 | N | [12 empty] | SRA | I8 | 8538100000 | [14 empty] | CONTROLEVENSTER IP55 400X400MM | HUBLOT DE COMMANDE IP55 400X400MM | [17 empty] | https://eref.se.com/be/nl/sis-tarif/product/NSYCW44 | https://eref.se.com/be/fr/sis-tarif/product/NSYCW44
Schneider Electric | Schneider Electric | 01022021 |  | Schneider Electric |  | SRL | NSYCW45 |  |  | 402.19 |  | 1 |  | 1 | CONTROLEVENSTER IP55 400X500MM | HUBLOT DE COMMANDE IP55 400X500 MM |  | CONTROL WINDOW IP55 400X500 MM | [18 empty] | 1 | 3606480724527 | 0 |  | 4000 | 12 | 56.5 | 43.5 | 29493 |  | 1 | 4000 | 12 | 56.5 | 43.5 | [9 empty] | 20 | 94600 | 120 | 106 | 80 |  |  |  | 15 | N | [12 empty] | SRA | I8 | 8538100000 | [14 empty] | CONTROLEVENSTER IP55 400X500MM | HUBLOT DE COMMANDE IP55 400X500MM | [17 empty] | https://eref.se.com/be/nl/sis-tarif/product/NSYCW45 | https://eref.se.com/be/fr/sis-tarif/product/NSYCW45
Schneider Electric | Schneider Electric | 01022021 |  | Schneider Electric |  | SRL | NSYCW46 |  |  | 401.55 |  | 1 |  | 1 | CONTROL WINDOW IP55 400X500 MM | HUBLOT DE COMMANDE IP55 400X600 MM |  | CONTROL WINDOW IP55 400X600 MM | [18 empty] | 1 | 3606480724558 | 0 |  | 4356 | 12 | 43 | 65 | 33540 |  | 1 | 4356 | 12 | 43 | 65 | [9 empty] | 30 | 143680 | 120 | 100 | 155 |  |  |  | 15 | N | [12 empty] | SRA | I8 | 8538100000 | [14 empty] | Controlevenster IP 55 met aluminium frame en 3 mm acrylaat venster 400 x 600 mm | Fenêtre de contrôle IP55 avec cadre aluminium et fenêtre acrylique 3mm 400x600mm | [17 empty] | https://eref.se.com/be/nl/sis-tarif/product/NSYCW46 | https://eref.se.com/be/fr/sis-tarif/product/NSYCW46
Schneider Electric | Schneider Electric | 01022021 |  | Schneider Electric |  | SRL | NSYCW54 |  |  | 406.52 |  | 1 |  | 1 | CONTROL WINDOW IP55 500X500 MM | HUBLOT DE COMMANDE IP55 500X400 MM |  | CONTROL WINDOW IP55 500X400 MM | [18 empty] | 1 | 3606480724510 | 0 |  | 4012 | 12 | 56 | 44 | 29568 |  | 1 | 4012 | 12 | 56 | 44 | [9 empty] | 40 | 188600 | 120 | 175 | 80 |  |  |  | 15 | N | [12 empty] | SRA | I8 | 8538100000 | [14 empty] | Controlevenster IP 55 met aluminium frame en 3 mm acrylaat venster 500 x 400 mm | Fenêtre de contrôle IP55 avec cadre aluminium et fenêtre acrylique 3mm 500x400mm | [17 empty] | https://eref.se.com/be/nl/sis-tarif/product/NSYCW54 | https://eref.se.com/be/fr/sis-tarif/product/NSYCW54
Schneider Electric | Schneider Electric | 01022021 |  | Schneider Electric |  | SRL | NSYCW55 |  |  | 403.24 |  | 1 |  | 1 | CONTROLEVENSTER IP55 500x500 mm | HUBLOT DE COMMANDE IP55 500X500 MM |  | CONTROL WINDOW IP55 500X500 MM | [18 empty] | 1 | 3606480724534 | 0 |  | 4410 | 12 | 53 | 55 | 34980 |  | 1 | 4410 | 12 | 53 | 56.5 | [9 empty] | 40 | 189400 | 120 | 100 | 155 |  |  |  | 15 | N | [12 empty] | SRA | I8 | 8538100000 | [14 empty] | Controlevenster IP 55 met aluminium frame en 3 mm acrylaat venster 500 x 500 mm | Fenêtre de contrôle IP55 avec cadre aluminium et fenêtre acrylique 3mm 500x500mm | [17 empty] | https://eref.se.com/be/nl/sis-tarif/product/NSYCW55 | https://eref.se.com/be/fr/sis-tarif/product/NSYCW55
Schneider Electric | Schneider Electric | 01022021 |  | Schneider Electric |  | SRL | NSYCW56 |  |  | 460.02 |  | 1 |  | 1 | CONTROLEVENSTER IP55 500X600MM | HUBLOT DE COMMANDE IP55 500X600 MM |  | CONTROL WINDOW IP55 500X600 MM | [18 empty] | 1 | 3606480724565 | 0 |  | 4808 | 12 | 66 | 53 | 41976 |  | 1 | 4808 | 12 | 66 | 53 | [9 empty] | 20 | 110200 | 120 | 120 | 80 |  |  |  | 15 | N | [12 empty] | SRS | I9 | 8538100000 | [14 empty] | CONTROLEVENSTER IP55 500X600MM | HUBLOT DE COMMANDE IP55 500X600MM | [17 empty] | https://eref.se.com/be/nl/sis-tarif/product/NSYCW56 | https://eref.se.com/be/fr/sis-tarif/product/NSYCW56
Schneider Electric | Schneider Electric | 01022021 |  | Schneider Electric |  | SRL | NSYCW65 |  |  | 472.79 |  | 1 |  | 1 | CONTROL WINDOW IP55 500X600 MM | HUBLOT DE COMMANDE IP55 600X500 MM |  | CONTROL WINDOW IP55 600X500 MM | [18 empty] | 1 | 3606480724541 | 0 |  | 4816 | 12 | 53 | 65 | 41340 |  | 1 | 4816 | 12 | 53 | 65 | [9 empty] | 15 | 85240 | 120 | 100 | 155 |  |  |  | 15 | N | [12 empty] | SRA | I8 | 8538100000 | [14 empty] | CONTROLEVENSTER IP55 600X500MM | HUBLOT DE COMMANDE IP55 600X500MM | [17 empty] | https://eref.se.com/be/nl/sis-tarif/product/NSYCW65 | https://eref.se.com/be/fr/sis-tarif/product/NSYCW65
Schneider Electric | Schneider Electric | 01022021 |  | Schneider Electric |  | SRL | NSYCW66 |  |  | 481.63 |  | 1 |  | 1 | CONTROLEVENSTER IP55 600x600 mm | HUBLOT DE COMMANDE IP55 600X600 MM |  | CONTROL WINDOW IP55 600X600 MM | [18 empty] | 1 | 3606480724572 | 0 |  | 5260 | 12 | 63 | 65 | 49140 |  | 1 | 5260 | 12 | 63 | 65 | [9 empty] | 15 | 91900 | 120 | 100 | 155 |  |  |  | 15 | N | [12 empty] | SRA | I8 | 8538100000 | [14 empty] | Controlevenster IP 55 met aluminium frame en 3 mm acrylaat venster 600 x 600 mm | Fenêtre de contrôle IP55 avec cadre aluminium et fenêtre acrylique 3mm 600x600mm | [17 empty] | https://eref.se.com/be/nl/sis-tarif/product/NSYCW66 | https://eref.se.com/be/fr/sis-tarif/product/NSYCW66
Schneider Electric | Schneider Electric | 01022021 |  | Schneider Electric |  | SRL | NSYCW86 |  |  | 493.42 |  | 1 |  | 1 | CONTROLEVENSTER IP55 800X600MM | HUBLOT DE COMMANDE IP55 800X600MM |  | CONTROL WINDOW IP55 800X600MM | [18 empty] | 1 | 3606480724589 | 0 |  | 6514 | 12 | 85 | 63 | 64260 |  | 1 | 6514 | 12 | 85 | 63 | [9 empty] | 10 | 88570 | 120 | 120 | 80 |  |  |  | 15 | N | [12 empty] | SRS | I9 | 8538100000 | [14 empty] | CONTROLEVENSTER IP55 800X600MM | HUBLOT DE COMMANDE IP55 800X600MM | [17 empty] | https://eref.se.com/be/nl/sis-tarif/product/NSYCW86 | https://eref.se.com/be/fr/sis-tarif/product/NSYCW86
Schneider Electric | Schneider Electric | 01022021 |  | Schneider Electric |  | SRL | NSYDA1510M |  |  | 17.96 |  | 1 |  | 1 | STEEL BOX 155X105X61 HI KNOCKOUT | BTE ACIER 155X105X61 HI PRED |  | STEEL BOX 155X105X61 HI KNOCKOUT | [18 empty] | 1 | 3606480187667 | 0 |  | 482 | 9 | 15.5 | 10.5 | 1464.75 |  | 1 | 482 | 9 | 15.5 | 10.5 | [9 empty] | 156 | 95000 | 120 | 45 | 80 |  |  |  | 21 | N | [12 empty] | SRB | I4 | 8538100000 | [15 empty] | Boîte en acier 155x105x61 haut avec prédéfonçages | [17 empty] | https://eref.se.com/be/nl/sis-tarif/product/NSYDA1510M | https://eref.se.com/be/fr/sis-tarif/product/NSYDA1510M
Schneider Electric | Schneider Electric | 01022021 |  | Schneider Electric |  | SRL | NSYDA2015M |  |  | 30.6 |  | 1 |  | 1 | STEEL BOX 206X156X83 HI KNOCKOUT | BTE ACIER 206X156X83 HI PRED |  | STEEL BOX 206X156X83 HI KNOCKOUT | [18 empty] | 1 | 3606480187674 | 0 |  | 994 | 21 | 13 | 16 | 4368 |  | 1 | 994 | 21 | 13 | 16 | [9 empty] | 108 | 125000 | 120 | 65.5 | 100 |  |  |  | 21 | N | [12 empty] | SRB | I4 | 8538100000 | [15 empty] | Boîte en acier 206x156x83 haut avec prédéfonçages
Schneider Electric | Schneider Electric | 01022021 |  | Schneider Electric |  | SRL | NSYDA2520M |  |  | 48.49 |  | 1 |  | 1 | STEEL BOX 256X206X93 HI KNOCKOUT | BTE ACIER 256X206X93 HI PRED |  | STEEL BOX 256X206X93 HI KNOCKOUT | [18 empty] | 1 | 3606480187681 | 0 |  | 1886 | 27.5 | 17 | 23.5 | 10986.25 |  | 1 | 1886 | 16.5 | 28 | 23 | [9 empty] | 36 | 83000 | 120 | 45 | 100 |  |  |  | 21 | N | [12 empty] | SRB | I4 | 8538100000 | [15 empty] | Boîte en acier 256x206x93 haut avec prédéfonçages
Schneider Electric | Schneider Electric | 01022021 |  | Schneider Electric |  | SRL | NSYDAN1510 |  |  | 17.61 |  | 1 |  | 1 | STEEL BOX 155X105X61 HI | BTE ACIER 155X105X61 HI |  | STEEL BOX 155X105X61 HI | [18 empty] | 1 | 3606480187698 | 0 |  | 488 | 16 | 10 | 11 | 1760 |  | 1 | 488 | 12 | 10 | 18 | [9 empty] | 204 | 119000 | 120 | 117 | 100 |  |  |  | 14 | N | [12 empty] | SRB | I4 | 8538100000 | [33 empty] | https://eref.se.com/be/nl/sis-tarif/product/NSYDAN1510 | https://eref.se.com/be/fr/sis-tarif/product/NSYDAN1510
Schneider Electric | Schneider Electric | 01022021 |  | Schneider Electric |  | SRL | NSYDAN2015 |  |  | 27.62 |  | 1 |  | 1 | STEEL BOX 206X156X83 HI | BTE ACIER 206X156X83 HI |  | STEEL BOX 206X156X83 HI | [18 empty] | 1 | 3606480187704 | 0 |  | 994 | 21 | 13 | 16 | 4368 |  | 1 | 994 | 15.5 | 13 | 21 | [9 empty] | 160 | 180000 | 120 | 81 | 100 |  |  |  | 21 | N | [12 empty] | SRB | I4 | 8538100000 | [33 empty] | https://eref.se.com/be/nl/sis-tarif/product/NSYDAN2015 | https://eref.se.com/be/fr/sis-tarif/product/NSYDAN2015
Schneider Electric | Schneider Electric | 01022021 |  | Schneider Electric |  | SRL | NSYDAN2015D |  |  | 52.54 |  | 1 |  | 1 | STEEL BOX +HINGES 206X156X83 HI | BTE ACIER +CHARN. 206X156X83 HI |  | STEEL BOX +HINGES 206X156X83 HI | [18 empty] | 1 | 3606480187711 | 0 |  | 1053 | 21 | 13 | 16 | 4368 |  | 1 | 1296 | 17.5 | 15 | 22 | [9 empty] | 1 | 1296 | 17.5 | 15 | 22 |  |  |  | 21 | N | [12 empty] | SRB | I4 | 8538100000 | [15 empty] | Boîte en acier +charnières 206x156x83 haut | [17 empty] | https://eref.se.com/be/nl/sis-tarif/product/NSYDAN2015D | https://eref.se.com/be/fr/sis-tarif/product/NSYDAN2015D
Schneider Electric | Schneider Electric | 01022021 |  | Schneider Electric |  | SRL | NSYDAN3025D |  |  | 90.17 |  | 1 |  | 1 | STEEL BOX +HINGES 307X257X174 HI | BTE ACIER +CHARN. 307X257X174 HI |  | STEEL BOX +HINGES 307x257x174 HI | [18 empty] | 1 | 3606480187742 | 0 |  | 4061 | 31 | 18 | 26 | 14508 |  | 1 | 4142 | 32 | 19.5 | 27.5 | [9 empty] | 24 | 110000 | 120 | 51 | 100 |  |  |  | 21 | N | [12 empty] | SRB | I4 | 8538100000 | [15 empty] | Boîte en acier +charnières 307x257x116 haut
Schneider Electric | Schneider Electric | 01022021 |  | Schneider Electric |  | SRL | NSYDAN3530D |  |  | 125.08 |  | 1 |  | 1 | STEEL BOX +HINGES 357X307X210 HI | BTE ACIER +CHARN. 357X307X210 HI |  | STAHLGEH. SDB M. SCHARNIER 357X307X210MM | [18 empty] | 1 | 3606480187759 | 0 |  | 5700 | 36 | 22 | 31 | 24552 |  | 1 | 5780 | 32.5 | 23 | 37 | [9 empty] | 27 | 169000 | 120 | 82 | 100 |  |  |  | 21 | N | [12 empty] | SRB | I4 | 8538100000 | [15 empty] | Boîte en acier +charnières 357x307x136 haut | [17 empty] | https://eref.se.com/be/nl/sis-tarif/product/NSYDAN3530D | https://eref.se.com/be/fr/sis-tarif/product/NSYDAN3530D
Schneider Electric | Schneider Electric | 01022021 |  | Schneider Electric |  | SRL | NSYDB1010M |  |  | 6.67 |  | 1 |  | 1 | DOOS IN PLAATSTAAL 105X105X49 | BOITE EN ACIER 105X105X49 |  | STEEL BOX 105X105X49 LO KNOCKOUT | [18 empty] | 1 | 3606480187766 | 0 |  | 236 | 11 | 5.5 | 11 | 665.5 |  | 1 | 236 | 11.5 | 5.5 | 11 | [9 empty] | 960 | 300000 | 120 | 120 | 100 |  |  |  | 15 | N | [12 empty] | SRB | I4 | 8538100000 | [15 empty] | Boîte en acier 105x105x49 bas avec prédéfonçages | [17 empty] | https://eref.se.com/be/nl/sis-tarif/product/NSYDB1010M | https://eref.se.com/be/fr/sis-tarif/product/NSYDB1010M
Schneider Electric | Schneider Electric | 01022021 |  | Schneider Electric |  | SRL | NSYDB1510M |  |  | 9.26 |  | 1 |  | 1 | STEEL BOX 155X105X61 LO KNOCKOUT | BTE ACIER 155X105X61 LO PRED |  | STEEL BOX 155X105X61 LO KNOCKOUT | [18 empty] | 1 | 3606480187773 | 0 |  | 402 | 16 | 6.5 | 11 | 1144 |  | 1 | 402 | 11.5 | 7 | 17 | [9 empty] | 630 | 280000 | 120 | 159 | 100 |  |  |  | 15 | N | [12 empty] | SRB | I4 | 8538100000 | [15 empty] | Boîte en acier 155x105x61 bas avec prédéfonçages | [17 empty] | https://eref.se.com/be/nl/sis-tarif/product/NSYDB1510M | https://eref.se.com/be/fr/sis-tarif/product/NSYDB1510M
Schneider Electric | Schneider Electric | 01022021 |  | Schneider Electric |  | SRL | NSYDB2015M |  |  | 17.48 |  | 1 |  | 1 | DOOS IN PLAATSTAAL 206X156X83 | BOITE EN ACIER 206X156X83 |  | STEEL BOX 206X156X83 LO KNOCKOUT | [18 empty] | 1 | 3606480187780 | 0 |  | 934 | 21 | 9 | 16 | 3024 |  | 1 | 934 | 21 | 8.5 | 16 | [9 empty] | 250 | 271000 | 120 | 99.5 | 100 |  |  |  | 15 | N | [12 empty] | SRB | I4 | 8538100000 | [15 empty] | Boîte en acier 206x156x83 bas avec prédéfonçages | [17 empty] | https://eref.se.com/be/nl/sis-tarif/product/NSYDB2015M | https://eref.se.com/be/fr/sis-tarif/product/NSYDB2015M
Schneider Electric | Schneider Electric | 01022021 |  | Schneider Electric |  | SRL | NSYDB2520M |  |  | 41.7 |  | 1 |  | 1 | STEEL BOX 256X206X93 LO KNOCKOUT | BTE ACIER 256X206X93 LO PRED |  | STEEL BOX 256X206X93 LO KNOCKOUT | [18 empty] | 1 | 3606480187797 | 0 |  | 1614 | 28 | 12.5 | 23 | 8050 |  | 1 | 1614 | 26.5 | 12 | 23.5 | [9 empty] | 144 | 247000 | 120 | 120 | 100 |  |  |  | 21 | N | [12 empty] | SRB | I4 | 8538100000 | [15 empty] | Boîte en acier 256x206x93 bas avec prédéfonçages | [17 empty] | https://eref.se.com/be/nl/sis-tarif/product/NSYDB2520M | https://eref.se.com/be/fr/sis-tarif/product/NSYDB2520M
Schneider Electric | Schneider Electric | 01022021 |  | Schneider Electric |  | SRL | NSYDB3025M |  |  | 63.93 |  | 1 |  | 1 | STEEL BOX 307X257X116 LO KNOCKOUT | BTE ACIER 307X257X116 LO PRED |  | STEEL BOX 307X257X116 LO KNOCKOUT | [18 empty] | 1 | 3606480187803 | 0 |  | 3410 | 32.5 | 15 | 27.5 | 13406.25 |  | 1 | 3410 | 27 | 14 | 32 | [9 empty] | 72 | 260000 | 120 | 96 | 100 |  |  |  | 21 | N | [12 empty] | SRB | I4 | 8538100000 | [15 empty] | Boîte en acier 307x257x116 bas avec prédéfonçages | [17 empty] | https://eref.se.com/be/nl/sis-tarif/product/NSYDB3025M | https://eref.se.com/be/fr/sis-tarif/product/NSYDB3025M
Schneider Electric | Schneider Electric | 01022021 |  | Schneider Electric |  | SRL | NSYDB3530M |  |  | 92.71 |  | 1 |  | 1 | STEEL BOX 357X307X136 LO KNOCKOUT | BTE ACIER 357X307X136 LO PRED |  | STEEL BOX 357X307X136 LO KNOCKOUT | [18 empty] | 1 | 3606480187810 | 0 |  | 4825 | 38 | 16 | 33 | 20064 |  | 1 | 4850 | 38 | 16 | 33 | [9 empty] | 27 | 142950 | 120 | 120 | 100 |  |  |  | 44 | N | [12 empty] | SRB | I4 | 8538100000 | [15 empty] | Boîte en acier 357x307x136 bas avec prédéfonçages | [17 empty] | https://eref.se.com/be/nl/sis-tarif/product/NSYDB3530M | https://eref.se.com/be/fr/sis-tarif/product/NSYDB3530M
Schneider Electric | Schneider Electric | 01022021 |  | Schneider Electric |  | SRL | NSYDB88M |  |  | 5.94 |  | 1 |  | 1 | STEEL BOX 85X85X49 LO KNOCKOUT | BTE ACIER 85X85X49 LO PRED |  | CAJA AC.85X85X49 BAJ SEMITROQ. | [18 empty] | 1 | 3606480187827 | 0 |  | 188 | 10 | 5 | 11 | 550 |  | 1 | 188 | 10 | 5 | 11 | [9 empty] | 800 | 165000 | 120 | 56 | 100 |  |  |  | 15 | N | [12 empty] | SRB | I4 | 8538100000 | [15 empty] | Boîte en acier 85x85x49 bas avec prédéfonçages | [17 empty] | https://eref.se.com/be/nl/sis-tarif/product/NSYDB88M | https://eref.se.com/be/fr/sis-tarif/product/NSYDB88M
Schneider Electric | Schneider Electric | 01022021 |  | Schneider Electric |  | SRL | NSYDBM1010 |  |  | 7.22 |  | 1 |  | 5 | DOOS IN PLAATSTAAL 105X105X49 | BOITE ACIER 105X105X49 |  | STEEL BOX 105X105X49 LO | [18 empty] | 1 |  | 0 |  | 20 | 4.5 | 7.2 | 37 | 1198.8 |  | 5 | 102 | 4.5 | 28.5 | 37 | [17 empty] | 4 | N | [12 empty] | SRB | I4 | 8538100000 | [14 empty] | DOOS IN PLAATSTAAL 105X105X49 | BOITE ACIER 105X105X49
Schneider Electric | Schneider Electric | 01022021 |  | Schneider Electric |  | SRL | NSYDBN1010 |  |  | 7.22 |  | 1 |  | 1 | DOOS IN PLAATSTAAL 105X105X49 | BOITE ACIER 105X105X49 |  | Steel Box 105x105x49 lo | [18 empty] | 1 | 3606480187834 | 0 |  | 256 | 5.5 | 10.5 | 10.5 | 606.375 |  | 1 | 256 | 5.5 | 10.5 | 10.5 | [9 empty] | 960 | 263000 | 120 | 93 | 100 |  |  |  | 15 | N | [12 empty] | SRB | I4 | 8538100000 | [14 empty] | DOOS IN PLAATSTAAL 105X105X49 | BOITE ACIER 105X105X49 | [17 empty] | https://eref.se.com/be/nl/sis-tarif/product/NSYDBN1010 | https://eref.se.com/be/fr/sis-tarif/product/NSYDBN1010
Schneider Electric | Schneider Electric | 01022021 |  | Schneider Electric |  | SRL | NSYDBN1510 |  |  | 12.02 |  | 1 |  | 1 | STEEL BOX 155X105X61 LO | BOX ACIER 155x105x61 |  | STEEL BOX 155X105X61 LO | [18 empty] | 1 | 3606480187841 | 0 |  | 404 | 11.5 | 6.5 | 16.5 | 1233.375 |  | 1 | 404 | 11.5 | 6.5 | 16.5 | [9 empty] | 630 | 317000 | 120 | 165 | 100 |  |  |  | 2 | Y | [12 empty] | SRB | I4 | 8538100000 | [33 empty] | https://eref.se.com/be/nl/sis-tarif/product/NSYDBN1510 | https://eref.se.com/be/fr/sis-tarif/product/NSYDBN1510
Schneider Electric | Schneider Electric | 01022021 |  | Schneider Electric |  | SRL | NSYDBN2015 |  |  | 15.78 |  | 1 |  | 1 | STEEL BOX 206X156X83 LO | BOX ACIER 206x156x83 |  | STEEL BOX 206X156X83 LO | [18 empty] | 1 | 3606480187858 | 0 |  | 942 | 16 | 9 | 22 | 3168 |  | 1 | 942 | 16 | 9 | 22 | [9 empty] | 250 | 273000 | 120 | 92.5 | 100 |  |  |  | 2 | Y | [12 empty] | SRB | I4 | 8538100000 | [33 empty] | https://eref.se.com/be/nl/sis-tarif/product/NSYDBN2015 | https://eref.se.com/be/fr/sis-tarif/product/NSYDBN2015
Schneider Electric | Schneider Electric | 01022021 |  | Schneider Electric |  | SRL | NSYDBN2520 |  |  | 25.09 |  | 1 |  | 1 | STEEL BOX 256X206X93 LO | BTE ACIER 256X206X93 LO |  | STEEL BOX 256X206X93 LO | [18 empty] | 1 | 3606480187872 | 0 |  | 1780 | 28 | 12.5 | 23 | 8050 |  | 1 | 1780 | 27 | 13 | 23 | [9 empty] | 96 | 186000 | 120 | 90 | 100 |  |  |  | 15 | N | [12 empty] | SRB | I4 | 8538100000 | [33 empty] | https://eref.se.com/be/nl/sis-tarif/product/NSYDBN2520 | https://eref.se.com/be/fr/sis-tarif/product/NSYDBN2520
Schneider Electric | Schneider Electric | 01022021 |  | Schneider Electric |  | SRL | NSYDBN3025 |  |  | 51.82 |  | 1 |  | 1 | STEEL BOX 307X257X116 LO | BTE ACIER 307X257X116 LO |  | STEEL BOX 307X257X116 LO | [18 empty] | 1 | 3606480187896 | 0 |  | 3500 | 32.5 | 15 | 27.5 | 13406.25 |  | 1 | 3546 | 27 | 14.5 | 32.5 | [9 empty] | 72 | 270000 | 120 | 99 | 100 |  |  |  | 15 | N | [12 empty] | SRB | I4 | 8538100000 | [33 empty] | https://eref.se.com/be/nl/sis-tarif/product/NSYDBN3025 | https://eref.se.com/be/fr/sis-tarif/product/NSYDBN3025
Schneider Electric | Schneider Electric | 01022021 |  | Schneider Electric |  | SRL | NSYDBN3025D |  |  | 75.51 |  | 1 |  | 1 | STEEL BOX +HINGES 307X257X116 LO | BTE ACIER +CHARN. 307X257X116 LO |  | STEEL BOX +HINGES 307X257X116 LO | [18 empty] | 1 | 3606480187902 | 0 |  | 3504 | 27.5 | 14.5 | 31.5 | 12560.625 |  | 1 | 3504 | 27.5 | 14.5 | 31.5 | [9 empty] | 70 | 420000 | 120 | 99 | 100 |  |  |  | 21 | N | [12 empty] | SRB | I4 | 8538100000 | [15 empty] | Boîte en acier +charnières 307x257x116 bas | [17 empty] | https://eref.se.com/be/nl/sis-tarif/product/NSYDBN3025D | https://eref.se.com/be/fr/sis-tarif/product/NSYDBN3025D
Schneider Electric | Schneider Electric | 01022021 |  | Schneider Electric |  | SRL | NSYDBN3530D |  |  | 90.61 |  | 1 |  | 1 | STEEL BOX +HINGES 357X307X136 LO | BTE ACIER +CHARN. 357X307X136 LO |  | STEEL BOX +HINGES 357X307X136 LO | [18 empty] | 1 | 3606480187926 | 0 |  | 4825 | 36 | 14.5 | 31 | 16182 |  | 1 | 5060 | 37 | 16 | 32 | [9 empty] | 45 | 240000 | 120 | 93 | 100 |  |  |  | 21 | N | [12 empty] | SRB | I4 | 8538100000 | [15 empty] | Boîte en acier +charnières 357x307x136 bas | [17 empty] | https://eref.se.com/be/nl/sis-tarif/product/NSYDBN3530D | https://eref.se.com/be/fr/sis-tarif/product/NSYDBN3530D
Schneider Electric | Schneider Electric | 01022021 |  | Schneider Electric |  | SRL | NSYDBN88 |  |  | 5.24 |  | 1 |  | 1 | STEEL BOX 85X85X49 LO | BTE ACIER 85X85X49 LO |  | STEEL BOX 85X85X49 LO | [18 empty] | 1 | 3606480187933 | 0 |  | 191 | 9 | 5.5 | 9 | 445.5 |  | 1 | 200 | 9.5 | 5.5 | 8.5 | [9 empty] | 1600 | 349000 | 120 | 100 | 100 |  |  |  | 15 | N | [12 empty] | SRB | I4 | 8538100000 | [33 empty] | https://eref.se.com/be/nl/sis-tarif/product/NSYDBN88 | https://eref.se.com/be/fr/sis-tarif/product/NSYDBN88
Schneider Electric | Schneider Electric | 01022021 |  | Schneider Electric |  | SRL | NSYDBP |  |  | 0.63 |  | 1 |  | 1 | WING KEY 3-MM STANDARD DOUBLE-BAR LOCK | DOUBLE BAR WING DBP |  | WING KEY 3-MM STANDARD DOUBLE-BAR LOCK | [18 empty] | 1 | 3606480181245 | 0 |  | 8 | 4 | 1.5 | 7 | 42 |  | 1 | 10 | 11 | 2 | 11.5 | [9 empty] | 1 | 10 | 11 | 2 | 11.5 |  |  |  | 2 | Y | [12 empty] | SRA | I8 | 8538100000 | [14 empty] | Sleutel voor 3 mm Ø standaard dubbelbaardslot | [18 empty] | https://eref.se.com/be/nl/sis-tarif/product/NSYDBP | https://eref.se.com/be/fr/sis-tarif/product/NSYDBP
Schneider Electric | Schneider Electric | 01022021 |  | Schneider Electric |  | SRL | NSYDCE12 |  |  | 18.15 |  | 1 |  | 1 | PLAAT 2X2 RECHTH INGANG 24/10 W.PL 1200 | PLAQUE 2X2 ENT.24/10 PPC 1200 |  | CAB GLAND PLATE FOR CONECTOR 1200 | [18 empty] | 1 | 3606485130453 | 0 |  | 1000 | 50.7 | 2 | 16.7 | 1693.38 |  | 1 | 1034 | 13 | 3 | 57 | [9 empty] | 100 | 116400 | 120 | 40 | 100 |  |  |  | 2 | Y | [12 empty] | SRS | I9 | 8538100000 | [14 empty] | Spacial SF kabelwartelplaat voor connectoren - 1200 mm kast | plaque 2x2 entrées 24/10 plaque passe-câbles 1200 mm | [17 empty] | https://eref.se.com/be/nl/sis-tarif/product/NSYDCE12 | https://eref.se.com/be/fr/sis-tarif/product/NSYDCE12
Schneider Electric | Schneider Electric | 01022021 |  | Schneider Electric |  | SRL | NSYDCE168 |  |  | 59.23 |  | 1 |  | 1 | KABELDOORGANG 16/8 FRAME | MATRICE 16PTS/8ENT PR CONNECTEUR |  | CABLE ENTRY SYSTEM 16/8 W PLUG | [18 empty] | 1 | 3606480168635 | 0 |  | 120 | 3.5 | 17 | 8 | 476 |  | 1 | 120 | 3.5 | 17 | 8 | [9 empty] | 300 | 55000 | 120 | 100 | 100 |  |  |  | 2 | Y | [12 empty] | SRS | I9 | 8538100000 | [14 empty] | Kabelingangmatrix 16/8. Systemen om voorgeproduceerde kabels door te voeren. | [18 empty] | https://eref.se.com/be/nl/sis-tarif/product/NSYDCE168 | https://eref.se.com/be/fr/sis-tarif/product/NSYDCE168
Schneider Electric | Schneider Electric | 01022021 |  | Schneider Electric |  | SRL | NSYDCE2410 |  |  | 54.1 |  | 1 |  | 1 | KABELDOORGANG 24/10 FRAME | MATRICE 24PTS/10 ENT. PR CONNECT. |  | CABLE ENTRY SYSTEM 24/10 W PLUG | [18 empty] | 1 | 3606480168628 | 0 |  | 136 | 3.5 | 17 | 8 | 476 |  | 1 | 136 | 3.5 | 17 | 8 | [9 empty] | 10 | 1536 | 20 | 20 | 30 |  |  |  | 2 | Y | [12 empty] | SRS | I9 | 8538100000 | [14 empty] | Spacial SF-blanco kabelwartelplaat voor connectors - IP54 | [18 empty] | https://eref.se.com/be/nl/sis-tarif/product/NSYDCE2410 | https://eref.se.com/be/fr/sis-tarif/product/NSYDCE2410
Schneider Electric | Schneider Electric | 01022021 |  | Schneider Electric |  | SRL | NSYDCE244 |  |  | 60.74 |  | 1 |  | 1 | MATRIJS 24P/ 4INGANG VOOR CONNECT. | MATRICE 24P/4 ENT. PR CONNECT. |  | PLATE FOR CABLE CONECTOR 24/4 | [18 empty] | 1 | 3606485130484 | 0 |  | 148 | 5.5 | 19 | 11.5 | 1201.75 |  | 1 | 148 | 5.5 | 19 | 11.5 | [9 empty] | 10 | 1694 | 22.5 | 21 | 35.5 |  |  |  | 2 | Y | [12 empty] | SRS | I9 | 8538100000 | [14 empty] | Kabelingangmatrix 24/4. Systemen om voorgeproduceerde kabels door te voeren | [18 empty] | https://eref.se.com/be/nl/sis-tarif/product/NSYDCE244 | https://eref.se.com/be/fr/sis-tarif/product/NSYDCE244
Schneider Electric | Schneider Electric | 01022021 |  | Schneider Electric |  | SRL | NSYDCE6 |  |  | 17.03 |  | 1 |  | 1 | PLAAT 2 RECHTH INGANG 24/10 W.PL 600 | PLAQUE 2 ENT. RECT.24/10 PPC 600 |  | CAB GLAND PLATE FOR CONECTORS 600 | [18 empty] | 1 | 3606485130491 | 0 |  | 456 | 44.4 | 2 | 11.5 | 1021.2 |  | 1 | 456 | 7 | 3 | 50 | [9 empty] | 100 | 59000 | 120 | 30 | 100 |  |  |  | 2 | Y | [12 empty] | SRS | I9 | 8538100000 | [14 empty] | Spacial SF kabelwartelplaat voor connectoren - 600 mm kast | plaque 2 entrées rect.24/10 plaque passe-câbles 600 mm | [17 empty] | https://eref.se.com/be/nl/sis-tarif/product/NSYDCE6 | https://eref.se.com/be/fr/sis-tarif/product/NSYDCE6
Schneider Electric | Schneider Electric | 01022021 |  | Schneider Electric |  | SRL | NSYDCM20 |  |  | 54.52 |  | 1 |  | 1 | DEURCONTACT AANBOUWKAST SF | CONTACT DE PORTE CELLULE SF |  | DOOR SWITCH SF 10A | [18 empty] | 1 | 3606485130514 | 0 |  | 224 | 8.5 | 18 | 9 | 1377 |  | 1 | 224 | 8.5 | 18 | 9 | [9 empty] | 600 | 150656 | 120 | 180 | 100 |  |  |  | 2 | Y | [12 empty] | SRA | I8 | 8538100000 | [14 empty] | Spacial SF-deurschakelaar 10 A/500 V - M20-verbinding | [18 empty] | https://eref.se.com/be/nl/sis-tarif/product/NSYDCM20 | https://eref.se.com/be/fr/sis-tarif/product/NSYDCM20
Schneider Electric | Schneider Electric | 01022021 |  | Schneider Electric |  | SRL | NSYDCRN106 |  |  | 137.48 |  | 1 |  | 1 | VOLLE DEUR H1000XL600 CRN | PORTE PLEINE H1000XL600 CRN |  | PLAIN DOOR H1000XW600 CRN | [18 empty] | 1 | 3606480435638 | 0 |  | 9700 | 126 | 81 | 4 | 40824 |  | 1 | 9700 | 126 | 81 | 4 | [17 empty] | 2 | Y | [12 empty] | SRW | I1 | 8538100000 | [14 empty] | Volle deur Spacial CRN H1000xB600 RAL 7035, met slot | Porte pleine Spacial CRN H1000xL600 RAL 7035, avec verrou | [17 empty] | https://eref.se.com/be/nl/sis-tarif/product/NSYDCRN106 | https://eref.se.com/be/fr/sis-tarif/product/NSYDCRN106
Schneider Electric | Schneider Electric | 01022021 |  | Schneider Electric |  | SRL | NSYDCRN106T |  |  | 164.06 |  | 1 |  | 1 | TRANSPARANTE DEUR H1000XL600 CRN | PORTE VITRÉE H1000XL600 CRN |  | GLAZED DOOR H1000XW600 CRN | [18 empty] | 1 | 3606480435805 | 0 |  | 9250 | 126 | 81 | 4 | 40824 |  | 1 | 9250 | 126 | 81 | 4 | [17 empty] | 2 | Y | [12 empty] | SRW | I1 | 8538100000 | [14 empty] | Glasdeur Spacial CRN H1000xB600 RAL 7035, met slot | Porte vitrée Spacial CRN H1000xL600 RAL 7035, avec verrou | [17 empty] | https://eref.se.com/be/nl/sis-tarif/product/NSYDCRN106T | https://eref.se.com/be/fr/sis-tarif/product/NSYDCRN106T
Schneider Electric | Schneider Electric | 01022021 |  | Schneider Electric |  | SRL | NSYDCRN108 |  |  | 235.01 |  | 1 |  | 1 | VOLLE DEUR H1000XL800 CRN | PORTE PLEINE H1000XL800 CRN |  | PLAIN DOOR H1000XW800 CRN | [18 empty] | 1 | 3606480435645 | 0 |  | 12160 | 126 | 81 | 4 | 40824 |  | 1 | 11450 | 4 | 81 | 103 | [9 empty] | 5 | 62000 | 120 | 100 | 34 |  |  |  | 21 | N | [12 empty] | SRW | I1 | 8538100000 | [14 empty] | Volle deur Spacial CRN H1000xB800 RAL 7035, met slot | Porte pleine Spacial CRN H1000xL800 RAL 7035, avec verrou | [17 empty] | https://eref.se.com/be/nl/sis-tarif/product/NSYDCRN108 | https://eref.se.com/be/fr/sis-tarif/product/NSYDCRN108
Schneider Electric | Schneider Electric | 01022021 |  | Schneider Electric |  | SRL | NSYDCRN108T |  |  | 177.02 |  | 1 |  | 1 | TRANSPARANTE DEUR H1000XL800 CRN | PORTE VITRÉE H1000XL800 CRN |  | GLAZED DOOR H1000XW800 CRN | [18 empty] | 1 | 3606480435812 | 0 |  | 11466 | 126 | 81 | 4 | 40824 |  | 1 | 11466 | 126 | 81 | 4 | [17 empty] | 2 | Y | [12 empty] | SRW | I1 | 8538100000 | [14 empty] | Glasdeur Spacial CRN H1000xB800 RAL 7035, met slot | Porte vitrée Spacial CRN H1000xL800 RAL 7035, avec verrou | [17 empty] | https://eref.se.com/be/nl/sis-tarif/product/NSYDCRN108T | https://eref.se.com/be/fr/sis-tarif/product/NSYDCRN108T
Schneider Electric | Schneider Electric | 01022021 |  | Schneider Electric |  | SRL | NSYDCRN22 |  |  | 284.63 |  | 1 |  | 1 | VOLLE DEUR H200XL200 CRN | PORTE PLEINE H200XL200 CRN |  | PLAIN DOOR H200XW200 CRN | [18 empty] | 1 | 3606480435447 | 0 |  | 770 | 41 | 31 | 4 | 5084 |  | 1 | 770 | 41 | 31 | 4 | [17 empty] | 27 | N | [12 empty] | SRW | I1 | 8538100000 | [14 empty] | Volle deur Spacial CRN H200xB200 RAL 7035, met slot | Porte pleine Spacial CRN H200xL200 RAL 7035, avec verrou | [17 empty] | https://eref.se.com/be/nl/sis-tarif/product/NSYDCRN22 | https://eref.se.com/be/fr/sis-tarif/product/NSYDCRN22
Schneider Electric | Schneider Electric | 01022021 |  | Schneider Electric |  | SRL | NSYDCRN23 |  |  | 190.52 |  | 1 |  | 1 | VOLLE DEUR H200XL300 CRN | PORTE PLEINE H200XL300 CRN |  | PLAIN DOOR H200XW300 CRN | [18 empty] | 1 | 3606480435454 | 0 |  | 960 | 41 | 31 | 4 | 5084 |  | 1 | 960 | 41 | 31 | 4 | [17 empty] | 2 | Y | [12 empty] | SRW | I1 | 8538100000 | [14 empty] | Volle deur Spacial CRN H200xB300 RAL 7035, met slot | Porte pleine Spacial CRN H200xL300 RAL 7035, avec verrou | [17 empty] | https://eref.se.com/be/nl/sis-tarif/product/NSYDCRN23 | https://eref.se.com/be/fr/sis-tarif/product/NSYDCRN23
Schneider Electric | Schneider Electric | 01022021 |  | Schneider Electric |  | SRL | NSYDCRN2520 |  |  | 305.84 |  | 1 |  | 1 | VOLLE DEUR H250XL200 CRN | PORTE PLEINE H250XL200 CRN |  | PLAIN DOOR H250XW200 CRN | [18 empty] | 1 | 3606480435461 | 0 |  | 790 | 41 | 31 | 4 | 5084 |  | 1 | 790 | 41 | 31 | 4 | [17 empty] | 2 | Y | [12 empty] | SRW | I1 | 8538100000 | [14 empty] | Volle deur Spacial CRN H250xB200 RAL 7035, met slot | Porte pleine Spacial CRN H250xL200 RAL 7035, avec verrou | [17 empty] | https://eref.se.com/be/nl/sis-tarif/product/NSYDCRN2520 | https://eref.se.com/be/fr/sis-tarif/product/NSYDCRN2520
Schneider Electric | Schneider Electric | 01022021 |  | Schneider Electric |  | SRL | NSYDCRN3025 |  |  | 109.1 |  | 1 |  | 1 | VOLLE DEUR H300XL250 CRN | PORTE PLEINE H300XL250 CRN |  | PLAIN DOOR H300XW250 CRN | [18 empty] | 1 | 3606480435478 | 0 |  | 1020 | 41 | 31 | 4 | 5084 |  | 1 | 1020 | 41 | 31 | 4 | [17 empty] | 2 | Y | [12 empty] | SRW | I1 | 8538100000 | [14 empty] | Volle deur Spacial CRN H300xB250 RAL 7035, met slot | Porte pleine Spacial CRN H300xL250 RAL 7035, avec verrou | [17 empty] | https://eref.se.com/be/nl/sis-tarif/product/NSYDCRN3025 | https://eref.se.com/be/fr/sis-tarif/product/NSYDCRN3025
Schneider Electric | Schneider Electric | 01022021 |  | Schneider Electric |  | SRL | NSYDCRN3025T |  |  | 110.13 |  | 1 |  | 1 | TRANSPARANTE DEUR H300XL250 CRN | PORTE VITRÉE H300XL250 CRN |  | GLAZED DOOR H300XW250 CRN | [18 empty] | 1 | 3606480435652 | 0 |  | 1270 | 41 | 31 | 4 | 5084 |  | 1 | 1270 | 41 | 31 | 4 | [17 empty] | 2 | Y | [12 empty] | SRW | I1 | 8538100000 | [14 empty] | Glasdeur Spacial CRN H300xB250 RAL 7035, met slot | Porte vitrée Spacial CRN H300xL250 RAL 7035, avec verrou | [17 empty] | https://eref.se.com/be/nl/sis-tarif/product/NSYDCRN3025T | https://eref.se.com/be/fr/sis-tarif/product/NSYDCRN3025T
Schneider Electric | Schneider Electric | 01022021 |  | Schneider Electric |  | SRL | NSYDCRN3045 |  |  | 104.8 |  | 1 |  | 1 | VOLLE DEUR H300XL450 CRN | PORTE PLEINE H300XL450 CRN |  | PLAIN DOOR H300XW450 CRN | [18 empty] | 1 | 3606480435508 | 0 |  | 1930 | 61 | 41 | 4 | 10004 |  | 1 | 1930 | 61 | 41 | 4 | [17 empty] | 2 | Y | [12 empty] | SRW | I1 | 8538100000 | [14 empty] | Volle deur Spacial CRN H300xB450 RAL 7035, met slot | Porte pleine Spacial CRN H300xL450 RAL 7035, avec verrou | [17 empty] | https://eref.se.com/be/nl/sis-tarif/product/NSYDCRN3045 | https://eref.se.com/be/fr/sis-tarif/product/NSYDCRN3045
Schneider Electric | Schneider Electric | 01022021 |  | Schneider Electric |  | SRL | NSYDCRN33 |  |  | 87.41 |  | 1 |  | 1 | VOLLE DEUR H300XL300 CRN | PORTE PLEINE H300XL300 CRN |  | PLAIN DOOR H300XW300 CRN | [18 empty] | 1 | 3606480435485 | 0 |  | 1160 | 41 | 31 | 4 | 5084 |  | 1 | 1160 | 41 | 31 | 4 | [17 empty] | 2 | Y | [12 empty] | SRW | I1 | 8538100000 | [14 empty] | Volle deur Spacial CRN H300xB300 RAL 7035, met slot | Porte pleine Spacial CRN H300xL300 RAL 7035, avec verrou | [17 empty] | https://eref.se.com/be/nl/sis-tarif/product/NSYDCRN33 | https://eref.se.com/be/fr/sis-tarif/product/NSYDCRN33
Schneider Electric | Schneider Electric | 01022021 |  | Schneider Electric |  | SRL | NSYDCRN33T |  |  | 147.83 |  | 1 |  | 1 | TRANSPARANTE DEUR H300XL300 CRN | PORTE VITRÉE H300XL300 CRN |  | GLAZED DOOR H300XW300 CRN | [18 empty] | 1 | 3606480435669 | 0 |  | 1330 | 41 | 31 | 4 | 5084 |  | 1 | 1330 | 41 | 31 | 4 | [17 empty] | 2 | Y | [12 empty] | SRW | I1 | 8538100000 | [14 empty] | Glasdeur Spacial CRN H300xB300 RAL 7035, met slot | Porte vitrée Spacial CRN H300xL300 RAL 7035, avec verrou | [17 empty] | https://eref.se.com/be/nl/sis-tarif/product/NSYDCRN33T | https://eref.se.com/be/fr/sis-tarif/product/NSYDCRN33T
Schneider Electric | Schneider Electric | 01022021 |  | Schneider Electric |  | SRL | NSYDCRN34 |  |  | 122.2 |  | 1 |  | 1 | VOLLE DEUR H300XL400 CRN | PORTE PLEINE H300XL400 CRN |  | PLAIN DOOR H300XW400 CRN | [18 empty] | 1 | 3606480435492 | 0 |  | 1405 | 41 | 31 | 4 | 5084 |  | 1 | 1405 | 41 | 31 | 4 | [17 empty] | 2 | Y | [12 empty] | SRW | I1 | 8538100000 | [14 empty] | Volle deur Spacial CRN H300xB400 RAL 7035, met slot | Porte pleine Spacial CRN H300xL400 RAL 7035, avec verrou | [17 empty] | https://eref.se.com/be/nl/sis-tarif/product/NSYDCRN34 | https://eref.se.com/be/fr/sis-tarif/product/NSYDCRN34
Schneider Electric | Schneider Electric | 01022021 |  | Schneider Electric |  | SRL | NSYDCRN34T |  |  | 88.38 |  | 1 |  | 1 | TRANSPARANTE DEUR H300XL400 CRN | PORTE VITRÉE H300XL400 CRN |  | GLAZED DOOR H300XW400 CRN | [18 empty] | 1 | 3606480435676 | 0 |  | 1620 | 41 | 31 | 4 | 5084 |  | 1 | 1620 | 41 | 31 | 4 | [17 empty] | 2 | Y | [12 empty] | SRW | I1 | 8538100000 | [14 empty] | Glasdeur Spacial CRN H300xB400 RAL 7035, met slot | Porte vitrée Spacial CRN H300xL400 RAL 7035, avec verrou | [17 empty] | https://eref.se.com/be/nl/sis-tarif/product/NSYDCRN34T | https://eref.se.com/be/fr/sis-tarif/product/NSYDCRN34T
Schneider Electric | Schneider Electric | 01022021 |  | Schneider Electric |  | SRL | NSYDCRN43 |  |  | 150.81 |  | 1 |  | 1 | VOLLE DEUR H400XL300 CRN | PORTE PLEINE H400XL300 CRN |  | PLAIN DOOR H400XW300 CRN | [18 empty] | 1 | 3606480435515 | 0 |  | 1472 | 3 | 42.5 | 33 | 4207.5 |  | 1 | 1472 | 3 | 42.5 | 33 | [17 empty] | 2 | Y | [12 empty] | SRW | I1 | 8538100000 | [14 empty] | Volle deur Spacial CRN H400xB300 RAL 7035, met slot | Porte pleine Spacial CRN H400xL300 RAL 7035, avec verrou | [17 empty] | https://eref.se.com/be/nl/sis-tarif/product/NSYDCRN43 | https://eref.se.com/be/fr/sis-tarif/product/NSYDCRN43
Schneider Electric | Schneider Electric | 01022021 |  | Schneider Electric |  | SRL | NSYDCRN43T |  |  | 90.59 |  | 1 |  | 1 | TRANSPARANTE DEUR H400XL300 CRN | PORTE VITRÉE H400XL300 CRN |  | GLAZED DOOR H400XW300 CRN | [18 empty] | 1 | 3606480435683 | 0 |  | 1655 | 41 | 31 | 4 | 5084 |  | 1 | 1655 | 41 | 31 | 4 | [17 empty] | 2 | Y | [12 empty] | SRW | I1 | 8538100000 | [14 empty] | Glasdeur Spacial CRN H400xB300 RAL 7035, met slot | Porte vitrée Spacial CRN H400xL300 RAL 7035, avec verrou | [17 empty] | https://eref.se.com/be/nl/sis-tarif/product/NSYDCRN43T | https://eref.se.com/be/fr/sis-tarif/product/NSYDCRN43T
Schneider Electric | Schneider Electric | 01022021 |  | Schneider Electric |  | SRL | NSYDCRN44 |  |  | 127.75 |  | 1 |  | 1 | VOLLE DEUR H400XL400 CRN | PORTE PLEINE H400XL400 CRN |  | PLAIN DOOR H400XW400 CRN | [18 empty] | 1 | 3606480435522 | 0 |  | 1910 | 61 | 41 | 4 | 10004 |  | 1 | 1910 | 61 | 41 | 4 | [17 empty] | 2 | Y | [12 empty] | SRW | I1 | 8538100000 | [14 empty] | Volle deur Spacial CRN H400xB400 RAL 7035, met slot | Porte pleine Spacial CRN H400xL400 RAL 7035, avec verrou | [17 empty] | https://eref.se.com/be/nl/sis-tarif/product/NSYDCRN44 | https://eref.se.com/be/fr/sis-tarif/product/NSYDCRN44
Schneider Electric | Schneider Electric | 01022021 |  | Schneider Electric |  | SRL | NSYDCRN44T |  |  | 90.05 |  | 1 |  | 1 | TRANSPARANTE DEUR H400XL400 CRN | PORTE VITRÉE H400XL400 CRN |  | GLAZED DOOR H400XW400 CRN | [18 empty] | 1 | 3606480435690 | 0 |  | 2240 | 61 | 41 | 4 | 10004 |  | 1 | 2240 | 61 | 41 | 4 | [17 empty] | 2 | Y | [12 empty] | SRW | I1 | 8538100000 | [14 empty] | Glasdeur Spacial CRN H400xB400 RAL 7035, met slot | Porte vitrée Spacial CRN H400xL400 RAL 7035, avec verrou | [17 empty] | https://eref.se.com/be/nl/sis-tarif/product/NSYDCRN44T | https://eref.se.com/be/fr/sis-tarif/product/NSYDCRN44T
Schneider Electric | Schneider Electric | 01022021 |  | Schneider Electric |  | SRL | NSYDCRN46 |  |  | 154.68 |  | 1 |  | 1 | VOLLE DEUR H400XL600 CRN | PORTE PLEINE H400XL600 CRN |  | PLAIN DOOR H400XW600 CRN | [18 empty] | 1 | 3606480435539 | 0 |  | 3000 | 61 | 41 | 4 | 10004 |  | 1 | 3000 | 61 | 41 | 4 | [17 empty] | 2 | Y | [12 empty] | SRW | I1 | 8538100000 | [14 empty] | Volle deur Spacial CRN H400xB600 RAL 7035, met slot | Porte pleine Spacial CRN H400xL600 RAL 7035, avec verrou | [17 empty] | https://eref.se.com/be/nl/sis-tarif/product/NSYDCRN46 | https://eref.se.com/be/fr/sis-tarif/product/NSYDCRN46
Schneider Electric | Schneider Electric | 01022021 |  | Schneider Electric |  | SRL | NSYDCRN46T |  |  | 94.19 |  | 1 |  | 1 | TRANSPARANTE DEUR H400XL600 CRN | PORTE VITRÉE H400XL600 CRN |  | GLAZED DOOR H400XW600 CRN | [18 empty] | 1 | 3606480435706 | 0 |  | 3290 | 61 | 41 | 4 | 10004 |  | 1 | 3290 | 61 | 41 | 4 | [17 empty] | 2 | Y | [12 empty] | SRW | I1 | 8538100000 | [14 empty] | Glasdeur Spacial CRN H400xB600 RAL 7035, met slot | Porte vitrée Spacial CRN H400xL600 RAL 7035, avec verrou | [17 empty] | https://eref.se.com/be/nl/sis-tarif/product/NSYDCRN46T | https://eref.se.com/be/fr/sis-tarif/product/NSYDCRN46T
Schneider Electric | Schneider Electric | 01022021 |  | Schneider Electric |  | SRL | NSYDCRN54 |  |  | 161.01 |  | 1 |  | 1 | VOLLE DEUR H500XL400 CRN | PORTE PLEINE H500XL400 CRN |  | PLAIN DOOR H500XW400 CRN | [18 empty] | 1 | 3606480435546 | 0 |  | 2700 | 61 | 41 | 4 | 10004 |  | 1 | 2700 | 61 | 41 | 4 | [17 empty] | 2 | Y | [12 empty] | SRW | I1 | 8538100000 | [14 empty] | Volle deur Spacial CRN H500xB400 RAL 7035, met slot | Porte pleine Spacial CRN H500xL400 RAL 7035, avec verrou | [17 empty] | https://eref.se.com/be/nl/sis-tarif/product/NSYDCRN54 | https://eref.se.com/be/fr/sis-tarif/product/NSYDCRN54
Schneider Electric | Schneider Electric | 01022021 |  | Schneider Electric |  | SRL | NSYDCRN54T |  |  | 72.5 |  | 1 |  | 1 | TRANSPARANTE DEUR H500XL400 CRN | PORTE VITRÉE H500XL400 CRN |  | GLAZED DOOR H500XW400 CRN | [18 empty] | 1 | 3606480435713 | 0 |  | 2900 | 61 | 41 | 4 | 10004 |  | 1 | 2900 | 61 | 41 | 4 | [17 empty] | 2 | Y | [12 empty] | SRW | I1 | 8538100000 | [14 empty] | Glasdeur Spacial CRN H500xB400 RAL 7035, met slot | Porte vitrée Spacial CRN H500xL400 RAL 7035, avec verrou | [17 empty] | https://eref.se.com/be/nl/sis-tarif/product/NSYDCRN54T | https://eref.se.com/be/fr/sis-tarif/product/NSYDCRN54T
Schneider Electric | Schneider Electric | 01022021 |  | Schneider Electric |  | SRL | NSYDCRN55 |  |  | 143.44 |  | 1 |  | 1 | VOLLE DEUR H500XL500 CRN | PORTE PLEINE H500XL500 CRN |  | PLAIN DOOR H500XW500 CRN | [18 empty] | 1 | 3606480435553 | 0 |  | 3690 | 81 | 61 | 4 | 19764 |  | 1 | 3690 | 81 | 61 | 4 | [17 empty] | 2 | Y | [12 empty] | SRW | I1 | 8538100000 | [14 empty] | Volle deur Spacial CRN H500xB500 RAL 7035, met slot | Porte pleine Spacial CRN H500xL500 RAL 7035, avec verrou | [17 empty] | https://eref.se.com/be/nl/sis-tarif/product/NSYDCRN55 | https://eref.se.com/be/fr/sis-tarif/product/NSYDCRN55
Schneider Electric | Schneider Electric | 01022021 |  | Schneider Electric |  | SRL | NSYDCRN55T |  |  | 103.95 |  | 1 |  | 1 | TRANSPARANTE DEUR H500XL500 CRN | PORTE VITRÉE H500XL500 CRN |  | GLAZED DOOR H500XW500 CRN | [18 empty] | 1 | 3606480435720 | 0 |  | 3934 | 81 | 61 | 4 | 19764 |  | 1 | 3934 | 81 | 61 | 4 | [17 empty] | 2 | Y | [12 empty] | SRW | I1 | 8538100000 | [14 empty] | Glasdeur Spacial CRN H500xB500 RAL 7035, met slot | Porte vitrée Spacial CRN H500xL500 RAL 7035, avec verrou | [17 empty] | https://eref.se.com/be/nl/sis-tarif/product/NSYDCRN55T | https://eref.se.com/be/fr/sis-tarif/product/NSYDCRN55T
Schneider Electric | Schneider Electric | 01022021 |  | Schneider Electric |  | SRL | NSYDCRN64 |  |  | 169.96 |  | 1 |  | 1 | VOLLE DEUR H600XL400 CRN | PORTE PLEINE H600XL400 CRN |  | PLAIN DOOR H600XW400 CRN | [18 empty] | 1 | 3606480435560 | 0 |  | 3190 | 61 | 41 | 4 | 10004 |  | 1 | 3190 | 61 | 41 | 4 | [17 empty] | 2 | Y | [12 empty] | SRW | I1 | 8538100000 | [14 empty] | Volle deur Spacial CRN H600xB400 RAL 7035, met slot | Porte pleine Spacial CRN H600xL400 RAL 7035, avec verrou | [17 empty] | https://eref.se.com/be/nl/sis-tarif/product/NSYDCRN64 | https://eref.se.com/be/fr/sis-tarif/product/NSYDCRN64
Schneider Electric | Schneider Electric | 01022021 |  | Schneider Electric |  | SRL | NSYDCRN64T |  |  | 113.81 |  | 1 |  | 1 | TRANSPARANTE DEUR H600XL400 CRN | PORTE VITRÉE H600XL400 CRN |  | GLAZED DOOR H600XW400 CRN | [18 empty] | 1 | 3606480435737 | 0 |  | 3353 | 61 | 41 | 4 | 10004 |  | 1 | 3353 | 61 | 41 | 4 | [17 empty] | 2 | Y | [12 empty] | SRW | I1 | 8538100000 | [14 empty] | Glasdeur Spacial CRN H600xB400 RAL 7035, met slot | Porte vitrée Spacial CRN H600xL400 RAL 7035, avec verrou | [17 empty] | https://eref.se.com/be/nl/sis-tarif/product/NSYDCRN64T | https://eref.se.com/be/fr/sis-tarif/product/NSYDCRN64T
Schneider Electric | Schneider Electric | 01022021 |  | Schneider Electric |  | SRL | NSYDCRN65 |  |  | 182.05 |  | 1 |  | 1 | VOLLE DEUR H600XL500 CRN | PORTE PLEINE H600XL500 CRN |  | PLAIN DOOR H600XW500 CRN | [18 empty] | 1 | 3606480435577 | 0 |  | 4270 | 81 | 61 | 4 | 19764 |  | 1 | 4270 | 81 | 61 | 4 | [17 empty] | 2 | Y | [12 empty] | SRW | I1 | 8538100000 | [14 empty] | Volle deur Spacial CRN H600xB500 RAL 7035, met slot | Porte pleine Spacial CRN H600xL500 RAL 7035, avec verrou | [17 empty] | https://eref.se.com/be/nl/sis-tarif/product/NSYDCRN65 | https://eref.se.com/be/fr/sis-tarif/product/NSYDCRN65
Schneider Electric | Schneider Electric | 01022021 |  | Schneider Electric |  | SRL | NSYDCRN65T |  |  | 107.56 |  | 1 |  | 1 | TRANSPARANTE DEUR H600XL500 CRN | PORTE VITRÉE H600XL500 CRN |  | GLAZED DOOR H600XW500 CRN | [18 empty] | 1 | 3606480435744 | 0 |  | 4498 | 81 | 61 | 4 | 19764 |  | 1 | 4498 | 81 | 61 | 4 | [17 empty] | 2 | Y | [12 empty] | SRW | I1 | 8538100000 | [14 empty] | Glasdeur Spacial CRN H600xB500 RAL 7035, met slot | Porte vitrée Spacial CRN H600xL500 RAL 7035, avec verrou | [17 empty] | https://eref.se.com/be/nl/sis-tarif/product/NSYDCRN65T | https://eref.se.com/be/fr/sis-tarif/product/NSYDCRN65T
Schneider Electric | Schneider Electric | 01022021 |  | Schneider Electric |  | SRL | NSYDCRN66 |  |  | 175.2 |  | 1 |  | 1 | VOLLE DEUR H600XL600 CRN | PORTE PLEINE H600XL600 CRN |  | PLAIN DOOR H600XW600 CRN | [18 empty] | 1 | 3606480435584 | 0 |  | 5820 | 81 | 61 | 4 | 19764 |  | 1 | 5820 | 81 | 61 | 4 | [17 empty] | 2 | Y | [12 empty] | SRW | I1 | 8538100000 | [14 empty] | Volle deur Spacial CRN H600xB600 RAL 7035, met slot | Porte pleine Spacial CRN H600xL600 RAL 7035, avec verrou | [17 empty] | https://eref.se.com/be/nl/sis-tarif/product/NSYDCRN66 | https://eref.se.com/be/fr/sis-tarif/product/NSYDCRN66
Schneider Electric | Schneider Electric | 01022021 |  | Schneider Electric |  | SRL | NSYDCRN66T |  |  | 117.19 |  | 1 |  | 1 | TRANSPARANTE DEUR H600XL600 CRN | PORTE VITRÉE H600XL600 CRN |  | GLAZED DOOR H600XW600 CRN | [18 empty] | 1 | 3606480435751 | 0 |  | 6297 | 81 | 61 | 4 | 19764 |  | 1 | 6297 | 81 | 61 | 4 | [17 empty] | 2 | Y | [12 empty] | SRW | I1 | 8538100000 | [14 empty] | Glasdeur Spacial CRN H600xB600 RAL 7035, met slot | Porte vitrée Spacial CRN H600xL600 RAL 7035, avec verrou | [17 empty] | https://eref.se.com/be/nl/sis-tarif/product/NSYDCRN66T | https://eref.se.com/be/fr/sis-tarif/product/NSYDCRN66T
Schneider Electric | Schneider Electric | 01022021 |  | Schneider Electric |  | SRL | NSYDCRN68 |  |  | 187.25 |  | 1 |  | 1 | VOLLE DEUR H600XL800 CRN | PORTE PLEINE H600XL800 CRN |  | PLAIN DOOR H600XW800 CRN | [18 empty] | 1 | 3606480435591 | 0 |  | 7572 | 3.5 | 81 | 63 | 17860.5 |  | 1 | 7572 | 3.5 | 81 | 63 | [9 empty] | 15 | 126000 | 120 | 70 | 80 |  |  |  | 2 | Y | [12 empty] | SRW | I1 | 8538100000 | [14 empty] | Volle deur Spacial CRN H600xB800 RAL 7035, met slot | Porte pleine Spacial CRN H600xL800 RAL 7035, avec verrou | [17 empty] | https://eref.se.com/be/nl/sis-tarif/product/NSYDCRN68 | https://eref.se.com/be/fr/sis-tarif/product/NSYDCRN68
Schneider Electric | Schneider Electric | 01022021 |  | Schneider Electric |  | SRL | NSYDCRN68T |  |  | 156.48 |  | 1 |  | 1 | TRANSPARANTE DEUR H600XL800 CRN | PORTE VITRÉE H600XL800 CRN |  | GLAZED DOOR H600XW800 CRN | [18 empty] | 1 | 3606480435768 | 0 |  | 7680 | 81 | 61 | 4 | 19764 |  | 1 | 7680 | 81 | 61 | 4 | [17 empty] | 2 | Y | [12 empty] | SRW | I1 | 8538100000 | [14 empty] | Glasdeur Spacial CRN H600xB800 RAL 7035, met slot | Porte vitrée Spacial CRN H600xL800 RAL 7035, avec verrou | [17 empty] | https://eref.se.com/be/nl/sis-tarif/product/NSYDCRN68T | https://eref.se.com/be/fr/sis-tarif/product/NSYDCRN68T
Schneider Electric | Schneider Electric | 01022021 |  | Schneider Electric |  | SRL | NSYDCRN75 |  |  | 202.53 |  | 1 |  | 1 | VOLLE DEUR H700XL500 CRN | PORTE PLEINE H700XL500 CRN |  | PLAIN DOOR H700XW500 CRN | [18 empty] | 1 | 3606480435607 | 0 |  | 5770 | 81 | 61 | 4 | 19764 |  | 1 | 5560 | 3.5 | 61 | 81 | [9 empty] | 5 | 42000 | 120 | 80 | 34 |  |  |  | 27 | N | [12 empty] | SRW | I1 | 8538100000 | [14 empty] | Volle deur Spacial CRN H700xB500 RAL 7035, met slot | Porte pleine Spacial CRN H700xL500 RAL 7035, avec verrou | [17 empty] | https://eref.se.com/be/nl/sis-tarif/product/NSYDCRN75 | https://eref.se.com/be/fr/sis-tarif/product/NSYDCRN75
Schneider Electric | Schneider Electric | 01022021 |  | Schneider Electric |  | SRL | NSYDCRN75T |  |  | 113.17 |  | 1 |  | 1 | TRANSPARANTE DEUR H700XL500 CRN | PORTE VITRÉE H700XL500 CRN |  | GLAZED DOOR H700XW500 CRN | [18 empty] | 1 | 3606480435775 | 0 |  | 5390 | 81 | 56 | 4 | 18144 |  | 1 | 5390 | 81 | 56 | 4 | [9 empty] | 20 | 119800 | 120 | 65 | 100 |  |  |  | 2 | Y | [12 empty] | SRW | I1 | 8538100000 | [14 empty] | Glasdeur Spacial CRN H700xB500 RAL 7035, met slot | Porte vitrée Spacial CRN H700xL500 RAL 7035, avec verrou | [17 empty] | https://eref.se.com/be/nl/sis-tarif/product/NSYDCRN75T | https://eref.se.com/be/fr/sis-tarif/product/NSYDCRN75T
Schneider Electric | Schneider Electric | 01022021 |  | Schneider Electric |  | SRL | NSYDCRN86 |  |  | 238.2 |  | 1 |  | 1 | VOLLE DEUR H800XL600 CRN | PORTE PLEINE H800XL600 CRN |  | PLAIN DOOR H800XW600 CRN | [18 empty] | 1 | 3606480435614 | 0 |  | 7470 | 81 | 61 | 4 | 19764 |  | 1 | 7470 | 81 | 61 | 4 | [17 empty] | 2 | Y | [12 empty] | SRW | I1 | 8538100000 | [14 empty] | Volle deur Spacial CRN H800xB600 RAL 7035, met slot | Porte pleine Spacial CRN H800xL600 RAL 7035, avec verrou | [17 empty] | https://eref.se.com/be/nl/sis-tarif/product/NSYDCRN86 | https://eref.se.com/be/fr/sis-tarif/product/NSYDCRN86
Schneider Electric | Schneider Electric | 01022021 |  | Schneider Electric |  | SRL | NSYDCRN86T |  |  | 156.14 |  | 1 |  | 1 | TRANSPARANTE DEUR H800XL600 CRN | PORTE VITRÉE H800XL600 CRN |  | GLAZED DOOR H800XW600 CRN | [18 empty] | 1 | 3606480435782 | 0 |  | 6930 | 4 | 84 | 62 | 20832 |  | 1 | 6930 | 4 | 84 | 62 | [9 empty] | 5 | 43000 | 120 | 43 | 80 |  |  |  | 2 | Y | [12 empty] | SRW | I1 | 8538100000 | [14 empty] | Glasdeur Spacial CRN H800xB600 RAL 7035, met slot | Porte vitrée Spacial CRN H800xL600 RAL 7035, avec verrou | [17 empty] | https://eref.se.com/be/nl/sis-tarif/product/NSYDCRN86T | https://eref.se.com/be/fr/sis-tarif/product/NSYDCRN86T
Schneider Electric | Schneider Electric | 01022021 |  | Schneider Electric |  | SRL | NSYDCRN88 |  |  | 233.38 |  | 1 |  | 1 | VOLLE DEUR H800XL800 CRN | PORTE PLEINE H800XL800 CRN |  | PLAIN DOOR H800XW800 CRN | [18 empty] | 1 | 3606480435621 | 0 |  | 10020 | 126 | 81 | 4 | 40824 |  | 1 | 10020 | 126 | 81 | 4 | [17 empty] | 2 | Y | [12 empty] | SRW | I1 | 8538100000 | [14 empty] | Volle deur Spacial CRN H800xB800 RAL 7035, met slot | Porte pleine Spacial CRN H800xL800 RAL 7035, avec verrou | [17 empty] | https://eref.se.com/be/nl/sis-tarif/product/NSYDCRN88 | https://eref.se.com/be/fr/sis-tarif/product/NSYDCRN88
Schneider Electric | Schneider Electric | 01022021 |  | Schneider Electric |  | SRL | NSYDCRN88T |  |  | 166.29 |  | 1 |  | 1 | TRANSPARANTE DEUR H800XL800 CRN | PORTE VITRÉE H800XL800 CRN |  | GLAZED DOOR H800XW800 CRN | [18 empty] | 1 | 3606480435799 | 0 |  | 9635 | 126 | 81 | 4 | 40824 |  | 1 | 9635 | 126 | 81 | 4 | [17 empty] | 2 | Y | [12 empty] | SRW | I1 | 8538100000 | [14 empty] | Glasdeur Spacial CRN H800xB800 RAL 7035, met slot | Porte vitrée Spacial CRN H800xL800 RAL 7035, avec verrou | [17 empty] | https://eref.se.com/be/nl/sis-tarif/product/NSYDCRN88T | https://eref.se.com/be/fr/sis-tarif/product/NSYDCRN88T
Schneider Electric | Schneider Electric | 01022021 |  | Schneider Electric |  | SRL | NSYDCRNG1010T |  |  | 245 |  | 1 |  | 1 | TRANSPARANTE DEUR H1000XL1000 CRNG | PORTE VITRÉE H1000XL1000 CRNG |  | GLAZED DOOR H1000XW1000 CRNG | [18 empty] | 1 | 3606480491658 | 0 |  | 16417 | 102 | 101 | 5 | 51510 |  | 1 | 16417 | 102 | 101 | 5 | [17 empty] | 24 | N | [12 empty] | SRW | I1 | 8538100000 | [14 empty] | Glasdeur Spacial CRNG H1000xB1000 RAL 7035, met slot | Porte vitrée Spacial CRNG H1000xL1000 RAL 7035, avec verrou | [17 empty] | https://eref.se.com/be/nl/sis-tarif/product/NSYDCRNG1010T | https://eref.se.com/be/fr/sis-tarif/product/NSYDCRNG1010T
Schneider Electric | Schneider Electric | 01022021 |  | Schneider Electric |  | SRL | NSYDCRNG105L |  |  | 178.08 |  | 1 |  | 1 | VOLLE DEUR GCH H1000XL500 CRNG | PORTE PLEINE GCH H1000XL500 CRNG |  | PLAIN DOOR LEFT H1000XW500 CRNG | [18 empty] | 1 | 3606480491504 | 0 |  | 10000 | 5 | 100.5 | 53 | 26632.5 |  | 1 | 10000 | 5 | 100.5 | 53 | [9 empty] | 5 | 112000 | 120 | 65 | 80 |  |  |  | 25 | N | [12 empty] | SRW | I1 | 8538100000 | [14 empty] | Volle linkerdeur Spacial CRNG H1000xB500 RAL 7035 | Porte gauche pleine Spacial CRNG H1000xL500 RAL 7035 | [17 empty] | https://eref.se.com/be/nl/sis-tarif/product/NSYDCRNG105L | https://eref.se.com/be/fr/sis-tarif/product/NSYDCRNG105L
Schneider Electric | Schneider Electric | 01022021 |  | Schneider Electric |  | SRL | NSYDCRNG105R |  |  | 269.5 |  | 1 |  | 1 | VOLLE DEUR DTE H1000XL500 CRNG | PORTE PLEINE DTE H1000XL500 CRNG |  | PLAIN DOOR RIGHT H1000XW500 CRNG | [18 empty] | 1 | 3606480491511 | 0 |  | 9661 | 102 | 51 | 5 | 26010 |  | 1 | 9661 | 102 | 51 | 5 | [17 empty] | 22 | N | [12 empty] | SRW | I1 | 8538100000 | [14 empty] | Volle linkerdeur Spacial CRNG H1000xB500 RAL 7035, met slot | Porte gauche pleine Spacial CRNG H1000xL500 RAL 7035, avec verrou | [17 empty] | https://eref.se.com/be/nl/sis-tarif/product/NSYDCRNG105R | https://eref.se.com/be/fr/sis-tarif/product/NSYDCRNG105R
Schneider Electric | Schneider Electric | 01022021 |  | Schneider Electric |  | SRL | NSYDCRNG106 |  |  | 319.98 |  | 1 |  | 1 | VOLLE DEUR H1000XL600 CRNG | PORTE PLEINE H1000XL600 CRNG |  | PORTE PLEINE H1000XL600 CRNG | [18 empty] | 1 | 3606480491481 | 0 |  | 11594 | 102 | 61 | 5 | 31110 |  | 1 | 11594 | 102 | 61 | 5 | [17 empty] | 22 | N | [12 empty] | SRW | I1 | 8538100000 | [14 empty] | Volle deur Spacial CRNG H1000xB600 RAL 7035, met slot | Porte pleine Spacial CRNG H1000xL600 RAL 7035, avec verrou | [17 empty] | https://eref.se.com/be/nl/sis-tarif/product/NSYDCRNG106 | https://eref.se.com/be/fr/sis-tarif/product/NSYDCRNG106
Schneider Electric | Schneider Electric | 01022021 |  | Schneider Electric |  | SRL | NSYDCRNG106L |  |  | 109.19 |  | 1 |  | 1 | VOLLE DEUR GCH H1000XL600 CRNG | PORTE PLEINE GCH H1000XL600 CRNG |  | PLAIN DOOR LEFT H1000XW600 CRNG | [18 empty] | 1 | 3606480491528 | 0 |  | 11500 | 5 | 101 | 63 | 31815 |  | 1 | 11500 | 5 | 101 | 63 | [9 empty] | 10 | 127000 | 120 | 65 | 100 |  |  |  | 25 | N | [12 empty] | SRW | I1 | 8538100000 | [14 empty] | Volle linkerdeur Spacial CRNG H1000xB600 RAL 7035 | Porte gauche pleine Spacial CRNG H1000xL600 RAL 7035 | [17 empty] | https://eref.se.com/be/nl/sis-tarif/product/NSYDCRNG106L | https://eref.se.com/be/fr/sis-tarif/product/NSYDCRNG106L
Schneider Electric | Schneider Electric | 01022021 |  | Schneider Electric |  | SRL | NSYDCRNG106R |  |  | 159.29 |  | 1 |  | 1 | VOLLE DEUR DTE H1000XL600 CRNG | PORTE PLEINE DTE H1000XL600 CRNG |  | PLAIN DOOR RIGHT H1000XW600 CRNG | [18 empty] | 1 | 3606480491535 | 0 |  | 11470 | 6 | 101 | 61 | 36966 |  | 1 | 11470 | 6 | 101 | 61 | [9 empty] | 10 | 129000 | 120 | 75 | 100 |  |  |  | 22 | N | [12 empty] | SRW | I1 | 8538100000 | [14 empty] | Volle rechterdeur Spacial CRNG H1000xB600 RAL 7035, met slot | Porte droite pleine Spacial CRNG H1000xL600 RAL 7035, avec verrou | [17 empty] | https://eref.se.com/be/nl/sis-tarif/product/NSYDCRNG106R | https://eref.se.com/be/fr/sis-tarif/product/NSYDCRNG106R
Schneider Electric | Schneider Electric | 01022021 |  | Schneider Electric |  | SRL | NSYDCRNG106T |  |  | 170.3 |  | 1 |  | 1 | TRANSPARANTE DEUR H1000XL600 CRNG | PORTE VITRÉE H1000XL600 CRNG |  | GLAZED DOOR H1000XW600 CRNG | [18 empty] | 1 | 3606480491634 | 0 |  | 10474 | 5.5 | 101 | 60.5 | 33607.75 |  | 1 | 10474 | 5.5 | 101 | 60.5 | [9 empty] | 10 | 115000 | 120 | 70 | 80 |  |  |  | 24 | N | [12 empty] | SRW | I1 | 8538100000 | [14 empty] | Glasdeur Spacial CRNG H1000xB600 RAL 7035, met slot | Porte vitrée Spacial CRNG H1000xL600 RAL 7035, avec verrou | [17 empty] | https://eref.se.com/be/nl/sis-tarif/product/NSYDCRNG106T | https://eref.se.com/be/fr/sis-tarif/product/NSYDCRNG106T
Schneider Electric | Schneider Electric | 01022021 |  | Schneider Electric |  | SRL | NSYDCRNG108 |  |  | 110.25 |  | 1 |  | 1 | VOLLE DEUR H1000XL800 CRNG | PORTE PLEINE H1000XL800 CRNG |  | PLAIN DOOR H1000XW800 CRNG | [18 empty] | 1 | 3606480491498 | 0 |  | 15458 | 102 | 81 | 5 | 41310 |  | 1 | 15458 | 102 | 81 | 5 | [9 empty] | 10 | 158000 | 120 | 70 | 80 |  |  |  | 22 | N | [12 empty] | SRW | I1 | 8538100000 | [14 empty] | Volle deur Spacial CRNG H1000xB800 RAL 7035, met slot | Porte pleine Spacial CRNG H1000xL800 RAL 7035, avec verrou | [17 empty] | https://eref.se.com/be/nl/sis-tarif/product/NSYDCRNG108 | https://eref.se.com/be/fr/sis-tarif/product/NSYDCRNG108
Schneider Electric | Schneider Electric | 01022021 |  | Schneider Electric |  | SRL | NSYDCRNG108T |  |  | 166.53 |  | 1 |  | 1 | TRANSPARANTE DEUR H1000XL800 CRNG | PORTE VITRÉE H1000XL800 CRNG |  | GLAZED DOOR H1000XW800 CRNG | [18 empty] | 1 | 3606480491641 | 0 |  | 13133 | 102 | 81 | 5 | 41310 |  | 1 | 13133 | 102 | 81 | 5 | [17 empty] | 24 | N | [12 empty] | SRW | I1 | 8538100000 | [14 empty] | Glasdeur Spacial CRNG H1000xB800 RAL 7035, met slot | Porte vitrée Spacial CRNG H1000xL800 RAL 7035, avec verrou | [17 empty] | https://eref.se.com/be/nl/sis-tarif/product/NSYDCRNG108T | https://eref.se.com/be/fr/sis-tarif/product/NSYDCRNG108T
Schneider Electric | Schneider Electric | 01022021 |  | Schneider Electric |  | SRL | NSYDCRNG125L |  |  | 241.35 |  | 1 |  | 1 | VOLLE DEUR GCH H1200XL500 CRNG | PORTE PLEINE GCH H1200XL500 CRNG |  | TÜRE LINKS ZU SCHRANK CRN 1200X500MM | [18 empty] | 1 | 3606480491566 | 0 |  | 15000 | 120 | 50 | 0.2 | 1200 |  | 1 | 12266 | 122 | 51 | 5 | [17 empty] | 19 | N | [12 empty] | SRW | I1 | 8538100000 | [14 empty] | Volle linkerdeur Spacial CRNG H1200xB500 RAL 7035 | Porte gauche pleine Spacial CRNG H1200xL500 RAL 7035 | [17 empty] | https://eref.se.com/be/nl/sis-tarif/product/NSYDCRNG125L | https://eref.se.com/be/fr/sis-tarif/product/NSYDCRNG125L
Schneider Electric | Schneider Electric | 01022021 |  | Schneider Electric |  | SRL | NSYDCRNG125R |  |  | 183.54 |  | 1 |  | 1 | VOLLE DEUR DTE H1200XL500 CRNG | PORTE PLEINE DTE H1200XL500 CRNG |  | TÜRE RECHTS ZU SCHRANK CRN 1200X500MM | [18 empty] | 1 | 3606480491573 | 0 |  | 15000 | 120 | 50 | 0.2 | 1200 |  | 1 | 11594 | 122 | 51 | 5 | [17 empty] | 22 | N | [12 empty] | SRW | I1 | 8538100000 | [14 empty] | Volle rechterdeur Spacial CRNG H1200xB500 RAL 7035, met slot | Porte droite pleine Spacial CRNG H1200xL500 RAL 7035, avec verrou | [17 empty] | https://eref.se.com/be/nl/sis-tarif/product/NSYDCRNG125R | https://eref.se.com/be/fr/sis-tarif/product/NSYDCRNG125R
Schneider Electric | Schneider Electric | 01022021 |  | Schneider Electric |  | SRL | NSYDCRNG126 |  |  | 243.67 |  | 1 |  | 1 | VOLLE DEUR H1200XL600 CRNG | PORTE PLEINE H1200XL600 CRNG |  | PLAIN DOOR H1200XW600 CRNG | [18 empty] | 1 | 3606480491542 | 0 |  | 13912 | 122 | 61 | 5 | 37210 |  | 1 | 13912 | 122 | 61 | 5 | [17 empty] | 22 | N | [12 empty] | SRW | I1 | 8538100000 | [14 empty] | Volle deur Spacial CRNG H1200xB600 RAL 7035, met slot | Porte pleine Spacial CRNG H1200xL600 RAL 7035, avec verrou | [17 empty] | https://eref.se.com/be/nl/sis-tarif/product/NSYDCRNG126 | https://eref.se.com/be/fr/sis-tarif/product/NSYDCRNG126
Schneider Electric | Schneider Electric | 01022021 |  | Schneider Electric |  | SRL | NSYDCRNG126L |  |  | 118.52 |  | 1 |  | 1 | VOLLE DEUR GCH H1200XL600 CRNG | PORTE PLEINE GCH H1200XL600 CRNG |  | PLAIN DOOR LEFT H1200XW600 CRNG | [18 empty] | 1 | 3606480491580 | 0 |  | 13750 | 5 | 121 | 63 | 38115 |  | 1 | 13750 | 5 | 121 | 63 | [9 empty] | 5 | 79000 | 120 | 65 | 80 |  |  |  | 19 | N | [12 empty] | SRW | I1 | 8538100000 | [14 empty] | Volle linkerdeur Spacial CRNG H1200xB600 RAL 7035 | Porte gauche pleine Spacial CRNG H1200xL600 RAL 7035 | [17 empty] | https://eref.se.com/be/nl/sis-tarif/product/NSYDCRNG126L | https://eref.se.com/be/fr/sis-tarif/product/NSYDCRNG126L
Schneider Electric | Schneider Electric | 01022021 |  | Schneider Electric |  | SRL | NSYDCRNG126R |  |  | 165.8 |  | 1 |  | 1 | VOLLE DEUR H1200XL600 CRNG | PORTE PLEINE H1200XL600 CRNG |  | PLAIN DOOR H1200XW600 CRNG | [18 empty] | 1 | 3606480491597 | 0 |  | 13912 | 122 | 61 | 5 | 37210 |  | 1 | 13912 | 122 | 61 | 5 | [17 empty] | 22 | N | [12 empty] | SRW | I1 | 8538100000 | [14 empty] | Volle deur Spacial CRNG H1200xB600 RAL 7035, met slot | Porte pleine Spacial CRNG H1200xL600 RAL 7035, avec verrou | [17 empty] | https://eref.se.com/be/nl/sis-tarif/product/NSYDCRNG126R | https://eref.se.com/be/fr/sis-tarif/product/NSYDCRNG126R
Schneider Electric | Schneider Electric | 01022021 |  | Schneider Electric |  | SRL | NSYDCRNG126T |  |  | 174.38 |  | 1 |  | 1 | TRANSPARANTE DEUR H1200XL600 CRNG | PORTE VITRÉE H1200XL600 CRNG |  | GLAZED DOOR H1200XW600 CRNG | [18 empty] | 1 | 3606480491948 | 0 |  | 11820 | 122 | 61 | 5 | 37210 |  | 1 | 11820 | 122 | 61 | 5 | [17 empty] | 24 | N | [12 empty] | SRW | I1 | 8538100000 | [14 empty] | Glasdeur Spacial CRNG H1200xB600 RAL 7035, met slot | Porte vitrée Spacial CRNG H1200xL600 RAL 7035, avec verrou | [17 empty] | https://eref.se.com/be/nl/sis-tarif/product/NSYDCRNG126T | https://eref.se.com/be/fr/sis-tarif/product/NSYDCRNG126T
Schneider Electric | Schneider Electric | 01022021 |  | Schneider Electric |  | SRL | NSYDCRNG128 |  |  | 129.86 |  | 1 |  | 1 | VOLLE DEUR H1200XL800 CRNG | PORTE PLEINE H1200XL800 CRNG |  | PLAIN DOOR H1200XW800 CRNG | [18 empty] | 1 | 3606480491559 | 0 |  | 18550 | 122 | 81 | 5 | 49410 |  | 1 | 17460 | 6 | 83 | 124 | [9 empty] | 10 | 185000 | 120 | 100 | 74 |  |  |  | 22 | N | [12 empty] | SRW | I1 | 8538100000 | [14 empty] | Volle deur Spacial CRNG H1200xB800 RAL 7035, met slot | Porte pleine Spacial CRNG H1200xL800 RAL 7035, avec verrou | [17 empty] | https://eref.se.com/be/nl/sis-tarif/product/NSYDCRNG128 | https://eref.se.com/be/fr/sis-tarif/product/NSYDCRNG128
Schneider Electric | Schneider Electric | 01022021 |  | Schneider Electric |  | SRL | NSYDCRNG128T |  |  | 175.11 |  | 1 |  | 1 | TRANSPARANTE DEUR H1200XL800 CRNG | PORTE VITRÉE H1200XL800 CRNG |  | GLAZED DOOR H1200XW800 CRNG | [18 empty] | 1 | 3606480491955 | 0 |  | 14750 | 6 | 120 | 81 | 58320 |  | 1 | 14750 | 6 | 120 | 81 | [9 empty] | 10 | 159750 | 120 | 75 | 100 |  |  |  | 24 | N | [12 empty] | SRW | I1 | 8538100000 | [14 empty] | Glasdeur Spacial CRNG H1200xB800 RAL 7035, met slot | Porte vitrée Spacial CRNG H1200xL800 RAL 7035, avec verrou | [17 empty] | https://eref.se.com/be/nl/sis-tarif/product/NSYDCRNG128T | https://eref.se.com/be/fr/sis-tarif/product/NSYDCRNG128T
Schneider Electric | Schneider Electric | 01022021 |  | Schneider Electric |  | SRL | NSYDCRNG145L |  |  | 240.15 |  | 1 |  | 1 | VOLLE DEUR GCH H1400XL500 CRNG | PORTE PLEINE GCH H1400XL500 CRNG |  | PLAIN DOOR LEFT H1400XW500 CRNG | [18 empty] | 1 | 3606480491603 | 0 |  | 14890 | 5.5 | 141 | 53 | 41101.5 |  | 1 | 14890 | 5.5 | 141 | 53 | [9 empty] | 20 | 332800 | 120 | 73 | 200 |  |  |  | 25 | N | [12 empty] | SRW | I1 | 8538100000 | [14 empty] | Volle linkerdeur Spacial CRNG H1400xB500 RAL 7035 | Porte gauche pleine Spacial CRNG H1400xL500 RAL 7035 | [17 empty] | https://eref.se.com/be/nl/sis-tarif/product/NSYDCRNG145L | https://eref.se.com/be/fr/sis-tarif/product/NSYDCRNG145L
Schneider Electric | Schneider Electric | 01022021 |  | Schneider Electric |  | SRL | NSYDCRNG145R |  |  | 190.44 |  | 1 |  | 1 | VOLLE DEUR DTE H1400XL500 CRNG | PORTE PLEINE DTE H1400XL500 CRNG |  | PLAIN DOOR RIGHT H1400XW500 CRNG | [18 empty] | 1 | 3606480491610 | 0 |  | 15218 | 6 | 140 | 51 | 42840 |  | 1 | 15218 | 6 | 140 | 51 | [9 empty] | 20 | 339000 | 120 | 76 | 200 |  |  |  | 22 | N | [12 empty] | SRW | I1 | 8538100000 | [14 empty] | Volle rechterdeur Spacial CRNG H1400xB500 RAL 7035, met slot | Porte droite pleine Spacial CRNG H1400xL500 RAL 7035, avec verrou | [17 empty] | https://eref.se.com/be/nl/sis-tarif/product/NSYDCRNG145R | https://eref.se.com/be/fr/sis-tarif/product/NSYDCRNG145R
Schneider Electric | Schneider Electric | 01022021 |  | Schneider Electric |  | SRL | NSYDCRNG85L |  |  | 267.29 |  | 1 |  | 1 | VOLLE DEUR GCH H800XL500 CRNG | PORTE PLEINE GCH H800XL500 CRNG |  | PLAIN DOOR LEFT H800XW500 CRN | [18 empty] | 1 | 3606480491382 | 0 |  | 8177 | 82 | 51 | 5 | 20910 |  | 1 | 8110 | 6 | 55 | 81 | [9 empty] | 5 | 50000 | 120 | 100 | 45 |  |  |  | 22 | N | [12 empty] | SRW | I1 | 8538100000 | [14 empty] | Volle linkerdeur Spacial CRNG H800xB500 RAL 7035 | Porte gauche pleine Spacial CRNG H800xL500 RAL 7035 | [17 empty] | https://eref.se.com/be/nl/sis-tarif/product/NSYDCRNG85L | https://eref.se.com/be/fr/sis-tarif/product/NSYDCRNG85L
Schneider Electric | Schneider Electric | 01022021 |  | Schneider Electric |  | SRL | NSYDCRNG85R |  |  | 209.24 |  | 1 |  | 1 | VOLLE DEUR DTE H800XL500 CRNG | PORTE PLEINE DTE H800XL500 CRNG |  | PLAIN DOOR RIGHT H800XW500 CRN | [18 empty] | 1 | 3606480491399 | 0 |  | 7729 | 82 | 51 | 5 | 20910 |  | 1 | 8218 | 8 | 51 | 81 | [9 empty] | 5 | 51000 | 120 | 100 | 50 |  |  |  | 22 | N | [12 empty] | SRW | I1 | 8538100000 | [14 empty] | Volle rechterdeur Spacial CRNG H800xB500 RAL 7035, met slot | Porte droite pleine Spacial CRNG H800xL500 RAL 7035, avec verrou | [17 empty] | https://eref.se.com/be/nl/sis-tarif/product/NSYDCRNG85R | https://eref.se.com/be/fr/sis-tarif/product/NSYDCRNG85R
Schneider Electric | Schneider Electric | 01022021 |  | Schneider Electric |  | SRL | NSYDCRNG86 |  |  | 271.37 |  | 1 |  | 1 | VOLLE DEUR H800XL600 CRNG | PORTE PLEINE H800XL600 CRNG |  | PORTE PLEINE H800XL600 CRNG | [18 empty] | 1 | 3606480491375 | 0 |  | 9275 | 82 | 61 | 5 | 25010 |  | 1 | 9275 | 82 | 61 | 5 | [17 empty] | 22 | N | [12 empty] | SRW | I1 | 8538100000 | [14 empty] | Volle deur Spacial CRNG H800xB600 RAL 7035, met slot | Porte pleine Spacial CRNG H800xL600 RAL 7035, avec verrou | [17 empty] | https://eref.se.com/be/nl/sis-tarif/product/NSYDCRNG86 | https://eref.se.com/be/fr/sis-tarif/product/NSYDCRNG86
Schneider Electric | Schneider Electric | 01022021 |  | Schneider Electric |  | SRL | NSYDCRNG86L |  |  | 97.82 |  | 1 |  | 1 | VOLLE DEUR GCH H800XL600 CRNG | PORTE PLEINE GCH H800XL600 CRNG |  | PLAIN DOOR LEFT H800XW600 CRN | [18 empty] | 1 | 3606480491405 | 0 |  | 9442 | 5 | 80.5 | 63 | 25357.5 |  | 1 | 9442 | 5 | 80.5 | 63 | [9 empty] | 10 | 107300 | 120 | 65 | 80 |  |  |  | 19 | N | [12 empty] | SRW | I1 | 8538100000 | [14 empty] | Volle linkerdeur Spacial CRNG H800xB600 RAL 7035 | Porte gauche pleine Spacial CRNG H800xL600 RAL 7035 | [17 empty] | https://eref.se.com/be/nl/sis-tarif/product/NSYDCRNG86L | https://eref.se.com/be/fr/sis-tarif/product/NSYDCRNG86L
Schneider Electric | Schneider Electric | 01022021 |  | Schneider Electric |  | SRL | NSYDCRNG86R |  |  | 149.89 |  | 1 |  | 1 | VOLLE DEUR DTE H800XL600 CRNG | PORTE PLEINE DTE H800XL600 CRNG |  | PLAIN DOOR RIGHT H800XW600 CRN | [18 empty] | 1 | 3606480491412 | 0 |  | 9358 | 5 | 81 | 60.5 | 24502.5 |  | 1 | 9358 | 5 | 81 | 60.5 | [9 empty] | 20 | 199160 | 120 | 65 | 100 |  |  |  | 22 | N | [12 empty] | SRW | I1 | 8538100000 | [14 empty] | Volle rechterdeur Spacial CRNG H800xB600 RAL 7035, met slot | Porte droite pleine Spacial CRNG H800xL600 RAL 7035, avec verrou | [17 empty] | https://eref.se.com/be/nl/sis-tarif/product/NSYDCRNG86R | https://eref.se.com/be/fr/sis-tarif/product/NSYDCRNG86R
Schneider Electric | Schneider Electric | 01022021 |  | Schneider Electric |  | SRL | NSYDCRNG86T |  |  | 153.79 |  | 1 |  | 1 | TRANSPARANTE DEUR H800XL600 CRNG | PORTE VITRÉE H800XL600 CRNG |  | GLAZED DOOR H800XW600 CRNG | [18 empty] | 1 | 3606480491627 | 0 |  | 7984 | 6 | 81 | 61 | 29646 |  | 1 | 7984 | 6 | 81 | 61 | [9 empty] | 10 | 90840 | 120 | 78 | 80 |  |  |  | 24 | N | [12 empty] | SRW | I1 | 8538100000 | [14 empty] | Glasdeur Spacial CRNG H800xB600 RAL 7035, met slot | Porte vitrée Spacial CRNG H800xL600 RAL 7035, avec verrou | [17 empty] | https://eref.se.com/be/nl/sis-tarif/product/NSYDCRNG86T | https://eref.se.com/be/fr/sis-tarif/product/NSYDCRNG86T
Schneider Electric | Schneider Electric | 01022021 |  | Schneider Electric |  | SRL | NSYDCSH1412 |  |  | 387.69 |  | 1 |  | 1 | DUBBELE MOD.MONTAGEPL. 1400X1200 | KIT CHASSIS DOUBLE 1400X1200 |  | DOUBLE MODULAR CHASSIS 1400X1200 | [18 empty] | 1 | 3606480063916 | 0 |  | 13050 | 140 | 137.5 | 120 | 2310000 |  | 1 | 13050 | 137 | 10 | 16 | [9 empty] | 20 | 293000 | 130 | 47 | 200 |  |  |  | 42 | N | [12 empty] | SRS | I9 | 8538100000 | [14 empty] | Spacial SF/SM samenbouwset met dubbel chassis - 384 mod. v. 18mm - 1400x1200 mm | [18 empty] | https://eref.se.com/be/nl/sis-tarif/product/NSYDCSH1412 | https://eref.se.com/be/fr/sis-tarif/product/NSYDCSH1412
Schneider Electric | Schneider Electric | 01022021 |  | Schneider Electric |  | SRL | NSYDCSH1612 |  |  | 428.22 |  | 1 |  | 1 | DUBBELE MOD.MONTAGEPL. 1600X1200 | KIT CHASSIS DOUBLE 1600X1200 |  | DOUBLE MODULAR CHASSIS 1600X1200 | [18 empty] | 1 | 3606480063923 | 0 |  | 14820 | 16 | 157.5 | 10 | 25200 |  | 1 | 14820 | 160 | 9 | 16 | [9 empty] | 20 | 328000 | 120 | 45 | 200 |  |  |  | 42 | N | [12 empty] | SRS | I9 | 8538100000 | [14 empty] | Spacial SF/SM samenbouwset met dubbel chassis - 432 mod. v. 18mm - 1600x1200 mm | [18 empty] | https://eref.se.com/be/nl/sis-tarif/product/NSYDCSH1612 | https://eref.se.com/be/fr/sis-tarif/product/NSYDCSH1612
Schneider Electric | Schneider Electric | 01022021 |  | Schneider Electric |  | SRL | NSYDCSH1812 |  |  | 481.75 |  | 1 |  | 1 | DUBBELE MOD.MONTAGEPL. 1800X1200 | KIT CHASSIS DOUBLE 1800X1200 |  | DOUBLE MODULAR CHASSIS 1800X1200 | [18 empty] | 1 | 3606480063930 | 0 |  | 15708 | 177.5 | 9 | 16.5 | 26358.75 |  | 1 | 15708 | 177.5 | 9 | 16.5 | [9 empty] | 30 | 480000 | 120 | 50 | 200 |  |  |  | 2 | Y | [12 empty] | SRS | I9 | 8538100000 | [14 empty] | Spacial SF/SM samenbouwset met dubbel chassis - 480 mod. v. 18mm - 1800x1200 mm | [18 empty] | https://eref.se.com/be/nl/sis-tarif/product/NSYDCSH1812 | https://eref.se.com/be/fr/sis-tarif/product/NSYDCSH1812
Schneider Electric | Schneider Electric | 01022021 |  | Schneider Electric |  | SRL | NSYDCSH2012 |  |  | 504.38 |  | 1 |  | 1 | DUBBELE MOD.MONTAGEPL. 2000 X1200 | KIT CHASSIS DOUBLE 2000 x1200 |  | DOUBLE MODULAR CHASSIS 2000X1200 | [18 empty] | 1 | 3606480063954 | 0 |  | 18000 | 16 | 197.5 | 10 | 31600 |  | 1 | 18000 | 197 | 10 | 16 | [9 empty] | 35 | 662000 | 120 | 67 | 200 |  |  |  | 2 | Y | [12 empty] | SRS | I9 | 8538100000 | [14 empty] | Spacial SF/SM-dubbele verb.set voor chassis - 576 mod. van 18 mm - 2000x1200 mm | [18 empty] | https://eref.se.com/be/nl/sis-tarif/product/NSYDCSH2012 | https://eref.se.com/be/fr/sis-tarif/product/NSYDCSH2012
Schneider Electric | Schneider Electric | 01022021 |  | Schneider Electric |  | SRL | NSYDHLT6040 |  |  | 52.77 |  | 1 |  | 1 | LEGBORD GEVENTIL. ZWARE UITV. SF 600X400 | SPACIAL - ETAGÈRE CHARGE LOURDE POUR SF |  | HEAVY LOAD SHELF W600 P400 MM | [18 empty] | 1 | 3606481350275 | 0 |  | 3514 | 5.5 | 51.5 | 36.5 | 10338.625 |  | 1 | 3514 | 5.5 | 51.5 | 36.5 | [9 empty] | 30 | 117420 | 120 | 95 | 100 |  |  |  | 15 | N | [12 empty] | SRS | I9 | 8538100000 | [33 empty] | https://eref.se.com/be/nl/sis-tarif/product/NSYDHLT6040 | https://eref.se.com/be/fr/sis-tarif/product/NSYDHLT6040
Schneider Electric | Schneider Electric | 01022021 |  | Schneider Electric |  | SRL | NSYDHLT6060 |  |  | 52.77 |  | 1 |  | 1 | LEGBORD GEVENTIL. ZWARE UITV. SF 600X600 | SPACIAL - ETAGÈRE CHARGE LOURDE POUR SF |  | HEAVY LOAD SHELF W600 P600 MM | [18 empty] | 1 | 3606481350282 | 0 |  | 5000 | 5.5 | 56.5 | 51 | 15848.25 |  | 1 | 5000 | 5.5 | 56.5 | 51 | [9 empty] | 20 | 112000 | 120 | 95 | 100 |  |  |  | 15 | N | [12 empty] | SRS | I9 | 8538100000 | [33 empty] | https://eref.se.com/be/nl/sis-tarif/product/NSYDHLT6060 | https://eref.se.com/be/fr/sis-tarif/product/NSYDHLT6060
Schneider Electric | Schneider Electric | 01022021 |  | Schneider Electric |  | SRL | NSYDHLT6080 |  |  | 85.61 |  | 1 |  | 1 | LEGBORD GEVENTIL. ZWARE UITV. SF 600X800 | SPACIAL - ETAGÈRE CHARGE LOURDE POUR SF |  | HEAVY LOAD SHELF W600 P800 MM | [18 empty] | 1 | 3606481350299 | 0 |  | 6838 | 5.5 | 76.5 | 50.5 | 21247.875 |  | 1 | 6838 | 5.5 | 76.5 | 50.5 | [9 empty] | 20 | 148760 | 120 | 95 | 100 |  |  |  | 15 | N | [12 empty] | SRS | I9 | 8538100000 | [33 empty] | https://eref.se.com/be/nl/sis-tarif/product/NSYDHLT6080 | https://eref.se.com/be/fr/sis-tarif/product/NSYDHLT6080
Schneider Electric | Schneider Electric | 01022021 |  | Schneider Electric |  | SRL | NSYDHLT8040 |  |  | 66.08 |  | 1 |  | 1 | LEGBORD GEVENTIL. ZWARE UITV. SF 800X400 | SPACIAL - ETAGÈRE CHARGE LOURDE POUR SF |  | HEAVY LOAD SHELF W800 P400 MM | [18 empty] | 1 | 3606481350305 | 0 |  | 4964 | 5.5 | 70.5 | 36.5 | 14152.875 |  | 1 | 4964 | 5.5 | 70.5 | 36.5 | [9 empty] | 30 | 160920 | 120 | 95 | 100 |  |  |  | 15 | N | [12 empty] | SRS | I9 | 8538100000 | [33 empty] | https://eref.se.com/be/nl/sis-tarif/product/NSYDHLT8040 | https://eref.se.com/be/fr/sis-tarif/product/NSYDHLT8040
Schneider Electric | Schneider Electric | 01022021 |  | Schneider Electric |  | SRL | NSYDHLT8060 |  |  | 103.11 |  | 1 |  | 1 | LEGBORD GEVENTIL. ZWARE UITV. SF 800X600 | SPACIAL - ETAGÈRE CHARGE LOURDE POUR SF |  | HEAVY LOAD SHELF W800 P600 MM | [18 empty] | 1 | 3606481350312 | 0 |  | 7538 | 5.5 | 70.5 | 56 | 21714 |  | 1 | 7538 | 5.5 | 70.5 | 56 | [9 empty] | 20 | 162760 | 120 | 95 | 100 |  |  |  | 15 | N | [12 empty] | SRS | I9 | 8538100000 | [33 empty] | https://eref.se.com/be/nl/sis-tarif/product/NSYDHLT8060 | https://eref.se.com/be/fr/sis-tarif/product/NSYDHLT8060
Schneider Electric | Schneider Electric | 01022021 |  | Schneider Electric |  | SRL | NSYDHLT8080 |  |  | 105.93 |  | 1 |  | 1 | LEGBORD GEVENTIL. ZWARE UITV. SF 800X800 | SPACIAL - ETAGÈRE CHARGE LOURDE POUR SF |  | HEAVY LOAD SHELF W800 P800 MM | [18 empty] | 1 | 3606481350329 | 0 |  | 9600 | 5.5 | 76.5 | 70.5 | 29662.875 |  | 1 | 9600 | 5.5 | 76.5 | 70.5 | [9 empty] | 10 | 108000 | 120 | 95 | 100 |  |  |  | 15 | N | [12 empty] | SRS | I9 | 8538100000 | [33 empty] | https://eref.se.com/be/nl/sis-tarif/product/NSYDHLT8080 | https://eref.se.com/be/fr/sis-tarif/product/NSYDHLT8080
Schneider Electric | Schneider Electric | 01022021 |  | Schneider Electric |  | SRL | NSYDHS18 |  |  | 106.59 |  | 1 |  | 1 | SCHARNIEREN | CHARNIÈRES PORTE |  | DOOR HINGES | [18 empty] | 1 | 3606480484728 | 0 |  | 475 | 16 | 9.5 | 5 | 760 |  | 1 | 475 | 16 | 9.5 | 5 | [17 empty] | 15 | N | [12 empty] | SRW | I1 | 8538100000 | [14 empty] | CMO/S18500 standaard deurscharnieren en -pinnen | Charnières et broches de porte standard CMO/S18500 | [17 empty] | https://eref.se.com/be/nl/sis-tarif/product/NSYDHS18 | https://eref.se.com/be/fr/sis-tarif/product/NSYDHS18
Schneider Electric | Schneider Electric | 01022021 |  | Schneider Electric |  | SRL | NSYDHS6 |  |  | 158.8 |  | 1 |  | 1 | SCHARNIEREN | CHARNIÈRES PORTE |  | DOOR HINGES | [18 empty] | 1 | 3606480484711 | 0 |  | 426 | 16 | 9 | 5 | 720 |  | 1 | 426 | 16 | 9 | 5 | [9 empty] | 1 | 426 | 16 | 9 | 5 |  |  |  | 15 | N | [12 empty] | SRW | I1 | 8538100000 | [14 empty] | CMO/S6000 standaard deurscharnieren en -pinnen | Charnières et broches de porte standard OLN/S6000 | [17 empty] | https://eref.se.com/be/nl/sis-tarif/product/NSYDHS6 | https://eref.se.com/be/fr/sis-tarif/product/NSYDHS6
Schneider Electric | Schneider Electric | 01022021 |  | Schneider Electric |  | SRL | NSYDHSF |  |  | 99.96 |  | 1 |  | 1 | SCHARNIEREN | CHARNIÈRES PORTE |  | DOOR HINGES | [18 empty] | 1 | 3606480484605 | 0 |  | 432 | 16 | 10 | 3 | 480 |  | 1 | 432 | 16 | 10 | 3 | [9 empty] | 1 | 432 | 16 | 10 | 3 |  |  |  | 15 | N | [12 empty] | SRW | I1 | 8538100000 | [14 empty] | Spacial SF-SM scharnieren & bevestigingselementen | Charnières & éléments de fixation Spacial SF-SM | [17 empty] | https://eref.se.com/be/nl/sis-tarif/product/NSYDHSF | https://eref.se.com/be/fr/sis-tarif/product/NSYDHSF
Schneider Electric | Schneider Electric | 01022021 |  | Schneider Electric |  | SRL | NSYDHSM2D |  |  | 63.73 |  | 1 |  | 1 | SPACIAL SM SCHARNIEREN & 2 DEUROPVANGERS | SPACIAL SM CHARNIERE & 2D ARRET PORTE |  | SPACIAL SM HINGES & 2D DOOR STOP | [18 empty] | 1 | 3606480795268 | 0 |  | 1342 | 28 | 8 | 9 | 2016 |  | 1 | 1342 | 28 | 8 | 9 | [17 empty] | 32 | N | [12 empty] | SRA | I8 | 8301600090 | [14 empty] | SPACIAL SM SCHARNIEREN <(>&<)> 2D DEUR STOP | SPACIAL SM CHARNIERE <(>&<)> 2D ARRET PORTE | [17 empty] | https://eref.se.com/be/nl/sis-tarif/product/NSYDHSM2D | https://eref.se.com/be/fr/sis-tarif/product/NSYDHSM2D
Schneider Electric | Schneider Electric | 01022021 |  | Schneider Electric |  | SRL | NSYDL10 |  |  | 438.32 |  | 1 |  | 1 | OPZETRAND B 1000MM | REPOSE PLANS |  | DRAWING REST SD W1000 | [18 empty] | 1 | 3606480154034 | 0 |  | 180 | 93.8 | 3 | 0.4 | 112.56 | [23 empty] | 2 | Y | [12 empty] | SRS | I9 | 85389099 | [14 empty] | Zelfklevende documentlip voor bedieningspaneel W1000mm | Languette de document adhésive pour pupitre de commande L1000 mm | [17 empty] | https://eref.se.com/be/nl/sis-tarif/product/NSYDL10 | https://eref.se.com/be/fr/sis-tarif/product/NSYDL10
Schneider Electric | Schneider Electric | 01022021 |  | Schneider Electric |  | SRL | NSYDL12 |  |  | 518.88 |  | 1 |  | 1 | OPZETRAND B 1200MM | REPOSE PLANS |  | DRAWING REST SD W1200 | [18 empty] | 1 | 3606480154041 | 0 |  | 200 | 114 | 3 | 0.4 | 136.8 | [23 empty] | 2 | Y | [12 empty] | SRS | I9 | 85389099 | [14 empty] | Zelfklevende documentlip voor bedieningspaneel W1200mm | Languette de document adhésive pour pupitre de commande L1200 mm | [17 empty] | https://eref.se.com/be/nl/sis-tarif/product/NSYDL12 | https://eref.se.com/be/fr/sis-tarif/product/NSYDL12
Schneider Electric | Schneider Electric | 01022021 |  | Schneider Electric |  | SRL | NSYDL16 |  |  | 670.01 |  | 1 |  | 1 | OPZETRAND B 1600MM | REPOSE PLANS |  | DRAWING REST SD W1600 | [18 empty] | 1 | 3606480154058 | 0 |  | 280 | 153.8 | 3 | 0.4 | 184.56 | [23 empty] | 2 | Y | [12 empty] | SRS | I9 | 85389099 | [14 empty] | Zelfklevende documentlip voor bedieningspaneel W1600mm | Languette de document adhésive pour pupitre de commande L1600 mm
Schneider Electric | Schneider Electric | 01022021 |  | Schneider Electric |  | SRL | NSYDL6 |  |  | 286.01 |  | 1 |  | 1 | OPZETRAND B 600MM | REPOSE PLANS |  | DRAWING REST SD W600 | [18 empty] | 1 | 3606480154065 | 0 |  | 80 | 53.8 | 3 | 0.4 | 64.56 | [23 empty] | 2 | Y | [12 empty] | SRS | I9 | 85389099 | [14 empty] | Zelfklevende documentlip voor bedieningspaneel W600mm | Languette de document adhésive pour pupitre de commande L600 mm | [17 empty] | https://eref.se.com/be/nl/sis-tarif/product/NSYDL6 | https://eref.se.com/be/fr/sis-tarif/product/NSYDL6
Schneider Electric | Schneider Electric | 01022021 |  | Schneider Electric |  | SRL | NSYDL8 |  |  | 363.61 |  | 1 |  | 1 | OPZETRAND B 800MM | REPOSE PLANS |  | DRAWING REST SD W800 | [18 empty] | 1 | 3606480154072 | 0 |  | 120 | 73.8 | 3 | 0.4 | 88.56 | [23 empty] | 2 | Y | [12 empty] | SRS | I9 | 85389099 | [14 empty] | Zelfklevende documentlip voor bedieningspaneel W800mm | Languette de document adhésive pour pupitre de commande L800 mm | [17 empty] | https://eref.se.com/be/nl/sis-tarif/product/NSYDL8 | https://eref.se.com/be/fr/sis-tarif/product/NSYDL8
Schneider Electric | Schneider Electric | 01022021 |  | Schneider Electric |  | SRL | NSYDLA112G |  |  | 173.17 |  | 1 |  | 1 | 7035 PLM86 CHAS.DIST.MODUL. 112M | 7035 PLM86 CHAS.DIST.MODUL. 112M |  | 7035 PLM86 MOD DIST CHASSIS112M | [18 empty] | 1 | 3606480773808 | 0 |  | 8118 | 15.5 | 57.5 | 78 | 69517.5 |  | 1 | 8118 | 15.5 | 57.5 | 78 | [9 empty] | 23 | 192560 | 120 | 100 | 181 |  |  |  | 15 | N | [12 empty] | SRP | I2 | 8538100000 | [14 empty] | Modulair verdeelchassis 112 modules voor NSYPLM86,NSYS3D86,NSYCRN86,NSYS3X86 | Châssis de distrib. modul. 112 modules pour NSYPLM86,NSYS3D86,NSYCRN86,NSYS3X86 | [17 empty] | https://eref.se.com/be/nl/sis-tarif/product/NSYDLA112G | https://eref.se.com/be/fr/sis-tarif/product/NSYDLA112G
Schneider Electric | Schneider Electric | 01022021 |  | Schneider Electric |  | SRL | NSYDLA234G |  |  | 430.6 |  | 1 |  | 1 | 7035 PLM108 CHAS.DIST.MODUL.234M | 7035 PLM108 CHAS.DIST.MODUL.234M |  | 7035 PLM108 MOD DIST CHASSIS 234M | [18 empty] | 1 | 3606480773815 | 0 |  | 12200 | 15 | 77.5 | 99 | 115087.5 |  | 1 | 12200 | 15 | 77.5 | 99 | [9 empty] | 7 | 99000 | 120 | 100 | 115 |  |  |  | 15 | N | [12 empty] | SRP | I2 | 8538100000 | [14 empty] | Modulair verdeelchassis 234 modules voor NSYPLM108,NSYS3D108,NSYCRN108,NSYS3X108 | Châssis de distrib. modul. 234 mod. pour NSYPLM108,NSYS3D108,NSYCRN108,NSYS3X108 | [17 empty] | https://eref.se.com/be/nl/sis-tarif/product/NSYDLA234G | https://eref.se.com/be/fr/sis-tarif/product/NSYDLA234G
Schneider Electric | Schneider Electric | 01022021 |  | Schneider Electric |  | SRL | NSYDLA24G |  |  | 108.45 |  | 1 |  | 1 | 7035 PLM43 CHAS.DIST.MODUL. 24M | 7035 PLM43 CHAS.DIST.MODUL. 24M |  | 7035 PLM43 MOD DIST CHASSIS 24M | [18 empty] | 1 | 3606480773822 | 0 |  | 2828 | 15 | 27.5 | 38.5 | 15881.25 |  | 1 | 2828 | 15 | 27.5 | 38.5 | [9 empty] | 50 | 148000 | 120 | 100 | 102 |  |  |  | 15 | N | [12 empty] | SRP | I2 | 8538100000 | [14 empty] | Modulair verdeelchassis 24 modules voor NSYPLM43,NSYS3D43,NSYCRN43,NSYS3X43 | Châssis de distrib. modul. 24 modules pour NSYPLM43,NSYS3D43,NSYCRN43,NSYS3X43 | [17 empty] | https://eref.se.com/be/nl/sis-tarif/product/NSYDLA24G | https://eref.se.com/be/fr/sis-tarif/product/NSYDLA24G
Schneider Electric | Schneider Electric | 01022021 |  | Schneider Electric |  | SRL | NSYDLA48G |  |  | 112.53 |  | 1 |  | 1 | 7035 PLM54 DLA CHAS.DIST. 48MOD | 7035 PLM54 DLA CHAS.DIST. 48MOD |  | 7035 PLM54 DLAMOD DIST CHASSIS48M | [18 empty] | 1 | 3606480773839 | 0 |  | 4310 | 14 | 38 | 48.5 | 25802 |  | 1 | 4310 | 14 | 38 | 48.5 | [9 empty] | 60 | 258600 | 120 | 100 | 154 |  |  |  | 15 | N | [12 empty] | SRP | I2 | 8538100000 | [14 empty] | Modulair verdeelchassis 48 modules voor NSYPLM54,NSYS3D54,NSYCRN54,NSYS3X54 | Châssis de distrib. modul. 48 modules pour NSYPLM54,NSYS3D54,NSYCRN54,NSYS3X54 | [17 empty] | https://eref.se.com/be/nl/sis-tarif/product/NSYDLA48G | https://eref.se.com/be/fr/sis-tarif/product/NSYDLA48G
Schneider Electric | Schneider Electric | 01022021 |  | Schneider Electric |  | SRL | NSYDLA48PG |  |  | 116.47 |  | 1 |  | 1 | 7035 PLM64 CHAS.DIST.MODUL. 48M | 7035 PLM64 CHAS.DIST.MODUL. 48M |  | 7035 PLM64 MOD DIST CHASSIS 48M | [18 empty] | 1 | 3606480773846 | 0 |  | 4500 | 15.5 | 37.5 | 59 | 34293.75 |  | 1 | 4500 | 15.5 | 37.5 | 59 | [9 empty] | 60 | 283000 | 120 | 100 | 193 |  |  |  | 15 | N | [12 empty] | SRP | I2 | 8538100000 | [14 empty] | Modulair verdeelchassis 48 modules voor NSYPLM64,NSYS3D64,NSYCRN64,NSYS3X64 | Châssis de distrib. modul. 48 modules pour NSYPLM64,NSYS3D64,NSYCRN64,NSYS3X64 | [17 empty] | https://eref.se.com/be/nl/sis-tarif/product/NSYDLA48PG | https://eref.se.com/be/fr/sis-tarif/product/NSYDLA48PG
Schneider Electric | Schneider Electric | 01022021 |  | Schneider Electric |  | SRL | NSYDLA66G |  |  | 122.83 |  | 1 |  | 1 | 7035 PLM75 CHAS.DIST.MODUL. 66M | 7035 PLM75 CHAS.DIST.MODUL. 66M |  | 7035 PLM75 MOD DIST CHASSIS 66M | [18 empty] | 1 | 3606480773853 | 0 |  | 6828 | 14 | 49 | 69 | 47334 |  | 1 | 6828 | 14 | 49 | 69 | [9 empty] | 30 | 225000 | 120 | 100 | 150 |  |  |  | 15 | N | [12 empty] | SRP | I2 | 8538100000 | [14 empty] | Modulair verdeelchassis 66 modules voor NSYPLM75,NSYS3D75,NSYCRN75,NSYS3X75 | Châssis de distrib. modul. 66 modules pour NSYPLM75,NSYS3D75,NSYCRN75,NSYS3X75 | [17 empty] | https://eref.se.com/be/nl/sis-tarif/product/NSYDLA66G | https://eref.se.com/be/fr/sis-tarif/product/NSYDLA66G
Schneider Electric | Schneider Electric | 01022021 |  | Schneider Electric |  | SRL | NSYDLA84G |  |  | 137.06 |  | 1 |  | 1 | 7035 PLM86 CHAS.DIST.MODUL. 84M | 7035 PLM86 CHAS.DIST.MODUL. 84M |  | 7035 PLM86 MOD DIST CHASSIS 84M | [18 empty] | 1 | 3606480773860 | 0 |  | 8588 | 14.5 | 58 | 78.5 | 66018.5 |  | 1 | 8588 | 14.5 | 58 | 78.5 | [9 empty] | 20 | 183760 | 120 | 156 | 100 |  |  |  | 15 | N | [12 empty] | SRP | I2 | 8538100000 | [14 empty] | Modulair verdeelchassis 84 modules voor NSYPLM86,NSYS3D86,NSYCRN86,NSYS3X86 | Châssis de distrib. modul. 84 modules pour NSYPLM86,NSYS3D86,NSYCRN86,NSYS3X86 | [17 empty] | https://eref.se.com/be/nl/sis-tarif/product/NSYDLA84G | https://eref.se.com/be/fr/sis-tarif/product/NSYDLA84G
Schneider Electric | Schneider Electric | 01022021 |  | Schneider Electric |  | SRL | NSYDLA88G |  |  | 149 |  | 1 |  | 1 | 7035 PLM75 CHAS.DIST.MODUL. 88M | 7035 PLM75 CHAS.DIST.MODUL. 88M |  | 7035 PLM75 MOD DIST CHASSIS 88M | [18 empty] | 1 | 3606480773877 | 0 |  | 6114 | 14.5 | 49 | 68 | 48314 |  | 1 | 6114 | 14.5 | 49 | 68 | [9 empty] | 20 | 130600 | 120 | 110 | 100 |  |  |  | 15 | N | [12 empty] | SRP | I2 | 8538100000 | [14 empty] | Modulair verdeelchassis 88 modules voor NSYPLM75,NSYS3D75,NSYCRN75,NSYS3X75 | Châssis de distrib. modul. 88 modules pour NSYPLM75,NSYS3D75,NSYCRN75,NSYS3X75 | [17 empty] | https://eref.se.com/be/nl/sis-tarif/product/NSYDLA88G | https://eref.se.com/be/fr/sis-tarif/product/NSYDLA88G
Schneider Electric | Schneider Electric | 01022021 |  | Schneider Electric |  | SRL | NSYDLLSDP |  |  | 40.96 |  | 1 |  | 1 | SLOT MET DB3MM TABLETTES SD | SERRURE AVEC DB3MM TABLETTES SD |  | SERRURE AVEC DB3MM TABLETTES SD | [18 empty] | 1 |  | 0 |  | 1 | 0 | 0 | 0 | 0 | [23 empty] | 9 | N | [12 empty] | SRS | I9 | 8538100000 | [14 empty] | SLOT MET DB3MM TABLETTES SD | SERRURE AVEC DB3MM TABLETTES SD
Schneider Electric | Schneider Electric | 01022021 |  | Schneider Electric |  | SRL | NSYDLM112 |  |  | 285.73 |  | 1 |  | 1 | AUTOMATENFRAME 112M H800XW600 | CHA MODULAIRE H800L600 112M COFF |  | MODULAR CHASSIS 112M H800XW600 | [18 empty] | 1 | 3606480162589 | 0 |  | 7780 | 76 | 56 | 11 | 46816 |  | 1 | 7780 | 11 | 77 | 57 | [9 empty] | 20 | 175000 | 120 | 130 | 100 |  |  |  | 2 | Y | [12 empty] | SRW | I1 | 8538100000 | [14 empty] | Modulair chassis DLM type voor SPACIAL WM behuizing, 112 modules, H800xB600mm. | châssis modulaire H800L600 112M pour coffret | [17 empty] | https://eref.se.com/be/nl/sis-tarif/product/NSYDLM112 | https://eref.se.com/be/fr/sis-tarif/product/NSYDLM112
Schneider Electric | Schneider Electric | 01022021 |  | Schneider Electric |  | SRL | NSYDLM168 |  |  | 353.99 |  | 1 |  | 1 | AUTOMATENFRAME 168M H1000XW600 | CHA MODULAIRE H1000L600 168M COFF |  | MODULAR CHASSIS 168M H1000XW600 | [18 empty] | 1 | 3606480162596 | 0 |  | 10000 | 96 | 56 | 11 | 59136 |  | 1 | 10134 | 12 | 96 | 57 | [9 empty] | 15 | 167010 | 120 | 135 | 100 |  |  |  | 2 | Y | [12 empty] | SRW | I1 | 8538100000 | [14 empty] | Modulair chassis DLM type voor SPACIAL WM behuizing, 168 modules, H1000xB600mm. | châssis modulaire H1000L600 168M pour coffret | [17 empty] | https://eref.se.com/be/nl/sis-tarif/product/NSYDLM168 | https://eref.se.com/be/fr/sis-tarif/product/NSYDLM168
Schneider Electric | Schneider Electric | 01022021 |  | Schneider Electric |  | SRL | NSYDLM24 |  |  | 132.2 |  | 1 |  | 1 | AUTOMATENFRAME 24M H400XW300 | CHA MODULAIRE H400L300 24M COFF |  | MODULAR CHASSIS 24M H400XW300 | [18 empty] | 1 | 3606480162510 | 0 |  | 2540 | 11.5 | 37 | 27 | 11488.5 |  | 1 | 2540 | 11.5 | 37 | 27 | [9 empty] | 60 | 196000 | 120 | 100 | 100 |  |  |  | 2 | Y | [12 empty] | SRW | I1 | 8538100000 | [14 empty] | Modulair chassis DLM type voor SPACIAL WM behuizing, 24 modules, H400xB300mm. | châssis modulaire H400L300 24M pour coffret | [17 empty] | https://eref.se.com/be/nl/sis-tarif/product/NSYDLM24 | https://eref.se.com/be/fr/sis-tarif/product/NSYDLM24
Schneider Electric | Schneider Electric | 01022021 |  | Schneider Electric |  | SRL | NSYDLM240 |  |  | 393.78 |  | 1 |  | 1 | AUTOMATENFRAME 240M H1000XW800 | CHA MODULAIRE H1000L800 240M COFF |  | MODULAR CHASSIS 240M H1000XW800 | [18 empty] | 1 | 3606480162602 | 0 |  | 12860 | 96 | 76 | 11 | 80256 |  | 1 | 12860 | 12 | 97 | 77 | [9 empty] | 10 | 300600 | 120 | 151 | 100 |  |  |  | 2 | Y | [12 empty] | SRW | I1 | 8538100000 | [14 empty] | Modulair chassis DLM type voor SPACIAL WM behuizing, 234 modules, H1000xB800mm. | châssis modulaire H1000L800 240M pour coffret | [17 empty] | https://eref.se.com/be/nl/sis-tarif/product/NSYDLM240 | https://eref.se.com/be/fr/sis-tarif/product/NSYDLM240
Schneider Electric | Schneider Electric | 01022021 |  | Schneider Electric |  | SRL | NSYDLM48 |  |  | 162.62 |  | 1 |  | 1 | AUTOMATENFRAME 48M H500XW400 | CHA MODULAIRE H500L400 48M COFF |  | MODULAR CHASSIS 48M H500XW400 | [18 empty] | 1 | 3606480162527 | 0 |  | 3544 | 47 | 38 | 12 | 21432 |  | 1 | 3544 | 12 | 47 | 38 | [9 empty] | 48 | 184920 | 120 | 118 | 100 |  |  |  | 2 | Y | [12 empty] | SRW | I1 | 8538100000 | [14 empty] | Modulair chassis DLM type voor SPACIAL WM behuizing, 48 modules, H500xB400mm. | châssis modulaire H500L400 48M pour coffret | [17 empty] | https://eref.se.com/be/nl/sis-tarif/product/NSYDLM48 | https://eref.se.com/be/fr/sis-tarif/product/NSYDLM48
Schneider Electric | Schneider Electric | 01022021 |  | Schneider Electric |  | SRL | NSYDLM48P |  |  | 188.51 |  | 1 |  | 1 | AUTOMATENFRAME 48M H600XW400 | CHA MODULAIRE H600L400 48M COFF |  | MODULAR CHASSIS 48M H600XW400 | [18 empty] | 1 | 3606480162534 | 0 |  | 4472 | 11.5 | 57 | 37 | 24253.5 |  | 1 | 4472 | 11.5 | 57 | 37 | [9 empty] | 50 | 239096 | 120 | 141 | 100 |  |  |  | 2 | Y | [12 empty] | SRW | I1 | 8538100000 | [14 empty] | Modulair chassis DLM type voor SPACIAL WM behuizing, 48 modules, H600xB400mm. | châssis modulaire H600L400 48M pour coffret | [17 empty] | https://eref.se.com/be/nl/sis-tarif/product/NSYDLM48P | https://eref.se.com/be/fr/sis-tarif/product/NSYDLM48P
Schneider Electric | Schneider Electric | 01022021 |  | Schneider Electric |  | SRL | NSYDLM66 |  |  | 229.37 |  | 1 |  | 1 | AUTOMATENFRAME 66M H700XW500 | CHA MODULAIRE H700L500 66M COFF |  | MODULAR CHASSIS 66M H700XW500 | [18 empty] | 1 | 3606480162541 | 0 |  | 6410 | 66 | 46 | 11 | 33396 |  | 1 | 6410 | 12 | 66.5 | 46.5 | [9 empty] | 30 | 205000 | 120 | 130 | 100 |  |  |  | 2 | Y | [12 empty] | SRW | I1 | 8538100000 | [14 empty] | Modulair chassis DLM type voor SPACIAL WM behuizing, 66 modules, H700xB500mm. | châssis modulaire H700L500 66M pour coffret | [17 empty] | https://eref.se.com/be/nl/sis-tarif/product/NSYDLM66 | https://eref.se.com/be/fr/sis-tarif/product/NSYDLM66
Schneider Electric | Schneider Electric | 01022021 |  | Schneider Electric |  | SRL | NSYDLM84 |  |  | 213.75 |  | 1 |  | 1 | AUTOMATENFRAME 84M H800XW600 | CHA MODULAIRE H800 L600 84M COFF |  | MODULAR CHASSIS 84M H800XW600 | [18 empty] | 1 | 3606480162558 | 0 |  | 8078 | 76 | 56 | 11 | 46816 |  | 1 | 8078 | 12 | 77 | 56 | [9 empty] | 20 | 161560 | 120 | 135 | 100 |  |  |  | 2 | Y | [12 empty] | SRW | I1 | 8538100000 | [14 empty] | Modulair chassis DLM type voor SPACIAL WM behuizing, 84 modules, H800xB600mm. | châssis modulaire H600L600 84M pour coffret | [17 empty] | https://eref.se.com/be/nl/sis-tarif/product/NSYDLM84 | https://eref.se.com/be/fr/sis-tarif/product/NSYDLM84
Schneider Electric | Schneider Electric | 01022021 |  | Schneider Electric |  | SRL | NSYDLM84P |  |  | 265.53 |  | 1 |  | 1 | AUTOMATENFRAME 84M H600XW600 | CHA MODULAIRE H600 L600 84M COFF |  | MODULAR CHASSIS 84M H600XW600 | [18 empty] | 1 | 3606480162572 | 0 |  | 6130 | 56 | 56 | 11 | 34496 |  | 1 | 6190 | 11.5 | 57 | 76 | [9 empty] | 16 | 114040 | 120 | 130 | 100 |  |  |  | 2 | Y | [12 empty] | SRW | I1 | 8538100000 | [14 empty] | Modulair chassis DLM type voor SPACIAL WM behuizing, 84 modules, H600xB600mm. | châssis modulaire H800L600 84M pour coffret | [17 empty] | https://eref.se.com/be/nl/sis-tarif/product/NSYDLM84P | https://eref.se.com/be/fr/sis-tarif/product/NSYDLM84P
Schneider Electric | Schneider Electric | 01022021 |  | Schneider Electric |  | SRL | NSYDLM88 |  |  | 245.99 |  | 1 |  | 1 | AUTOMATENFRAME 88M H700XW500 | CHA MODULAIRE H700L500 88M COFF |  | MODULAR CHASSIS 88M H700XW500 | [18 empty] | 1 | 3606480162565 | 0 |  | 6210 | 66 | 46 | 11 | 33396 |  | 1 | 6210 | 12 | 66 | 46 | [9 empty] | 21 | 145410 | 120 | 124 | 100 |  |  |  | 2 | Y | [12 empty] | SRW | I1 | 8538100000 | [14 empty] | Modulair chassis DLM type voor SPACIAL WM behuizing, 88 modules, H700xB500mm. | châssis modulaire H700L500 88M pour coffret | [17 empty] | https://eref.se.com/be/nl/sis-tarif/product/NSYDLM88 | https://eref.se.com/be/fr/sis-tarif/product/NSYDLM88
Schneider Electric | Schneider Electric | 01022021 |  | Schneider Electric |  | SRL | NSYDLP114G |  |  | 273.16 |  | 1 |  | 1 | 7035 RAAM DLP 114 MOD.PLA105 | 7035 CHASSIS DLP 114 MOD.PLA105 |  | 7035 CHASSIS DLP 114 MOD.PLA105 | [18 empty] | 1 | 3606480773884 | 0 |  | 5728 | 14.5 | 43 | 92.5 | 57673.75 |  | 1 | 5728 | 14.5 | 43 | 92.5 | [9 empty] | 14 | 94000 | 120 | 100 | 118 |  |  |  | 15 | N | [12 empty] | SRP | I2 | 8538100000 | [14 empty] | DLP mod. verdeelchassis 114modules(18mm) isolerend materiaal voor PLA H1000xB500 | Châssis de distrib. modul. DLP 114 mod.(18mm) matér. isolant pour PLA H1000xL500 | [17 empty] | https://eref.se.com/be/nl/sis-tarif/product/NSYDLP114G | https://eref.se.com/be/fr/sis-tarif/product/NSYDLP114G
Schneider Electric | Schneider Electric | 01022021 |  | Schneider Electric |  | SRL | NSYDLP114P |  |  | 242.26 |  | 1 |  | 1 | PLA125 DLPMODUL DIST CHASSIS 114M | Chassis dist modDLP 114m p/PLA125 |  | PLA125 DLPMODUL DIST CHASSIS 114M | [18 empty] | 1 | 3606480194689 | 0 |  | 4500 | 118.2 | 14 | 42.1 | 69667.08 |  | 1 | 7880 | 118.5 | 14.5 | 42.5 | [9 empty] | 10 | 92000 | 120 | 85.5 | 100 |  |  |  | 14 | N | [12 empty] | SRP | I2 | 8538100000 | [14 empty] | DLP mod. verdeelch. 114modules(18mm) isolerend materiaal voor PLA H1250xB500 | Châssis de distrib. Modul. DLP 114 mod. (18mm) matér. isolant pour PLA H250xl500 | [17 empty] | https://eref.se.com/be/nl/sis-tarif/product/NSYDLP114P | https://eref.se.com/be/fr/sis-tarif/product/NSYDLP114P
Schneider Electric | Schneider Electric | 01022021 |  | Schneider Electric |  | SRL | NSYDLP114PG |  |  | 242.26 |  | 1 |  | 1 | 7035 RAAM DIST MODDLP 114M | 7035 CHASIS DIST MODDLP 114M |  | 7035 DLP MODUL DIST CHASSIS 114M | [18 empty] | 1 | 3606485422787 | 0 |  | 7880 | 118.5 | 42.5 | 14.5 | 73025.625 |  | 1 | 7880 | 118.5 | 42.5 | 14.5 | [9 empty] | 10 | 92000 | 120 | 100 | 85.5 |  |  |  | 15 | N | [12 empty] | SRP | I2 | 8538100000 | [14 empty] | DLP mod. verdeelchassis 114modules(18mm) isolerend materiaal voor PLA H1250xB500 | Châssis de distrib. modul. DLP 114 mod.(18mm) matér. isolant pour PLA H1250xL500 | [17 empty] | https://eref.se.com/be/nl/sis-tarif/product/NSYDLP114PG | https://eref.se.com/be/fr/sis-tarif/product/NSYDLP114PG
Schneider Electric | Schneider Electric | 01022021 |  | Schneider Electric |  | SRL | NSYDLP132G |  |  | 285.4 |  | 1 |  | 1 | 7035 RAAM DLP132 MOD. PLA77 | 7035 CHASSIS DLP132 MOD. PLA77 |  | 7035 CHASSIS DLP132 MOD. PLA77 | [18 empty] | 1 | 3606480773891 | 0 |  | 6538 | 14 | 67.5 | 68 | 64260 |  | 1 | 6538 | 14 | 67.5 | 68 | [9 empty] | 10 | 78000 | 120 | 100 | 145 |  |  |  | 15 | N | [12 empty] | SRP | I2 | 8538100000 | [14 empty] | DLP mod. verdeelchassis 132modules(18mm) isolerend materiaal voor PLA H750xB750 | Châssis de distrib. modul. DLP 132 mod. (18mm) matér. isolant pour PLA H750xL750 | [17 empty] | https://eref.se.com/be/nl/sis-tarif/product/NSYDLP132G | https://eref.se.com/be/fr/sis-tarif/product/NSYDLP132G
Schneider Electric | Schneider Electric | 01022021 |  | Schneider Electric |  | SRL | NSYDLP133G |  |  | 328.49 |  | 1 |  | 1 | 7035 RAAM DLP 133 MOD. PLA125 | 7035 CHASSIS DLP 133 MOD. PLA125 |  | 7035 CHASSIS DLP 133 MOD. PLA125 | [18 empty] | 1 | 3606480773907 | 0 |  | 7164 | 14.5 | 117.5 | 43.5 | 74113.125 |  | 1 | 7164 | 14.5 | 117.5 | 43.5 | [9 empty] | 12 | 100000 | 120 | 97 | 100 |  |  |  | 15 | N | [12 empty] | SRP | I2 | 8538100000 | [14 empty] | DLP mod. verdeelchassis 133modules(18mm) isolerend materiaal voor PLA H1250xB500 | Châssis de distrib. modul. DLP 133 mod.(18mm) matér. isolant pour PLA H1250xL500 | [17 empty] | https://eref.se.com/be/nl/sis-tarif/product/NSYDLP133G | https://eref.se.com/be/fr/sis-tarif/product/NSYDLP133G
Schneider Electric | Schneider Electric | 01022021 |  | Schneider Electric |  | SRL | NSYDLP152G |  |  | 279.68 |  | 1 |  | 1 | 7035 RAAM DIST MODDLP 114M | 7035 CHASIS DIST MODDLP 114M |  | 7035 DLP MODUL DIST CHASSIS 152M | [18 empty] | 1 | 3606485422794 | 0 |  | 9500 | 14 | 43 | 145 | 87290 |  | 1 | 9500 | 14 | 43 | 145 | [9 empty] | 10 | 108000 | 120 | 87 | 200 |  |  |  | 15 | N | [12 empty] | SRP | I2 | 8538100000 | [14 empty] | DLP mod. verdeelchassis 152modules(18mm) isolerend materiaal voor PLA H1500xB500 | Châssis de distrib. modul. DLP 152 mod.(18mm) matér. isolant pour PLA H1500xL500 | [17 empty] | https://eref.se.com/be/nl/sis-tarif/product/NSYDLP152G | https://eref.se.com/be/fr/sis-tarif/product/NSYDLP152G
Schneider Electric | Schneider Electric | 01022021 |  | Schneider Electric |  | SRL | NSYDLP165G |  |  | 244.48 |  | 1 |  | 1 | 7035 RAAM DIST MODDLP 165M | 7035 CHASIS DIST MODDLP 165M |  | 7035 DLP MODUL DIST CHASSIS 165M | [18 empty] | 1 | 3606485422824 | 0 |  | 9460 | 15 | 93.5 | 68 | 95370 |  | 1 | 9460 | 15 | 93.5 | 68 | [9 empty] | 8 | 85000 | 120 | 100 | 130 |  |  |  | 15 | N | [12 empty] | SRP | I2 | 8538100000 | [14 empty] | DLP mod. verdeelchassis 165modules(18mm) isolerend materiaal voor PLA H1000xB750 | Châssis de distrib. modul. DLP 165 mod.(18mm) matér. isolant pour PLA H1000xL750 | [17 empty] | https://eref.se.com/be/nl/sis-tarif/product/NSYDLP165G | https://eref.se.com/be/fr/sis-tarif/product/NSYDLP165G
Schneider Electric | Schneider Electric | 01022021 |  | Schneider Electric |  | SRL | NSYDLP171G |  |  | 252.37 |  | 1 |  | 1 | 7035 RAAM DLP 171 MOD. PLA155 | 7035 CHASSIS DLP 171 MOD. PLA155 |  | 7035 CHASSIS DLP 171 MOD. PLA155 | [18 empty] | 1 | 3606480773914 | 0 |  | 8900 | 15 | 143 | 43 | 92235 |  | 1 | 8900 | 15 | 143 | 43 | [9 empty] | 10 | 130000 | 120 | 70 | 200 |  |  |  | 15 | N | [12 empty] | SRP | I2 | 8538100000 | [14 empty] | DLP mod. verdeelchassis 171modules(18mm) isolerend materiaal voor PLA H1500xB500 | Châssis de distrib. modul. DLP 171 mod.(18mm) matér. isolant pour PLA H1500xL500 | [17 empty] | https://eref.se.com/be/nl/sis-tarif/product/NSYDLP171G | https://eref.se.com/be/fr/sis-tarif/product/NSYDLP171G
Schneider Electric | Schneider Electric | 01022021 |  | Schneider Electric |  | SRL | NSYDLP198G |  |  | 342.92 |  | 1 |  | 1 | 7035 RAAM DLP 198 MOD. PLA107 | 7035 CHASSIS DLP 198 MOD. PLA107 |  | 7035 CHASSIS DLP 198 MOD. PLA107 | [18 empty] | 1 | 3606480773921 | 0 |  | 8800 | 14.5 | 67.5 | 93.5 | 91513.125 |  | 1 | 8800 | 14.5 | 67.5 | 93.5 | [9 empty] | 10 | 95340 | 120 | 100 | 159 |  |  |  | 15 | N | [12 empty] | SRP | I2 | 8538100000 | [14 empty] | DLP mod. verdeelchassis 198modules(18mm) isolerend materiaal voor PLA H1000xB750 | Châssis de distrib. modul. DLP 198 mod.(18mm) matér. isolant pour PLA H1000xL750 | [17 empty] | https://eref.se.com/be/nl/sis-tarif/product/NSYDLP198G | https://eref.se.com/be/fr/sis-tarif/product/NSYDLP198G
Schneider Electric | Schneider Electric | 01022021 |  | Schneider Electric |  | SRL | NSYDLP198PG |  |  | 294.76 |  | 1 |  | 1 | 7035 RAAM DIST MODDLP 198M | 7035 CHASIS DIST MODDLP 198M |  | 7035 DLP MODUL DIST CHASSIS 198M | [18 empty] | 1 | 3606485422831 | 0 |  | 11368 | 15 | 68 | 118 | 120360 |  | 1 | 11368 | 15 | 68 | 118 | [9 empty] | 5 | 69950 | 120 | 100 | 90 |  |  |  | 15 | N | [12 empty] | SRP | I2 | 8538100000 | [14 empty] | DLP mod. verdeelchassis 198modules(18mm) isolerend materiaal voor PLA H1250xB750 | Châssis de distrib. modul. DLP 198 mod.(18mm) matér. isolant pour PLA H1250xL750 | [17 empty] | https://eref.se.com/be/nl/sis-tarif/product/NSYDLP198PG | https://eref.se.com/be/fr/sis-tarif/product/NSYDLP198PG
Schneider Electric | Schneider Electric | 01022021 |  | Schneider Electric |  | SRL | NSYDLP231G |  |  | 412.97 |  | 1 |  | 1 | 7035 RAAM DLP 231 MOD. PLA127 | 7035 CHASSIS DLP 231 MOD. PLA127 |  | 7035 CHASSIS DLP 231 MOD. PLA127 | [18 empty] | 1 | 3606480773938 | 0 |  | 10200 | 15 | 68 | 117.5 | 119850 |  | 1 | 10200 | 15 | 68 | 117.5 | [9 empty] | 10 | 114000 | 120 | 100 | 153 |  |  |  | 15 | N | [12 empty] | SRP | I2 | 8538100000 | [14 empty] | DLP mod. verdeelchassis 231modules(18mm) isolerend materiaal voor PLA H1250xB750 | Châssis de distrib. modul. DLP 231 mod.(18mm) matér. isolant pour PLA H1250xL750 | [17 empty] | https://eref.se.com/be/nl/sis-tarif/product/NSYDLP231G | https://eref.se.com/be/fr/sis-tarif/product/NSYDLP231G
Schneider Electric | Schneider Electric | 01022021 |  | Schneider Electric |  | SRL | NSYDLP264G |  |  | 305.49 |  | 1 |  | 1 | 7035 RAAM DIST MODDLP 264M | 7035 CHASIS DIST MODDLP 264M |  | 7035 DLP MODUL DIST CHASSIS 264M | [18 empty] | 1 | 3606485422848 | 0 |  | 13406 | 15 | 143 | 68 | 145860 |  | 1 | 13406 | 15 | 143 | 68 | [9 empty] | 10 | 134060 | 120 | 200 | 87 |  |  |  | 15 | N | [12 empty] | SRP | I2 | 8538100000 | [14 empty] | DLP mod. verdeelchassis 264modules(18mm) isolerend materiaal voor PLA H1500xB750 | Châssis de distrib. modul. DLP 264 mod.(18mm) matér. isolant pour PLA H1500xL750 | [17 empty] | https://eref.se.com/be/nl/sis-tarif/product/NSYDLP264G | https://eref.se.com/be/fr/sis-tarif/product/NSYDLP264G
Schneider Electric | Schneider Electric | 01022021 |  | Schneider Electric |  | SRL | NSYDLP297 |  |  | 339.38 |  | 1 |  | 1 | PLA157 DLP MODUL DISTR CHASSIS 297 MOD | PLA157 DLP MODUL DISTR CHASSIS 297 MOD |  | PLA157 DLP MODUL DISTR CHASSIS 297 MOD | [18 empty] | 1 | 3606480194733 | 0 |  | 6600 | 143.2 | 14 | 67.1 | 134522.08 |  | 1 | 13000 | 14 | 144 | 68 | [9 empty] | 10 | 97000 | 120 | 87 | 200 |  |  |  | 4 | N | [12 empty] | SRP | I2 | 8538100000 | [14 empty] | DLP mod. verdeelch. 297modules(18mm) isolerend materiaal voor PLA H1500xB750 | Châssis de distri. Modu. DLP 297 modu. (18mm) matér. isolant pour PLA H1500xl750
Schneider Electric | Schneider Electric | 01022021 |  | Schneider Electric |  | SRL | NSYDLP297G |  |  | 339.38 |  | 1 |  | 1 | 7035 RAAM DLP 297 MOD. PLA157 | 7035 CHASSIS DLP 297 MOD. PLA157 |  | 7035 CHASSIS DLP 297 MOD. PLA157 | [18 empty] | 1 | 3606480773945 | 0 |  | 13000 | 14 | 68 | 144 | 137088 |  | 1 | 13000 | 14 | 68 | 144 | [9 empty] | 8 | 104000 | 120 | 200 | 87 |  |  |  | 15 | N | [12 empty] | SRP | I2 | 8538100000 | [14 empty] | DLP mod. verdeelchassis 297modules(18mm) isolerend materiaal voor PLA H1500xB750 | Châssis de distrib. modul. DLP 297 mod.(18mm) matér. isolant pour PLA H1500xL750 | [17 empty] | https://eref.se.com/be/nl/sis-tarif/product/NSYDLP297G | https://eref.se.com/be/fr/sis-tarif/product/NSYDLP297G
Schneider Electric | Schneider Electric | 01022021 |  | Schneider Electric |  | SRL | NSYDLP57G |  |  | 169.29 |  | 1 |  | 1 | 7035 RAAM DIST MODDLP 57M | 7035 CHASIS DIST MODDLP 57M |  | 7035 DLP MODULAR DIST CHASSIS 57M | [18 empty] | 1 | 3606485422800 | 0 |  | 5108 | 15 | 42.5 | 68 | 43350 |  | 1 | 5108 | 15 | 42.5 | 68 | [9 empty] | 15 | 76620 | 120 | 100 | 90 |  |  |  | 15 | N | [12 empty] | SRP | I2 | 8538100000 | [14 empty] | DLP mod. verdeelchassis 57modules(18mm) isolerend materiaal voor PLA H750xB500 | Châssis de distrib. modul. DLP 57 mod. (18mm) matér. isolant pour PLA H750xL500 | [17 empty] | https://eref.se.com/be/nl/sis-tarif/product/NSYDLP57G | https://eref.se.com/be/fr/sis-tarif/product/NSYDLP57G
Schneider Electric | Schneider Electric | 01022021 |  | Schneider Electric |  | SRL | NSYDLP76G |  |  | 230.15 |  | 1 |  | 1 | 7035 RAAM DLP 76 MOD. PLA75 | 7035 CHASSIS DLP 76 MOD. PLA75 |  | 7035 CHASSIS DLP 76 MOD. PLA75 | [18 empty] | 1 | 3606480773952 | 0 |  | 4450 | 42.5 | 68 | 14 | 40460 |  | 1 | 4450 | 42.5 | 68 | 14 | [9 empty] | 30 | 146500 | 120 | 100 | 160 |  |  |  | 15 | N | [12 empty] | SRP | I2 | 8538100000 | [14 empty] | DLP mod. verdeelchassis 76modules(18mm) isolerend materiaal voor PLA H750xB500 | Châssis de distrib. modul. DLP 76 mod. (18mm) matér. isolant pour PLA H750xL500 | [17 empty] | https://eref.se.com/be/nl/sis-tarif/product/NSYDLP76G | https://eref.se.com/be/fr/sis-tarif/product/NSYDLP76G
Schneider Electric | Schneider Electric | 01022021 |  | Schneider Electric |  | SRL | NSYDLP95G |  |  | 203.26 |  | 1 |  | 1 | 7035 RAAM DIST MODDLP95M | 7035 CHASIS DIST MODDLP95M |  | 7035 DLP MODULAR DIST CHASSIS95M | [18 empty] | 1 | 3606485422817 | 0 |  | 6392 | 14 | 93 | 43 | 55986 |  | 1 | 6392 | 14 | 93 | 43 | [9 empty] | 20 | 140000 | 120 | 163 | 100 |  |  |  | 15 | N | [12 empty] | SRP | I2 | 8538100000 | [14 empty] | DLP mod. verdeelchassis 95modules(18mm) isolerend materiaal voor PLA H1000xB500 | Châssis de distrib. modul. DLP 95 mod. (18mm) matér. isolant pour PLA H1000xL500 | [17 empty] | https://eref.se.com/be/nl/sis-tarif/product/NSYDLP95G | https://eref.se.com/be/fr/sis-tarif/product/NSYDLP95G
Schneider Electric | Schneider Electric | 01022021 |  | Schneider Electric |  | SRL | NSYDLP99 |  |  | 211.65 |  | 1 |  | 1 | PLA77 DLPMODULAR DIST CHASSIS 99M | Chassis dist modDLP 99m p/PLA77 |  | PLA77 DLPMODULAR DIST CHASSIS 99M | [18 empty] | 1 | 3606480194627 | 0 |  | 3500 | 68.2 | 14 | 67.1 | 64067.08 |  | 1 | 7448 | 14.5 | 68 | 67 | [9 empty] | 6 | 64000 | 120 | 95 | 100 |  |  |  | 21 | N | [12 empty] | SRP | I2 | 8538100000 | [14 empty] | DLP mod. verdeelchassis 99modules(18mm) isolerend materiaal voor PLA H750xB750 | Châs. de distri. Modu. DLP 99 modules (18mm) matériau isolant pour PLA H750xl750
Schneider Electric | Schneider Electric | 01022021 |  | Schneider Electric |  | SRL | NSYDLP99G |  |  | 211.65 |  | 1 |  | 1 | 7035 RAAM DIST MODDLP 99M | 7035 CHASIS DIST MODDLP 99M |  | 7035 DLP MODULAR DIST CHASSIS 99M | [18 empty] | 1 | 3606485422855 | 0 |  | 7448 | 14.5 | 67 | 68 | 66062 |  | 1 | 7448 | 14.5 | 67 | 68 | [9 empty] | 6 | 64000 | 120 | 100 | 95 |  |  |  | 15 | N | [12 empty] | SRP | I2 | 8538100000 | [14 empty] | DLP mod. verdeelchassis 99modules(18mm) isolerend materiaal voor PLA H750xB750 | Châssis de distrib. modul. DLP 99 mod. (18mm) matér. isolant pour PLA H750xL750 | [17 empty] | https://eref.se.com/be/nl/sis-tarif/product/NSYDLP99G | https://eref.se.com/be/fr/sis-tarif/product/NSYDLP99G
Schneider Electric | Schneider Electric | 01022021 |  | Schneider Electric |  | SRL | NSYDLPLM18G |  |  | 50.69 |  | 1 |  | 1 | 7035 PLM3025 CHAS.DIST.MODUL. 18M | 7035 PLM3025 CHAS.DIST.MODUL. 18M |  | 7035 PLM3025 MOD DIST CHASSIS 18M | [18 empty] | 1 | 3606480773969 | 0 |  | 928 | 30.5 | 22.5 | 5 | 3431.25 |  | 1 | 928 | 30.5 | 22.5 | 5 | [9 empty] | 1 | 928 | 30.5 | 22.5 | 5 |  |  |  | 15 | N | [12 empty] | SRP | I2 | 8538100000 | [14 empty] | mod. verdeelchassis 18 modules of 18mm met isolerende beschermplaat voor PLM3025 | châssis de distrib. modul. 18 mod. 18mm avec plaque prot. isolante pour PLM3025 | [17 empty] | https://eref.se.com/be/nl/sis-tarif/product/NSYDLPLM18G | https://eref.se.com/be/fr/sis-tarif/product/NSYDLPLM18G
Schneider Electric | Schneider Electric | 01022021 |  | Schneider Electric |  | SRL | NSYDLS12 |  |  | 39.66 |  | 1 |  | 1 | MODULAR CHASSIS 12M FOR 18X27PLS | CHASSIS MODULAIRE 12M P PLS18X27 |  | MODULAR CHASSIS 12M FOR 18X27PLS | [18 empty] | 1 | 3606480188459 | 0 |  | 530 | 25.5 | 9 | 17 | 3901.5 |  | 1 | 538 | 9 | 25.5 | 17 | [9 empty] | 200 | 133500 | 120 | 104 | 85 |  |  |  | 33 | N | [12 empty] | SRB | I4 | 8538100000 | [14 empty] | Modulair verdeelchassis 12 modules (18mm) voor PLS-kast 18x27cm | [18 empty] | https://eref.se.com/be/nl/sis-tarif/product/NSYDLS12 | https://eref.se.com/be/fr/sis-tarif/product/NSYDLS12
Schneider Electric | Schneider Electric | 01022021 |  | Schneider Electric |  | SRL | NSYDLS24 |  |  | 47.11 |  | 1 |  | 1 | MODULAR CHASSIS 24M FOR 27X27PLS | CHASSIS MODULAIRE 24M P PLS27X27 |  | MODULAR CHASSIS 24M FOR 27X27PLS | [18 empty] | 1 | 3606480188466 | 0 |  | 666 | 26 | 9 | 26 | 6084 |  | 1 | 666 | 26 | 9 | 26.5 | [9 empty] | 120 | 93000 | 120 | 104 | 100 |  |  |  | 15 | N | [12 empty] | SRB | I4 | 8538100000 | [14 empty] | Modulair verdeelchassis 24 modules (18mm) voor PLS-kast 27x27cm | [18 empty] | https://eref.se.com/be/nl/sis-tarif/product/NSYDLS24 | https://eref.se.com/be/fr/sis-tarif/product/NSYDLS24
Schneider Electric | Schneider Electric | 01022021 |  | Schneider Electric |  | SRL | NSYDLS242 |  |  | 55.31 |  | 1 |  | 1 | MODULAR CHASSIS 24M VOOR 36X27PLS | CHASSIS MODULLUCHTE 24M P PLS36X27 |  | MODULAR CHASSIS 24M FOR 36X27PLS | [18 empty] | 1 | 3606480188473 | 0 |  | 942 | 34 | 9 | 25 | 7650 |  | 1 | 942 | 34.5 | 8.5 | 26 | [9 empty] | 1 | 942 | 34.5 | 8.5 | 26 |  |  |  | 15 | N | [12 empty] | SRB | I4 | 8538100000 | [14 empty] | Modulair verdeelchassis 24 modules (18mm) voor PLS-kast 36x27cm | [18 empty] | https://eref.se.com/be/nl/sis-tarif/product/NSYDLS242 | https://eref.se.com/be/fr/sis-tarif/product/NSYDLS242
Schneider Electric | Schneider Electric | 01022021 |  | Schneider Electric |  | SRL | NSYDLS36 |  |  | 54.01 |  | 1 |  | 1 | MODULAR CHASSIS 36M FOR 36X27PLS | CHASSIS MODULAIRE 36M P PLS36X27 |  | MODULAR CHASSIS 36M FOR 36X27PLS | [18 empty] | 1 | 3606480188480 | 0 |  | 940 | 34 | 9 | 26 | 7956 |  | 1 | 958 | 9 | 34.5 | 26.5 | [9 empty] | 30 | 45000 | 120 | 50 | 100 |  |  |  | 38 | N | [12 empty] | SRB | I4 | 8538100000 | [14 empty] | Modulair verdeelchassis 36 modules (18mm) voor PLS-kast 36x27cm | [18 empty] | https://eref.se.com/be/nl/sis-tarif/product/NSYDLS36 | https://eref.se.com/be/fr/sis-tarif/product/NSYDLS36
Schneider Electric | Schneider Electric | 01022021 |  | Schneider Electric |  | SRL | NSYDLSD6 |  |  | 399.95 |  | 1 |  | 1 | LEGPLAAT B600MM VOOR CONTROL DESK | TABLETTE PUPITRE SD L600MM |  | SD DESK LID W600MM | [18 empty] | 1 | 3606480521348 | 0 |  | 6469 | 53 | 57 | 18 | 54378 |  | 1 | 6469 | 53 | 57 | 18 | [17 empty] | 38 | N | [12 empty] | SRS | I9 | 8538100000 | [14 empty] | LEGPLAAT B600MM VOOR CONTROL DESK | TABLETTE PUPITRE SD L600MM | [17 empty] | https://eref.se.com/be/nl/sis-tarif/product/NSYDLSD6 | https://eref.se.com/be/fr/sis-tarif/product/NSYDLSD6
Schneider Electric | Schneider Electric | 01022021 |  | Schneider Electric |  | SRL | NSYDPA3 |  |  | 20.04 |  | 1 |  | 1 | SCHEMAHOUDER A3 RAL7035 PLASTIC 35MM | PORTE SCHÉMAS PLASTIQUE 3,35 |  | A3 PLASTIC DOCUMENT POCKET RAL7035 D35 | [18 empty] | 1 | 3606485131443 | 0 |  | 455 | 4 | 48 | 28.5 | 5472 |  | 1 | 455 | 4 | 48 | 28.5 | [9 empty] | 240 | 137000 | 120 | 167 | 100 |  |  |  | 2 | Y | [12 empty] | SRS | I9 | 85389099 | [14 empty] | Spacial SF/SM-A3 plastic documenttas - 258x476x35 mm | [18 empty] | https://eref.se.com/be/nl/sis-tarif/product/NSYDPA3 | https://eref.se.com/be/fr/sis-tarif/product/NSYDPA3
Schneider Electric | Schneider Electric | 01022021 |  | Schneider Electric |  | SRL | NSYDPA4 |  |  | 9.41 |  | 1 |  | 1 | SCHEMAHOUDER A4 RAL9001 PLASTIC 22MM | PORTE SCHÉMAS PLASTIQUE 4,22 RAL9001 |  | A4 PLASTIC DOCUMENT POCKET RAL7035 D22 | [18 empty] | 1 | 3606485131467 | 0 |  | 135 | 23 | 3 | 25 | 1725 |  | 1 | 135 | 23 | 3 | 25 | [9 empty] | 672 | 107200 | 120 | 103 | 80 |  |  |  | 2 | Y | [12 empty] | SRS | I9 | 8538100000 | [14 empty] | Special SF/SM-A4 plastic documenttas - 234x278x22 mm RAL9001 | [18 empty] | https://eref.se.com/be/nl/sis-tarif/product/NSYDPA4 | https://eref.se.com/be/fr/sis-tarif/product/NSYDPA4
Schneider Electric | Schneider Electric | 01022021 |  | Schneider Electric |  | SRL | NSYDPA44 |  |  | 8.49 |  | 1 |  | 1 | SCHEMAHOUDER A4 RAL7035 PLASTIC 40MM | PORTE SCHÉMAS PLASTIQUE 4,40 |  | A4 plastic document pocket D40 | [18 empty] | 1 | 3606485131450 | 0 |  | 155.29 | 28 | 24 | 2 | 1.344 | [23 empty] | 10 | N | [12 empty] | SRS | I9 | 3926909790 | [14 empty] | Spacial SF/SM-A4 plastic documenttas - 234x278x40 mm | [18 empty] | https://eref.se.com/be/nl/sis-tarif/product/NSYDPA44 | https://eref.se.com/be/fr/sis-tarif/product/NSYDPA44
Schneider Electric | Schneider Electric | 01022021 |  | Schneider Electric |  | SRL | NSYDPA5 |  |  | 2.9 |  | 1 |  | 1 | SCHEMAHOUDER A5 RAL7035 PLASTIC 22MM | PORTE SCHÉMAS PLASTIQUE 5,22 |  | A5 PLASTIC DOCUMENT POCKET RAL7035 D22 | [18 empty] | 1 | 3606485131474 | 0 |  | 84 | 2.5 | 21 | 19 | 997.5 |  | 1 | 84 | 2.5 | 21 | 19 | [9 empty] | 1360 | 128000 | 120 | 86 | 80 |  |  |  | 2 | Y | [12 empty] | SRS | I9 | 85389099 | [14 empty] | Spacial SF/SM-A5 plastic documenttas - 174x188x22 mm | [18 empty] | https://eref.se.com/be/nl/sis-tarif/product/NSYDPA5 | https://eref.se.com/be/fr/sis-tarif/product/NSYDPA5
Schneider Electric | Schneider Electric | 01022021 |  | Schneider Electric |  | SRL | NSYDPHD157R |  |  | 519.89 |  | 1 |  | 1 | RIBDEUR + SLUITING SET VOOR THALASSA | PORTE RELIEF + FERMETURE COMPLETE |  | Ribbed door + lock syst. PHD 157 | [18 empty] | 1 | 3606480841422 | 0 |  | 1000 | 0 | 0 | 0 | 0 | [23 empty] | 30 | N | [12 empty] | SRP | I2 | 8538100000 | [14 empty] | RIBDEUR + SLUITING SET VOOR THALASSA | PORTE RELIEF + FERMETURE COMPLETE | [17 empty] | https://eref.se.com/be/nl/sis-tarif/product/NSYDPHD157R | https://eref.se.com/be/fr/sis-tarif/product/NSYDPHD157R
Schneider Electric | Schneider Electric | 01022021 |  | Schneider Electric |  | SRL | NSYDPLA105G |  |  | 148.78 |  | 1 |  | 1 | 7035 DEUR PLA 1000X500 | 7035 PORTE PLA 1000X500 |  | 7035 PLA DOOR 1000X500 | [18 empty] | 1 | 3606485422466 | 0 |  | 6190 | 5.5 | 52 | 104 | 29744 |  | 1 | 6190 | 5.5 | 52 | 104 | [9 empty] | 12 | 87200 | 120 | 100 | 82 |  |  |  | 29 | N | [12 empty] | SRP | I2 | 8538100000 | [33 empty] | https://eref.se.com/be/nl/sis-tarif/product/NSYDPLA105G | https://eref.se.com/be/fr/sis-tarif/product/NSYDPLA105G
Schneider Electric | Schneider Electric | 01022021 |  | Schneider Electric |  | SRL | NSYDPLA105HG |  |  | 185.02 |  | 1 |  | 1 | 7035 DEUR PLA 1000X500 MET HENDEL | 7035 PORTE PLA 1000X500 MANETTE |  | 7035 PLA DOOR 1000X500+HENDLE | [18 empty] | 1 | 3606485422565 | 0 |  | 6534 | 6 | 57.5 | 103.5 | 35707.5 |  | 1 | 6534 | 6 | 57.5 | 103.5 | [9 empty] | 10 | 78400 | 120 | 100 | 75 |  |  |  | 29 | N | [12 empty] | SRP | I2 | 8538100000 | [33 empty] | https://eref.se.com/be/nl/sis-tarif/product/NSYDPLA105HG | https://eref.se.com/be/fr/sis-tarif/product/NSYDPLA105HG
Schneider Electric | Schneider Electric | 01022021 |  | Schneider Electric |  | SRL | NSYDPLA107 |  |  | 179.39 |  | 1 |  | 1 | PLA DOOR 1000X750 | PORTE DE PLA 1000X750 |  | PLA DOOR 1000X750 | [18 empty] | 1 | 3606480482120 | 0 |  | 8034 | 4.5 | 103 | 78 | 36153 |  | 1 | 8034 | 4.5 | 103 | 78 | [9 empty] | 15 | 130000 | 120 | 90 | 100 |  |  |  | 28 | N | [12 empty] | SRP | I2 | 8538100000 | [14 empty] | DEUR VOOR PLA 1000X750 | PORTE DE PLA 1000X750 | [17 empty] | https://eref.se.com/be/nl/sis-tarif/product/NSYDPLA107 | https://eref.se.com/be/fr/sis-tarif/product/NSYDPLA107
Schneider Electric | Schneider Electric | 01022021 |  | Schneider Electric |  | SRL | NSYDPLA107G |  |  | 179.39 |  | 1 |  | 1 | 7035 DEUR PLA 1000X750 | 7035 PORTE PLA 1000X750 |  | 7035 PLA DOOR 1000X750 | [18 empty] | 1 | 3606485422473 | 0 |  | 8034 | 4.5 | 78 | 103 | 36153 |  | 1 | 8034 | 4.5 | 78 | 103 | [9 empty] | 10 | 93400 | 120 | 100 | 60 |  |  |  | 15 | N | [12 empty] | SRP | I2 | 8538100000 | [33 empty] | https://eref.se.com/be/nl/sis-tarif/product/NSYDPLA107G | https://eref.se.com/be/fr/sis-tarif/product/NSYDPLA107G
Schneider Electric | Schneider Electric | 01022021 |  | Schneider Electric |  | SRL | NSYDPLA107HG |  |  | 207.53 |  | 1 |  | 1 | 7035 DEUR PLA 1000X750 MET HENDEL | 7035 PORTE PLA 1000X750 MANETTE |  | 7035 PLA DOOR 1000X750+HENDLE | [18 empty] | 1 | 3606485422572 | 0 |  | 8740 | 7 | 78.5 | 102.5 | 56323.75 |  | 1 | 8740 | 7 | 78.5 | 102.5 | [9 empty] | 10 | 100400 | 120 | 100 | 85 |  |  |  | 29 | N | [12 empty] | SRP | I2 | 8538100000 | [33 empty] | https://eref.se.com/be/nl/sis-tarif/product/NSYDPLA107HG | https://eref.se.com/be/fr/sis-tarif/product/NSYDPLA107HG
Schneider Electric | Schneider Electric | 01022021 |  | Schneider Electric |  | SRL | NSYDPLA125G |  |  | 194.74 |  | 1 |  | 1 | 7035 DEUR PLA 1250X500 | 7035 PORTE PLA 1250X500 |  | 7035 PLA DOOR 1250X500 | [18 empty] | 1 | 3606485422480 | 0 |  | 8350 | 6 | 51 | 127 | 38862 |  | 1 | 8350 | 6 | 51 | 127 | [9 empty] | 10 | 96000 | 120 | 72 | 80 |  |  |  | 29 | N | [12 empty] | SRP | I2 | 8538100000 | [33 empty] | https://eref.se.com/be/nl/sis-tarif/product/NSYDPLA125G | https://eref.se.com/be/fr/sis-tarif/product/NSYDPLA125G
Schneider Electric | Schneider Electric | 01022021 |  | Schneider Electric |  | SRL | NSYDPLA125HG |  |  | 237.33 |  | 1 |  | 1 | 7035 DEUR PLA 1250X500 MET HENDEL | 7035 PORTE PLA 1250X500 MANETTE |  | 7035 PLA DOOR 1250X500+HENDLE | [18 empty] | 1 | 3606485422589 | 0 |  | 8222 | 8 | 51 | 126 | 51408 |  | 1 | 8222 | 8 | 51 | 126 | [9 empty] | 10 | 212110 | 120 | 85 | 100 |  |  |  | 22 | N | [12 empty] | SRP | I2 | 8538100000 | [33 empty] | https://eref.se.com/be/nl/sis-tarif/product/NSYDPLA125HG | https://eref.se.com/be/fr/sis-tarif/product/NSYDPLA125HG
Schneider Electric | Schneider Electric | 01022021 |  | Schneider Electric |  | SRL | NSYDPLA127G |  |  | 233.27 |  | 1 |  | 1 | 7035 DEUR PLA 1250X750 | 7035 PORTE PLA 1250X750 |  | 7035 PLA DOOR 1250X750 | [18 empty] | 1 | 3606485422497 | 0 |  | 10966 | 7 | 80 | 126 | 70560 |  | 1 | 10966 | 7 | 80 | 126 | [9 empty] | 10 | 120000 | 120 | 85 | 100 |  |  |  | 29 | N | [12 empty] | SRP | I2 | 8538100000 | [33 empty] | https://eref.se.com/be/nl/sis-tarif/product/NSYDPLA127G | https://eref.se.com/be/fr/sis-tarif/product/NSYDPLA127G
Schneider Electric | Schneider Electric | 01022021 |  | Schneider Electric |  | SRL | NSYDPLA127HG |  |  | 266.86 |  | 1 |  | 1 | 7035 DEUR PLA 1250X750 MET HENDEL | 7035 PORTE PLA 1250X750 MANETTE |  | 7035 PLA DOOR 1250X750+HENDLE | [18 empty] | 1 | 3606485422596 | 0 |  | 11132 | 4 | 127.5 | 77.5 | 39525 |  | 1 | 11132 | 4 | 127.5 | 77.5 | [9 empty] | 15 | 180000 | 127.5 | 75 | 100 |  |  |  | 29 | N | [12 empty] | SRP | I2 | 8538100000 | [33 empty] | https://eref.se.com/be/nl/sis-tarif/product/NSYDPLA127HG | https://eref.se.com/be/fr/sis-tarif/product/NSYDPLA127HG
Schneider Electric | Schneider Electric | 01022021 |  | Schneider Electric |  | SRL | NSYDPLA155G |  |  | 225.37 |  | 1 |  | 1 | 7035 DEUR PLA 1500X500 | 7035 PORTE PLA 1500X500 |  | 7035 PLA DOOR 1500X500 | [18 empty] | 1 | 3606485422503 | 0 |  | 9990 | 4 | 56 | 153 | 34272 |  | 1 | 9990 | 4 | 56 | 153 | [9 empty] | 10 | 112000 | 120 | 35 | 200 |  |  |  | 15 | N | [12 empty] | SRP | I2 | 8538100000 | [33 empty] | https://eref.se.com/be/nl/sis-tarif/product/NSYDPLA155G | https://eref.se.com/be/fr/sis-tarif/product/NSYDPLA155G
Schneider Electric | Schneider Electric | 01022021 |  | Schneider Electric |  | SRL | NSYDPLA155H |  |  | 269.05 |  | 1 |  | 1 | PLA HANDLED DOOR 1500X500 | PORTE DE PLA 1500X500 MANETTE |  | PLA HANDLED DOOR 1500X500 | [18 empty] | 1 | 3606480482250 | 0 |  | 10730 | 5 | 157 | 53 | 41605 |  | 1 | 10730 | 5 | 157 | 53 | [9 empty] | 10 | 129000 | 120 | 42 | 200 |  |  |  | 28 | N | [12 empty] | SRP | I2 | 8538100000 | [14 empty] | DEUR VOOR PLA 1500X500 MET HENDEL | PORTE DE PLA 1500X500 MANETTE | [17 empty] | https://eref.se.com/be/nl/sis-tarif/product/NSYDPLA155H | https://eref.se.com/be/fr/sis-tarif/product/NSYDPLA155H
Schneider Electric | Schneider Electric | 01022021 |  | Schneider Electric |  | SRL | NSYDPLA155HG |  |  | 269.05 |  | 1 |  | 1 | 7035 DEUR PLA 1500X500 MET HENDEL | 7035 PORTE PLA 1500X500 MANETTE |  | 7035 PLA DOOR 1500X500+HENDLE | [18 empty] | 1 | 3606485422602 | 0 |  | 10730 | 5 | 53 | 157 | 41605 |  | 1 | 10730 | 5 | 53 | 157 | [9 empty] | 10 | 129000 | 120 | 42 | 200 |  |  |  | 22 | N | [12 empty] | SRP | I2 | 8538100000 | [33 empty] | https://eref.se.com/be/nl/sis-tarif/product/NSYDPLA155HG | https://eref.se.com/be/fr/sis-tarif/product/NSYDPLA155HG
Schneider Electric | Schneider Electric | 01022021 |  | Schneider Electric |  | SRL | NSYDPLA157G |  |  | 252.18 |  | 1 |  | 1 | 7035 DEUR PLA 1500X750 | 7035 PORTE PLA 1500X750 |  | 7035 PLA DOOR 1500X750 | [18 empty] | 1 | 3606485422510 | 0 |  | 13610 | 10.5 | 78 | 153 | 125307 |  | 1 | 13610 | 10.5 | 78 | 153 | [9 empty] | 10 | 158000 | 120 | 80 | 200 |  |  |  | 15 | N | [12 empty] | SRP | I2 | 8538100000 | [33 empty] | https://eref.se.com/be/nl/sis-tarif/product/NSYDPLA157G | https://eref.se.com/be/fr/sis-tarif/product/NSYDPLA157G
Schneider Electric | Schneider Electric | 01022021 |  | Schneider Electric |  | SRL | NSYDPLA157H |  |  | 304.03 |  | 1 |  | 1 | PLA HANDLED DOOR 1500X750 | PORTE DE PLA 1500X700 MANETTE |  | PLA HANDLED DOOR 1500X750 | [18 empty] | 1 | 3606480482267 | 0 |  | 13600 | 5 | 151 | 78 | 58890 |  | 1 | 13600 | 5 | 151 | 78 | [9 empty] | 5 | 90000 | 120 | 42 | 200 |  |  |  | 28 | N | [12 empty] | SRP | I2 | 8538100000 | [14 empty] | DEUR VOOR PLA 1500X700 MET HENDEL | PORTE DE PLA 1500X700 MANETTE | [17 empty] | https://eref.se.com/be/nl/sis-tarif/product/NSYDPLA157H | https://eref.se.com/be/fr/sis-tarif/product/NSYDPLA157H
Schneider Electric | Schneider Electric | 01022021 |  | Schneider Electric |  | SRL | NSYDPLA157HG |  |  | 304.03 |  | 1 |  | 1 | 7035 DEUR PLA 1500X750 MET HENDEL | 7035 PORTE PLA 1500X750 MANETTE |  | 7035 PLA DOOR 1500X750+HENDLE | [18 empty] | 1 | 3606485422619 | 0 |  | 13600 | 5 | 78 | 151 | 58890 |  | 1 | 13600 | 5 | 78 | 151 | [9 empty] | 5 | 90000 | 120 | 42 | 200 |  |  |  | 22 | N | [12 empty] | SRP | I2 | 8538100000 | [33 empty] | https://eref.se.com/be/nl/sis-tarif/product/NSYDPLA157HG | https://eref.se.com/be/fr/sis-tarif/product/NSYDPLA157HG
Schneider Electric | Schneider Electric | 01022021 |  | Schneider Electric |  | SRL | NSYDPLA3 |  |  | 118.71 |  | 1 |  | 1 | DIEPTEVERSTELRAILS D 320MM VOOR 1 D | BARREAUX CRANTES POUR PLAXX3 |  | STEP SLIDES FOR 320DEPTH PLA | [18 empty] | 1 | 3606480194375 | 0 |  | 1084 | 5 | 29 | 15 | 2175 |  | 1 | 1084 | 5 | 29 | 15 | [9 empty] | 1 | 1084 | 5 | 29 | 15 |  |  |  | 2 | Y | [12 empty] | SRP | I2 | 85389099 | [14 empty] | set van 4 verstelrails met beugels om montageplaat aan te passen in PLA D420mm | jeu de 4 gliss. à cran avec sup. pour fix. de la plaque de mont. dans PLA 420 mm | [17 empty] | https://eref.se.com/be/nl/sis-tarif/product/NSYDPLA3 | https://eref.se.com/be/fr/sis-tarif/product/NSYDPLA3
Schneider Electric | Schneider Electric | 01022021 |  | Schneider Electric |  | SRL | NSYDPLA4 |  |  | 129.13 |  | 1 |  | 1 | DIEPTEVERSTELRAILS D 420MM VOOR 2 D | BARREAUX CRANTES POUR PLAXX4 |  | STEP SLIDES FOR 420DEPTH PLA | [18 empty] | 1 | 3606480194382 | 0 |  | 125 | 34 | 4 | 16 | 2176 |  | 1 | 1322 | 7 | 42 | 17 | [9 empty] | 1 | 1322 | 7 | 42 | 17 |  |  |  | 2 | Y | [12 empty] | SRP | I2 | 85389099 | [14 empty] | set van 4 verstelrails met beugels om montageplaat aan te passen in PLA D320mm | jeu de 4 gliss. à cran avec sup. pour fix. de la plaque de mont. Dans PLA 320 mm | [17 empty] | https://eref.se.com/be/nl/sis-tarif/product/NSYDPLA4 | https://eref.se.com/be/fr/sis-tarif/product/NSYDPLA4
Schneider Electric | Schneider Electric | 01022021 |  | Schneider Electric |  | SRL | NSYDPLA55G |  |  | 121.92 |  | 1 |  | 1 | 7035 DEUR PLA 500X500 | 7035 PORTE PLA 500X500 |  | 7035 PLA DOOR 500X500 | [18 empty] | 1 | 3606485422428 | 0 |  | 3394 | 6 | 52 | 56 | 17472 |  | 1 | 3394 | 6 | 52 | 56 | [9 empty] | 20 | 79000 | 120 | 100 | 45 |  |  |  | 29 | N | [12 empty] | SRP | I2 | 8538100000 | [33 empty] | https://eref.se.com/be/nl/sis-tarif/product/NSYDPLA55G | https://eref.se.com/be/fr/sis-tarif/product/NSYDPLA55G
Schneider Electric | Schneider Electric | 01022021 |  | Schneider Electric |  | SRL | NSYDPLA55HG |  |  | 143.61 |  | 1 |  | 1 | 7035 DEUR PLA 500X500 MET HENDEL | 7035 PORTE PLA 500X500 MANETTE |  | 7035 PLA DOOR 500X500+HENDLE | [18 empty] | 1 | 3606485422527 | 0 |  | 3472 | 7 | 50 | 51 | 17850 |  | 1 | 3472 | 7 | 50 | 51 | [9 empty] | 20 | 82440 | 120 | 100 | 85 |  |  |  | 29 | N | [12 empty] | SRP | I2 | 8538100000 | [33 empty] | https://eref.se.com/be/nl/sis-tarif/product/NSYDPLA55HG | https://eref.se.com/be/fr/sis-tarif/product/NSYDPLA55HG
Schneider Electric | Schneider Electric | 01022021 |  | Schneider Electric |  | SRL | NSYDPLA57G |  |  | 129.53 |  | 1 |  | 1 | 7035 DEUR PLA 500X750 | 7035 PORTE PLA 500X750 |  | 7035 PLA DOOR 500X750 | [18 empty] | 1 | 3606485422435 | 0 |  | 4590 | 7 | 52 | 78 | 28392 |  | 1 | 4590 | 7 | 52 | 78 | [9 empty] | 12 | 69080 | 120 | 120 | 100 |  |  |  | 29 | N | [12 empty] | SRP | I2 | 8538100000 | [33 empty] | https://eref.se.com/be/nl/sis-tarif/product/NSYDPLA57G | https://eref.se.com/be/fr/sis-tarif/product/NSYDPLA57G
Schneider Electric | Schneider Electric | 01022021 |  | Schneider Electric |  | SRL | NSYDPLA57HG |  |  | 145.91 |  | 1 |  | 1 | 7035 DEUR PLA 500X750 MET HENDEL | 7035 PORTE PLA 500X750 MANETTE |  | 7035 PLA DOOR 500X750+HENDLE | [18 empty] | 1 | 3606485422534 | 0 |  | 4890 | 5.5 | 52 | 78 | 22308 |  | 1 | 4890 | 5.5 | 52 | 78 | [9 empty] | 10 | 61000 | 120 | 80 | 46 |  |  |  | 29 | N | [12 empty] | SRP | I2 | 8538100000 | [33 empty] | https://eref.se.com/be/nl/sis-tarif/product/NSYDPLA57HG | https://eref.se.com/be/fr/sis-tarif/product/NSYDPLA57HG
Schneider Electric | Schneider Electric | 01022021 |  | Schneider Electric |  | SRL | NSYDPLA6 |  |  | 136.15 |  | 1 |  | 1 | STEP SLIDES 620MM DIEPTE (1ST=4) | JEUX DE 4 SUPP DEPLAC. PROF 620MM |  | SET OF 4 STEP SLIDES 620MM DEPTH | [18 empty] | 1 | 3606480663598 | 0 |  | 1762 | 5.5 | 54 | 11 | 3267 |  | 1 | 1762 | 5.5 | 54 | 11 | [17 empty] | 2 | Y | [12 empty] | SRP | I2 | 8538100000 | [14 empty] | set van 4 verstelrails met beugels om montageplaat aan te passen in PLA D620mm | jeu 4 glissières cran avec support pour fix. plaque de mont. boîtier PLA P620mm | [17 empty] | https://eref.se.com/be/nl/sis-tarif/product/NSYDPLA6 | https://eref.se.com/be/fr/sis-tarif/product/NSYDPLA6
Schneider Electric | Schneider Electric | 01022021 |  | Schneider Electric |  | SRL | NSYDPLA75G |  |  | 122.11 |  | 1 |  | 1 | 7035 DEUR PLA 750X500 | 7035 PORTE PLA 750X500 |  | 7035 PLA DOOR 750X500 | [18 empty] | 1 | 3606485422442 | 0 |  | 4438 | 5 | 52.5 | 76 | 19950 |  | 1 | 4438 | 5 | 52.5 | 76 | [9 empty] | 10 | 56000 | 120 | 100 | 65 |  |  |  | 29 | N | [12 empty] | SRP | I2 | 8538100000 | [33 empty] | https://eref.se.com/be/nl/sis-tarif/product/NSYDPLA75G | https://eref.se.com/be/fr/sis-tarif/product/NSYDPLA75G
Schneider Electric | Schneider Electric | 01022021 |  | Schneider Electric |  | SRL | NSYDPLA75HG |  |  | 149.31 |  | 1 |  | 1 | 7035 DEUR PLA 750X500 MET HENDEL | 7035 PORTE PLA 750X500 MANETTE |  | 7035 PLA DOOR 500X500+HENDLE | [18 empty] | 1 | 3606485422541 | 0 |  | 4864 | 6.5 | 77.5 | 54 | 27202.5 |  | 1 | 4864 | 6.5 | 77.5 | 54 | [9 empty] | 16 | 91000 | 120 | 42 | 100 |  |  |  | 29 | N | [12 empty] | SRP | I2 | 8538100000 | [33 empty] | https://eref.se.com/be/nl/sis-tarif/product/NSYDPLA75HG | https://eref.se.com/be/fr/sis-tarif/product/NSYDPLA75HG
Schneider Electric | Schneider Electric | 01022021 |  | Schneider Electric |  | SRL | NSYDPLA77G |  |  | 141.54 |  | 1 |  | 1 | 7035 DEUR PLA 750X750 | 7035 PORTE PLA 750X750 |  | 7035 PLA DOOR 750X750 | [18 empty] | 1 | 3606485422459 | 0 |  | 5964 | 6 | 78 | 78 | 36504 |  | 1 | 5964 | 6 | 78 | 78 | [9 empty] | 10 | 79000 | 120 | 80 | 100 |  |  |  | 29 | N | [12 empty] | SRP | I2 | 8538100000 | [33 empty] | https://eref.se.com/be/nl/sis-tarif/product/NSYDPLA77G | https://eref.se.com/be/fr/sis-tarif/product/NSYDPLA77G
Schneider Electric | Schneider Electric | 01022021 |  | Schneider Electric |  | SRL | NSYDPLA77HG |  |  | 169.72 |  | 1 |  | 1 | 7035 DEUR PLA 750X750 MET HENDEL | 7035 PORTE PLA 750X750 MANETTE |  | 7035 PLA DOOR 750X750+HENDLE | [18 empty] | 1 | 3606485422558 | 0 |  | 6220 | 5 | 78 | 78 | 30420 |  | 1 | 6220 | 5 | 78 | 78 | [9 empty] | 10 | 74000 | 120 | 65 | 100 |  |  |  | 29 | N | [12 empty] | SRP | I2 | 8538100000 | [33 empty] | https://eref.se.com/be/nl/sis-tarif/product/NSYDPLA77HG | https://eref.se.com/be/fr/sis-tarif/product/NSYDPLA77HG
Schneider Electric | Schneider Electric | 01022021 |  | Schneider Electric |  | SRL | NSYDPLM108 |  |  | 215.77 |  | 1 |  | 1 | DEUR VOOR NSYPLM108 MET SLUITING | PORTE DE NSYPLM108 AVEC FERMETURE |  | DOOR FORNSYPLM108 WITH LOCKING | [18 empty] | 1 | 3606480481987 | 0 |  | 7858 | 105 | 5 | 86 | 45150 |  | 1 | 7858 | 105 | 5 | 86 | [17 empty] | 2 | Y | [12 empty] | SRP | I2 | 8538100000 | [14 empty] | DEUR VOOR NSYPLM108 MET SLUITING | PORTE DE NSYPLM108 AVEC FERMETUR | [17 empty] | https://eref.se.com/be/nl/sis-tarif/product/NSYDPLM108 | https://eref.se.com/be/fr/sis-tarif/product/NSYDPLM108
Schneider Electric | Schneider Electric | 01022021 |  | Schneider Electric |  | SRL | NSYDPLM108G |  |  | 215.77 |  | 1 |  | 1 | 7035 DEUR PLM108G MET SLUITING | 7035 PORTE PLM108G AVEC FERMET |  | 7035 DOOR W LOCKING F/ PLM108 | [18 empty] | 1 | 3606485422350 | 0 |  | 9440 | 5 | 87 | 105 | 45675 |  | 1 | 9440 | 5 | 87 | 105 | [9 empty] | 30 | 296000 | 120 | 100 | 169 |  |  |  | 15 | N | [12 empty] | SRP | I2 | 8538100000 | [14 empty] | Deur voor PLM108 met vergrendelingssysteem | Porte pour PLM108 avec système de verrouillage | [17 empty] | https://eref.se.com/be/nl/sis-tarif/product/NSYDPLM108G | https://eref.se.com/be/fr/sis-tarif/product/NSYDPLM108G
Schneider Electric | Schneider Electric | 01022021 |  | Schneider Electric |  | SRL | NSYDPLM108TG |  |  | 275.69 |  | 1 |  | 1 | 7035 RUITDEUR PLM108TG MET SLUITING | 7035 PORTE VITR PLM108TG AVC FERM |  | 7035 GLZD DOOR W LOCK F/ PLM108T | [18 empty] | 1 | 3606485422411 | 0 |  | 11548 | 5 | 86.5 | 106 | 45845 |  | 1 | 11548 | 5 | 86.5 | 106 | [9 empty] | 15 | 187220 | 120 | 100 | 90 |  |  |  | 29 | N | [12 empty] | SRP | I2 | 8538100000 | [14 empty] | Glasdeur voor PLM108T met vergrendelingssysteem | Porte vitrée pour PLM108T avec système de verrouillage | [17 empty] | https://eref.se.com/be/nl/sis-tarif/product/NSYDPLM108TG | https://eref.se.com/be/fr/sis-tarif/product/NSYDPLM108TG
Schneider Electric | Schneider Electric | 01022021 |  | Schneider Electric |  | SRL | NSYDPLM200 |  |  | 58.57 |  | 1 |  | 1 | DIEPTEVERSTELBEUGELS 200MM PLM43/54 | BARREAUX CRANTES / PLM43/54 |  | SLIDING SUPPORT PLM43/54 | [18 empty] | 1 | 3606480191831 | 0 |  | 653 | 18.5 | 7 | 8 | 1036 |  | 1 | 656 | 7 | 18.5 | 8.5 | [9 empty] | 128 | 104480 | 120 | 50 | 100 |  |  |  | 2 | Y | [12 empty] | SRP | I2 | 85389099 | [14 empty] | set van 4 verstelrails met beugels om montageplaat aan te passen in PLM 43 en 54 | [18 empty] | https://eref.se.com/be/nl/sis-tarif/product/NSYDPLM200 | https://eref.se.com/be/fr/sis-tarif/product/NSYDPLM200
Schneider Electric | Schneider Electric | 01022021 |  | Schneider Electric |  | SRL | NSYDPLM250 |  |  | 61.34 |  | 1 |  | 1 | DIEPTEVERSTELBEUGELS 250MM PLM64 | BARREAUX CRANTES / PLM64 |  | SLIDING SUPPORT PLM64 | [18 empty] | 1 | 3606480191848 | 0 |  | 742 | 22.5 | 7 | 8.5 | 1338.75 |  | 1 | 742 | 22.5 | 7 | 8.5 | [9 empty] | 128 | 117280 | 120 | 50 | 100 |  |  |  | 2 | Y | [12 empty] | SRP | I2 | 85389099 | [14 empty] | set van 4 verstelrails met beugels om montageplaat aan te passen in PLM 64 | [18 empty] | https://eref.se.com/be/nl/sis-tarif/product/NSYDPLM250 | https://eref.se.com/be/fr/sis-tarif/product/NSYDPLM250
Schneider Electric | Schneider Electric | 01022021 |  | Schneider Electric |  | SRL | NSYDPLM300 |  |  | 65.52 |  | 1 |  | 1 | DIEPTEVERSTELBEUGELS 300MM PLM75/86 | BARREAUX CRANTES / PLM75/86 |  | SLIDING SUPPORT PLM75/86 | [18 empty] | 1 | 3606480191855 | 0 |  | 888 | 8 | 28 | 13 | 2912 |  | 1 | 888 | 8 | 28 | 13 | [9 empty] | 180 | 168160 | 120 | 50 | 100 |  |  |  | 2 | Y | [12 empty] | SRP | I2 | 85389099 | [14 empty] | set van 4 verstelrails met beugels om montageplaat aan te passen in PLM 75 en 86 | [18 empty] | https://eref.se.com/be/nl/sis-tarif/product/NSYDPLM300 | https://eref.se.com/be/fr/sis-tarif/product/NSYDPLM300
Schneider Electric | Schneider Electric | 01022021 |  | Schneider Electric |  | SRL | NSYDPLM3025G |  |  | 32.98 |  | 1 |  | 1 | 7035 DEUR PLM3025G ZONDER SLUITING | 7035 PORTE PLM3025G SANS FERMET |  | 7035 DOOR W LOCKING F/ PLM3025 | [18 empty] | 1 | 3606485422282 | 0 |  | 750 | 3 | 26.5 | 32 | 2544 |  | 1 | 750 | 3 | 26.5 | 32 | [9 empty] | 140 | 118000 | 120 | 100 | 95 |  |  |  | 29 | N | [12 empty] | SRP | I2 | 8538100000 | [33 empty] | https://eref.se.com/be/nl/sis-tarif/product/NSYDPLM3025G | https://eref.se.com/be/fr/sis-tarif/product/NSYDPLM3025G
Schneider Electric | Schneider Electric | 01022021 |  | Schneider Electric |  | SRL | NSYDPLM3025TG |  |  | 48.29 |  | 1 |  | 1 | 7035 RUITDEUR PLM3025TG ZONDER SLUITING | 7035 PORT VITR PLM3025TG SS FERMT |  | 7035 GLZD DOOR W LOCK F/PLM3025T | [18 empty] | 1 | 3606485422299 | 0 |  | 1018 | 2.5 | 27 | 32 | 2160 |  | 1 | 1018 | 2.5 | 27 | 32 | [9 empty] | 1 | 1026 | 3 | 26.5 | 35 |  |  |  | 29 | N | [12 empty] | SRP | I2 | 8538100000 | [15 empty] | Porte vitrée pour PLM3025T sans verrouillage | [17 empty] | https://eref.se.com/be/nl/sis-tarif/product/NSYDPLM3025TG | https://eref.se.com/be/fr/sis-tarif/product/NSYDPLM3025TG
Schneider Electric | Schneider Electric | 01022021 |  | Schneider Electric |  | SRL | NSYDPLM32 |  |  | 46.11 |  | 1 |  | 1 | DEUR VOOR NSYPLM32 ZONDER SLUITING | PORTE DE NSYPLM32 SANS FERMETUR |  | DOOR FOR NSYPLM32 W/O LOCKING | [18 empty] | 1 | 3606480481840 | 0 |  | 300 | 30 | 21.5 | 2.5 | 1612.5 | [23 empty] | 14 | N | [12 empty] | SRP | I2 | 8538100000 | [14 empty] | DEUR VOOR NSYPLM32 ZONDER SLUITING | PORTE DE NSYPLM32 SANS FERMETUR | [17 empty] | https://eref.se.com/be/nl/sis-tarif/product/NSYDPLM32 | https://eref.se.com/be/fr/sis-tarif/product/NSYDPLM32
Schneider Electric | Schneider Electric | 01022021 |  | Schneider Electric |  | SRL | NSYDPLM32G |  |  | 46.11 |  | 1 |  | 1 | 7035 DEUR PLM32G ZONDER SLUITING | 7035 PORTE PLM32G SANS FERMET |  | 7035 DOOR W LOCKING F/ PLM32 | [18 empty] | 1 | 3606485422275 | 0 |  | 448 | 17.5 | 23 | 32 | 12880 |  | 1 | 448 | 17.5 | 23 | 32 | [9 empty] | 140 | 75720 | 120 | 100 | 176 |  |  |  | 15 | N | [12 empty] | SRP | I2 | 8538100000 | [33 empty] | https://eref.se.com/be/nl/sis-tarif/product/NSYDPLM32G | https://eref.se.com/be/fr/sis-tarif/product/NSYDPLM32G
Schneider Electric | Schneider Electric | 01022021 |  | Schneider Electric |  | SRL | NSYDPLM350 |  |  | 72.04 |  | 1 |  | 1 | DIEPTEVERSTELBEUGELS V 350MM | BARREAUX CRANTES / PLM108 |  | SLIDING SUPPORT PLM108 | [18 empty] | 1 | 3606480191862 | 0 |  | 938 | 32 | 6.5 | 9 | 1872 |  | 1 | 980 | 9.5 | 6.5 | 32.5 | [9 empty] | 288 | 295000 | 120 | 65 | 100 |  |  |  | 2 | Y | [12 empty] | SRP | I2 | 85389099 | [14 empty] | set van 4 verstelrails met beugels om montageplaat aan te passen in PLM 108 | [18 empty] | https://eref.se.com/be/nl/sis-tarif/product/NSYDPLM350 | https://eref.se.com/be/fr/sis-tarif/product/NSYDPLM350
Schneider Electric | Schneider Electric | 01022021 |  | Schneider Electric |  | SRL | NSYDPLM43 |  |  | 71.2 |  | 1 |  | 1 | DEUR VOOR NSYPLM43 ZONDER SLUITING | PORTE DE NSYPLM43 SANS FERMETURE |  | DOOR FORNSYPLM43 W/O LOCKING | [18 empty] | 1 | 3606480481888 | 0 |  | 1428 | 6.5 | 44 | 40 | 11440 |  | 1 | 1428 | 6.5 | 44 | 40 | [9 empty] | 60 | 85680 | 120 | 105 | 100 |  |  |  | 21 | N | [12 empty] | SRP | I2 | 8538100000 | [14 empty] | DEUR VOOR NSYPLM43 ZONDER SLUITING | PORTE DE NSYPLM43 SANS FERMETURE
Schneider Electric | Schneider Electric | 01022021 |  | Schneider Electric |  | SRL | NSYDPLM43G |  |  | 71.2 |  | 1 |  | 1 | 7035 DEUR PLM43G ZONDER SLUITING | 7035 PORTE PLM43G SANS FERMET |  | 7035 DOOR W LOCK F/ PLM43 | [18 empty] | 1 | 3606485422305 | 0 |  | 1428 | 6.5 | 40 | 44 | 11440 |  | 1 | 1428 | 6.5 | 40 | 44 | [9 empty] | 60 | 85680 | 120 | 105 | 100 |  |  |  | 22 | N | [12 empty] | SRP | I2 | 8538100000 | [33 empty] | https://eref.se.com/be/nl/sis-tarif/product/NSYDPLM43G | https://eref.se.com/be/fr/sis-tarif/product/NSYDPLM43G
Schneider Electric | Schneider Electric | 01022021 |  | Schneider Electric |  | SRL | NSYDPLM43T |  |  | 67.55 |  | 1 |  | 1 | GLAZED DOORP/NSYPLM43TW/O LOCKING | PORTE VITR P/NSYPLM43TSS FERMETU |  | GLAZED DOORP/NSYPLM43TW/O LOCKING | [18 empty] | 1 | 3606480481895 | 0 |  | 1768 | 47 | 5 | 36 | 8460 |  | 1 | 1768 | 47 | 5 | 36 | [17 empty] | 14 | N | [12 empty] | SRP | I2 | 8538100000 | [14 empty] | PORTE VITR VOOR NSYPLM54T SS FERMETURE | HUBLOT DE COMMANDE IP55 400X400MM | [17 empty] | https://eref.se.com/be/nl/sis-tarif/product/NSYDPLM43T | https://eref.se.com/be/fr/sis-tarif/product/NSYDPLM43T
Schneider Electric | Schneider Electric | 01022021 |  | Schneider Electric |  | SRL | NSYDPLM43TG |  |  | 66.03 |  | 1 |  | 1 | 7035 RUITDEUR PLM43TG ZONDER SLUITING | 7035 PORTE VITR PLM43TG SS FERMET |  | 7035 GLZD DOOR W LOCK F/ PLM43T | [18 empty] | 1 | 3606485422367 | 0 |  | 1710 | 4 | 36 | 43.5 | 6264 |  | 1 | 1710 | 4 | 36 | 43.5 | [9 empty] | 1 | 1710 | 4 | 36 | 43.5 |  |  |  | 29 | N | [12 empty] | SRP | I2 | 8538100000 | [15 empty] | Porte vitrée pour PLM43T sans verrouillage | [17 empty] | https://eref.se.com/be/nl/sis-tarif/product/NSYDPLM43TG | https://eref.se.com/be/fr/sis-tarif/product/NSYDPLM43TG
Schneider Electric | Schneider Electric | 01022021 |  | Schneider Electric |  | SRL | NSYDPLM54G |  |  | 78.99 |  | 1 |  | 1 | 7035 DEUR PLM54G ZONDER SLUITING | 7035 PORTE PLM54G SANS FERMET |  | 7035 DOOR W LOCKING F/ PLM54 | [18 empty] | 1 | 3606485422312 | 0 |  | 1908 | 53 | 47 | 4 | 9964 |  | 1 | 1908 | 53 | 47 | 4 | [9 empty] | 60 | 120000 | 120 | 100 | 72 |  |  |  | 15 | N | [12 empty] | SRP | I2 | 8538100000 | [33 empty] | https://eref.se.com/be/nl/sis-tarif/product/NSYDPLM54G | https://eref.se.com/be/fr/sis-tarif/product/NSYDPLM54G
Schneider Electric | Schneider Electric | 01022021 |  | Schneider Electric |  | SRL | NSYDPLM54TG |  |  | 73.92 |  | 1 |  | 1 | 7035 RUITDEUR PLM54TG ZONDER SLUITING | 7035 PORTE VITR PLM54TG SS FERMET |  | 7035 GLZD DOOR W LOCK F/ PLM54T | [18 empty] | 1 | 3606485422374 | 0 |  | 2672 | 6 | 47 | 52 | 14664 |  | 1 | 2672 | 6 | 47 | 52 | [9 empty] | 20 | 65440 | 120 | 78 | 100 |  |  |  | 22 | N | [12 empty] | SRP | I2 | 8538100000 | [15 empty] | Porte vitrée pour PLM54T sans verrouillage | [17 empty] | https://eref.se.com/be/nl/sis-tarif/product/NSYDPLM54TG | https://eref.se.com/be/fr/sis-tarif/product/NSYDPLM54TG
Schneider Electric | Schneider Electric | 01022021 |  | Schneider Electric |  | SRL | NSYDPLM64G |  |  | 85.16 |  | 1 |  | 1 | 7035 DEUR PLM64G ZONDER SLUITING | 7035 PORTE PLM64G SANS FERMET |  | 7035 DOOR W LOCKING F/ PLM64 | [18 empty] | 1 | 3606485422329 | 0 |  | 2504 | 5 | 47 | 64 | 15040 |  | 1 | 2504 | 5 | 47 | 64 | [9 empty] | 20 | 63000 | 120 | 100 | 65 |  |  |  | 15 | N | [12 empty] | SRP | I2 | 8538100000 | [33 empty] | https://eref.se.com/be/nl/sis-tarif/product/NSYDPLM64G | https://eref.se.com/be/fr/sis-tarif/product/NSYDPLM64G
Schneider Electric | Schneider Electric | 01022021 |  | Schneider Electric |  | SRL | NSYDPLM64TG |  |  | 117.63 |  | 1 |  | 1 | 7035 RUITDEUR PLM64TG ZONDER SLUITING | 7035 PORTE VITR PLM64TG SS FERMET |  | 7035 GLZD DOOR W LOCK F/ PLM64T | [18 empty] | 1 | 3606485422381 | 0 |  | 3404 | 4.5 | 47.5 | 65 | 13893.75 |  | 1 | 3404 | 4.5 | 47.5 | 65 | [9 empty] | 20 | 79000 | 120 | 100 | 58 |  |  |  | 22 | N | [12 empty] | SRP | I2 | 8538100000 | [15 empty] | Porte vitrée pour PLM64T sans verrouillage | [17 empty] | https://eref.se.com/be/nl/sis-tarif/product/NSYDPLM64TG | https://eref.se.com/be/fr/sis-tarif/product/NSYDPLM64TG
Schneider Electric | Schneider Electric | 01022021 |  | Schneider Electric |  | SRL | NSYDPLM75G |  |  | 97.91 |  | 1 |  | 1 | 7035 DEUR PLM75G ZONDER SLUITING | 7035 PORTE PLM75G SANS FERMET |  | 7035 DOOR W LOCKING F/ PLM75 | [18 empty] | 1 | 3606485422336 | 0 |  | 3708 | 6 | 56 | 75 | 25200 |  | 1 | 3708 | 6 | 56 | 75 | [9 empty] | 10 | 53500 | 120 | 100 | 42 |  |  |  | 15 | N | [12 empty] | SRP | I2 | 8538100000 | [33 empty] | https://eref.se.com/be/nl/sis-tarif/product/NSYDPLM75G | https://eref.se.com/be/fr/sis-tarif/product/NSYDPLM75G
Schneider Electric | Schneider Electric | 01022021 |  | Schneider Electric |  | SRL | NSYDPLM75TG |  |  | 99.14 |  | 1 |  | 1 | 7035 RUITDEUR PLM75TG ZONDER SLUITING | 7035 PORTE VITR PLM75TG SS FERMET |  | 7035 GLZD DOOR W LOCK F/ PLM75T | [18 empty] | 1 | 3606485422398 | 0 |  | 5088 | 6 | 59 | 76 | 26904 |  | 1 | 5088 | 6 | 59 | 76 | [9 empty] | 12 | 75056 | 120 | 80 | 45 |  |  |  | 29 | N | [12 empty] | SRP | I2 | 8538100000 | [15 empty] | Porte vitrée pour PLM75T sans verrouillage | [17 empty] | https://eref.se.com/be/nl/sis-tarif/product/NSYDPLM75TG | https://eref.se.com/be/fr/sis-tarif/product/NSYDPLM75TG
Schneider Electric | Schneider Electric | 01022021 |  | Schneider Electric |  | SRL | NSYDPLM86G |  |  | 146.47 |  | 1 |  | 1 | 7035 DEUR PLM86G ZONDER SLUITING | 7035 PORTE PLM86G SANS FERMET |  | 7035 DOOR W LOCKING F/ PLM86 | [18 empty] | 1 | 3606485422343 | 0 |  | 4296 | 6 | 67 | 83 | 33366 |  | 1 | 4296 | 6 | 67 | 83 | [9 empty] | 5 | 35000 | 120 | 80 | 42 |  |  |  | 15 | N | [12 empty] | SRP | I2 | 8538100000 | [33 empty] | https://eref.se.com/be/nl/sis-tarif/product/NSYDPLM86G | https://eref.se.com/be/fr/sis-tarif/product/NSYDPLM86G
Schneider Electric | Schneider Electric | 01022021 |  | Schneider Electric |  | SRL | NSYDPLM86TG |  |  | 154.84 |  | 1 |  | 1 | 7035 RUITDEUR PLM86TG ZONDER SLUITING | 7035 PORTE VITR PLM86TG SS FERMET |  | 7035 GLZD DOOR W LOCK F/ PLM86T | [18 empty] | 1 | 3606485422404 | 0 |  | 6218 | 4 | 66 | 86 | 22704 |  | 1 | 6218 | 4 | 66 | 86 | [9 empty] | 10 | 62180 | 120 | 100 | 65 |  |  |  | 29 | N | [12 empty] | SRP | I2 | 8538100000 | [15 empty] | Porte vitrée pour PLM86T sans verrouillage | [17 empty] | https://eref.se.com/be/nl/sis-tarif/product/NSYDPLM86TG | https://eref.se.com/be/fr/sis-tarif/product/NSYDPLM86TG
Schneider Electric | Schneider Electric | 01022021 |  | Schneider Electric |  | SRL | NSYDPR200 |  |  | 29.53 |  | 1 |  | 20 | COMBINATIEPROFIEL 2 METER | RAIL COMBINE LONGUEUR 2M |  | DOBLE PROFILE RAIL 2M | [18 empty] | 20 | 3606480181276 | 0 |  | 1638 | 200 | 1.5 | 3.7 | 1110 |  | 20 | 32760 | 4 | 200 | 16 | [9 empty] | 300 | 480000 | 120 | 40 | 200 |  |  |  | 2 | Y | [12 empty] | SRW | I1 | 7216619000 | [14 empty] | Dubbel profiel DIN-rails. Afmetingen: 35x1,5. Lengte 2000. Toevoer: 20 | [18 empty] | https://eref.se.com/be/nl/sis-tarif/product/NSYDPR200 | https://eref.se.com/be/fr/sis-tarif/product/NSYDPR200
Schneider Electric | Schneider Electric | 01022021 |  | Schneider Electric |  | SRL | NSYDPR200D |  |  | 9.47 |  | 1 |  | 10 | DUBBEL PRVANILE RAIL 2M GEPERFOFEERD | RAIL DUBBEL PROFIL 2M PERFORÉ |  | DOUBLE PROFILE RAIL 2M DRILLED | [18 empty] | 20 | 3606480181283 | 0 |  | 1814 | 200 | 1.5 | 3.7 | 1110 |  | 10 | 18140 | 4.5 | 9 | 201 | [9 empty] | 720 | 1306080 | 120 | 200 | 30 |  |  |  | 2 | Y | [12 empty] | SRW | I1 | 7216619000 | [14 empty] | Dubbel profiel DIN-rails geperforeerde versie. Afm.: 35x1,5. L: 2000. Voeding:20 | [18 empty] | https://eref.se.com/be/nl/sis-tarif/product/NSYDPR200D | https://eref.se.com/be/fr/sis-tarif/product/NSYDPR200D
Schneider Electric | Schneider Electric | 01022021 |  | Schneider Electric |  | SRL | NSYDPR200T |  |  | 10.29 |  | 1 |  | 20 | DOBLE PROFIL RAIL 2 M 1 MM | PROFIL COMBINE L=2000 |  | Doble profil rail 2 m 1 mm | [18 empty] | 20 | 3606480467752 | 0 |  | 948 | 200 | 8 | 4 | 6.4 | 53606480467757 | 20 | 21686 | 8 | 8 | 200.5 | [8 empty] | 73606480467751 | 720 | 812000 | 21 | 12 | 8 |  |  |  | 15 | N | [12 empty] | SRA | I8 | 7326909890 | [14 empty] | GECOMBINEERDE RAIL 2M 1MM | RAIL COMBINE LONG. 2M 1MM | [17 empty] | https://eref.se.com/be/nl/sis-tarif/product/NSYDPR200T | https://eref.se.com/be/fr/sis-tarif/product/NSYDPR200T
Schneider Electric | Schneider Electric | 01022021 |  | Schneider Electric |  | SRL | NSYDPR25 |  |  | 5.57 |  | 1 |  | 20 | GECOMBINEERDE DINRAIL 300/250 | RAIL DIN COMBINES 300/250 |  | DOBLE PROFILE RAIL 250 MM | [18 empty] | 20 | 3606480467691 | 0 |  | 2315 | 25 | 8.3 | 4.2 | 871.5 |  | 20 | 4054 | 8.5 | 8.5 | 25.5 | [9 empty] | 20 | 4054 | 8.5 | 8.5 | 25.5 |  |  |  | 15 | N | [12 empty] | SRW | I1 | 8538100000 | [14 empty] | GECOMBINEERDE DINRAIL 300/250 | RAIL DIN COMBINES 300/250 | [17 empty] | https://eref.se.com/be/nl/sis-tarif/product/NSYDPR25 | https://eref.se.com/be/fr/sis-tarif/product/NSYDPR25
Schneider Electric | Schneider Electric | 01022021 |  | Schneider Electric |  | SRL | NSYDPR35 |  |  | 5.99 |  | 1 |  | 20 | GECOMBINEERDE DINRAIL 400/350 | RAIL DIN COMBINES 400/350 |  | DOBLE PROFILE RAIL 350 MM | [18 empty] | 20 | 3606480467707 | 0 |  | 3241 | 35 | 8.3 | 4.2 | 1220.1 |  | 20 | 5688 | 8.5 | 8.5 | 35.5 | [9 empty] | 20 | 5688 | 8.5 | 8.5 | 35.5 |  |  |  | 15 | N | [12 empty] | SRW | I1 | 8538100000 | [14 empty] | GECOMBINEERDE DINRAIL 400/350 | RAIL DIN COMBINES 400/350 | [17 empty] | https://eref.se.com/be/nl/sis-tarif/product/NSYDPR35 | https://eref.se.com/be/fr/sis-tarif/product/NSYDPR35
Schneider Electric | Schneider Electric | 01022021 |  | Schneider Electric |  | SRL | NSYDPR45 |  |  | 6.4 |  | 1 |  | 20 | GECOMBINEERDE DINRAIL 500/450 | RAIL DIN COMBINES 500/450 |  | DOBLE PROFILE RAIL 450 MM | [18 empty] | 20 | 3606480467714 | 0 |  | 4167 | 45 | 8.3 | 4.2 | 1568.7 |  | 20 | 7310 | 8.5 | 8.5 | 45.5 | [9 empty] | 20 | 7310 | 8.5 | 8.5 | 45.5 |  |  |  | 15 | N | [12 empty] | SRW | I1 | 8538100000 | [14 empty] | GECOMBINEERDE DINRAIL 500/450 | RAIL DIN COMBINES 500/450 | [17 empty] | https://eref.se.com/be/nl/sis-tarif/product/NSYDPR45 | https://eref.se.com/be/fr/sis-tarif/product/NSYDPR45
Schneider Electric | Schneider Electric | 01022021 |  | Schneider Electric |  | SRL | NSYDPR55 |  |  | 6.88 |  | 1 |  | 20 | GECOMBINEERDE DINRAIL 500/550 | RAIL DIN COMBINES 500/550 |  | DOBLE PROFILE RAIL 550 MM | [18 empty] | 20 | 3606480467721 | 0 |  | 5093 | 55 | 8.3 | 4.2 | 1917.3 |  | 20 | 8776 | 8.5 | 8.5 | 55.5 | [9 empty] | 20 | 8776 | 8.5 | 8.5 | 55.5 |  |  |  | 15 | N | [12 empty] | SRW | I1 | 8538100000 | [14 empty] | GECOMBINEERDE DINRAIL 500/550 | RAIL DIN COMBINES 500/550 | [17 empty] | https://eref.se.com/be/nl/sis-tarif/product/NSYDPR55 | https://eref.se.com/be/fr/sis-tarif/product/NSYDPR55
Schneider Electric | Schneider Electric | 01022021 |  | Schneider Electric |  | SRL | NSYDPR65 |  |  | 7.14 |  | 1 |  | 20 | GECOMBINEERDE DINRAIL 700/650 | RAIL DIN COMBINES 700/650 |  | DOBLE PROFILE RAIL 650 MM | [18 empty] | 20 | 3606480467738 | 0 |  | 6019 | 65 | 8.3 | 4.2 | 2265.9 |  | 20 | 10416 | 8.5 | 8.5 | 65.5 | [9 empty] | 20 | 10416 | 8.5 | 8.5 | 65.5 |  |  |  | 15 | N | [12 empty] | SRW | I1 | 8538100000 | [14 empty] | GECOMBINEERDE DINRAIL 700/650 | RAIL DIN COMBINES 700/650 | [17 empty] | https://eref.se.com/be/nl/sis-tarif/product/NSYDPR65 | https://eref.se.com/be/fr/sis-tarif/product/NSYDPR65
Schneider Electric | Schneider Electric | 01022021 |  | Schneider Electric |  | SRL | NSYDPR75 |  |  | 7.76 |  | 1 |  | 20 | GECOMBINEERDE DINRAIL 800/750 | RAIL DIN COMBINES 800/750 |  | DOBLE PROFILE RAIL 750 MM | [18 empty] | 20 | 3606480467745 | 0 |  | 6945 | 75 | 8.3 | 4.2 | 2614.5 |  | 20 | 12220 | 80 | 10 | 10 | [9 empty] | 20 | 12220 | 80 | 10 | 10 |  |  |  | 15 | N | [12 empty] | SRW | I1 | 8538100000 | [14 empty] | GECOMBINEERDE DINRAIL 800/750 | RAIL DIN COMBINES 800/750 | [17 empty] | https://eref.se.com/be/nl/sis-tarif/product/NSYDPR75 | https://eref.se.com/be/fr/sis-tarif/product/NSYDPR75
Schneider Electric | Schneider Electric | 01022021 |  | Schneider Electric |  | SRL | NSYDS3D1010 |  |  | 142.13 |  | 1 |  | 1 | PLAIN DOOR S3D 1000X1000 | PORTE PLEINE S3D 1000X1000 RAL7035 |  | PLAIN DOOR S3D 1000X1000 | [18 empty] | 1 | 3606480427213 | 0 |  | 109 | 0 | 0 | 0 | 0 |  | 1 | 16800 | 5 | 101 | 101 | [9 empty] | 10 | 183000 | 120 | 100 | 65 |  |  |  | 15 | N | [12 empty] | SRW | I1 | 8538100000 | [14 empty] | VOLLE DEUR S3D 1000X1000 RAL7035 | PORTE PLEINE S3D 1000X1000 RAL7035 | [17 empty] | https://eref.se.com/be/nl/sis-tarif/product/NSYDS3D1010 | https://eref.se.com/be/fr/sis-tarif/product/NSYDS3D1010
Schneider Electric | Schneider Electric | 01022021 |  | Schneider Electric |  | SRL | NSYDS3D105L |  |  | 88.79 |  | 1 |  | 1 | VOLLE DEUR S3D 1000X500 LINKS | PORTE PLEINE S3D 1000x500 GAUCHE |  | PORTE PLEINE S3D 1000X500 GAUCHE | [18 empty] | 1 | 3606480427251 | 0 |  | 7216 | 102 | 51 | 5 | 26010 |  | 1 | 7216 | 102 | 51 | 5 | [17 empty] | 15 | N | [12 empty] | SRW | I1 | 8538100000 | [14 empty] | VOLLE DEUR S3D 1000x500 LINKS | PORTE PLEINE S3D 1000x500 GAUCHE | [17 empty] | https://eref.se.com/be/nl/sis-tarif/product/NSYDS3D105L | https://eref.se.com/be/fr/sis-tarif/product/NSYDS3D105L
Schneider Electric | Schneider Electric | 01022021 |  | Schneider Electric |  | SRL | NSYDS3D105R |  |  | 98.13 |  | 1 |  | 1 | PLAIN DOOR S3D 1000X500 RIGHT | PORTE PLEINE S3D 1000X500 DROITE |  | PLAIN DOOR S3D 1000X500 RIGHT | [18 empty] | 1 | 3606480427244 | 0 |  | 109 | 0 | 0 | 0 | 0 |  | 1 | 9254 | 5.5 | 51 | 101 | [9 empty] | 10 | 107000 | 120 | 100 | 50 |  |  |  | 15 | N | [12 empty] | SRW | I1 | 8538100000 | [14 empty] | VOLLE DEUR S3D 1000X500 RECHTS | PORTE PLEINE S3D 1000X500 DROITE | [17 empty] | https://eref.se.com/be/nl/sis-tarif/product/NSYDS3D105R | https://eref.se.com/be/fr/sis-tarif/product/NSYDS3D105R
Schneider Electric | Schneider Electric | 01022021 |  | Schneider Electric |  | SRL | NSYDS3D106 |  |  | 211.92 |  | 1 |  | 1 | VOLLE DEUR S3D 1000X600 | PORTE PLEINE S3D 1000X600 |  | PLAIN DOOR S3D 1000X600 | [18 empty] | 1 | 3606480427114 | 0 |  | 10000 | 5.5 | 61 | 105 | 35227.5 |  | 1 | 10000 | 5.5 | 61 | 105 | [9 empty] | 1 | 10000 | 5.5 | 61 | 105 |  |  |  | 15 | N | [12 empty] | SRW | I1 | 8538100000 | [14 empty] | Volle deur voor Spacial S3D H1000xB600 RAL 7035, met slot | Porte pleine pour Spacial S3D H1000xL600 RAL 7035, avec verrou | [17 empty] | https://eref.se.com/be/nl/sis-tarif/product/NSYDS3D106 | https://eref.se.com/be/fr/sis-tarif/product/NSYDS3D106
Schneider Electric | Schneider Electric | 01022021 |  | Schneider Electric |  | SRL | NSYDS3D106L |  |  | 86.61 |  | 1 |  | 1 | VOLLE DEUR S3D 1000X600 LINKS | PORTE PLEINE S3D 1000X600 GAUCHE |  | PLAIN DOOR S3D 1000X600 LEFT | [18 empty] | 1 | 3606480427275 | 0 |  | 8660 | 102 | 31 | 5 | 15810 |  | 1 | 10000 | 5 | 61 | 103 | [9 empty] | 15 | 163000 | 120 | 80 | 90 |  |  |  | 15 | N | [12 empty] | SRW | I1 | 8538100000 | [14 empty] | Volle linkerdeur Spacial S3D H1000xB600 RAL 7035 | Porte gauche pleine Spacial S3D H1000xL600 RAL 7035 | [17 empty] | https://eref.se.com/be/nl/sis-tarif/product/NSYDS3D106L | https://eref.se.com/be/fr/sis-tarif/product/NSYDS3D106L
Schneider Electric | Schneider Electric | 01022021 |  | Schneider Electric |  | SRL | NSYDS3D106R |  |  | 102.86 |  | 1 |  | 1 | PLAIN DOOR S3D 1000X600 RIGHT | PORTE PLEINE S3D 1000X600 DROITE |  | PLAIN DOOR S3D 1000X600 RIGHT | [18 empty] | 1 | 3606480427268 | 0 |  | 109 | 0 | 0 | 0 | 0 |  | 1 | 10000 | 5 | 61 | 103 | [9 empty] | 15 | 163000 | 120 | 80 | 90 |  |  |  | 15 | N | [12 empty] | SRW | I1 | 8538100000 | [14 empty] | VOLLE DEUR S3D 1000X600 RECHTS | PORTE PLEINE S3D 1000X600 DROITE | [17 empty] | https://eref.se.com/be/nl/sis-tarif/product/NSYDS3D106R | https://eref.se.com/be/fr/sis-tarif/product/NSYDS3D106R
Schneider Electric | Schneider Electric | 01022021 |  | Schneider Electric |  | SRL | NSYDS3D108 |  |  | 117.29 |  | 1 |  | 1 | PLAIN DOOR S3D 1000X800 | PORTE PLEINE S3D 1000X800 RAL7035 |  | PLAIN DOOR S3D 1000X800 | [18 empty] | 1 | 3606480427121 | 0 |  | 8200 | 100 | 80 | 0.2 | 1600 |  | 1 | 14000 | 5.5 | 81 | 101 | [9 empty] | 15 | 223000 | 120 | 100 | 97 |  |  |  | 15 | N | [12 empty] | SRW | I1 | 8538100000 | [14 empty] | VOLLE DEUR S3D 1000X800 RAL7035 | PORTE PLEINE S3D 1000X800 RAL7035 | [17 empty] | https://eref.se.com/be/nl/sis-tarif/product/NSYDS3D108 | https://eref.se.com/be/fr/sis-tarif/product/NSYDS3D108
Schneider Electric | Schneider Electric | 01022021 |  | Schneider Electric |  | SRL | NSYDS3D1210 |  |  | 151.43 |  | 1 |  | 1 | PLAIN DOOR S3D 1200X1000 | PORTE PLEINE S3D 1200X1000 |  | PLAIN DOOR S3D 1200X1000 | [18 empty] | 1 | 3606480427237 | 0 |  | 12000 | 120 | 100 | 0.2 | 2400 |  | 1 | 19000 | 4.5 | 100 | 121 | [9 empty] | 5 | 110000 | 120 | 100 | 40 |  |  |  | 15 | N | [12 empty] | SRW | I1 | 8538100000 | [14 empty] | VOLLE DEUR S3D 1200X1000 | PORTE PLEINE S3D 1200X1000 | [17 empty] | https://eref.se.com/be/nl/sis-tarif/product/NSYDS3D1210 | https://eref.se.com/be/fr/sis-tarif/product/NSYDS3D1210
Schneider Electric | Schneider Electric | 01022021 |  | Schneider Electric |  | SRL | NSYDS3D125L |  |  | 143.92 |  | 1 |  | 1 | VOLLE DEUR S3D 1200X500 LINKS | PORTE PLEINE S3D 1200X500 GAUCHE |  | PLAIN DOOR S3D 1200X500 LEFT | [18 empty] | 1 | 3606480427305 | 0 |  | 10596 | 122 | 61 | 6 | 44652 |  | 1 | 10596 | 122 | 61 | 6 | [9 empty] | 15 | 171940 | 120 | 100 | 105 |  |  |  | 15 | N | [12 empty] | SRW | I1 | 8538100000 | [14 empty] | Volle linkerdeur Spacial S3D H1200xB500 RAL 7035 | Porte gauche pleine Spacial S3D H1200xL500 RAL 7035 | [17 empty] | https://eref.se.com/be/nl/sis-tarif/product/NSYDS3D125L | https://eref.se.com/be/fr/sis-tarif/product/NSYDS3D125L
Schneider Electric | Schneider Electric | 01022021 |  | Schneider Electric |  | SRL | NSYDS3D125R |  |  | 95.23 |  | 1 |  | 1 | VOLLE DEUR S3D 1200X500 RECHTS | PORTE PLEINE S3D 1200X500 DROITE |  | PLAIN DOOR S3D 1200X500 RIGHT | [18 empty] | 1 | 3606480427299 | 0 |  | 10648 | 120.5 | 51 | 5.5 | 33800.25 |  | 1 | 10648 | 120.5 | 51 | 5.5 | [9 empty] | 30 | 332440 | 120 | 100 | 102 |  |  |  | 15 | N | [12 empty] | SRW | I1 | 8538100000 | [14 empty] | Volle rechterdeur Spacial S3D H1200xB500 RAL 7035, met slot | Porte droite pleine Spacial S3D H1200xL500 RAL 7035, avec verrou | [17 empty] | https://eref.se.com/be/nl/sis-tarif/product/NSYDS3D125R | https://eref.se.com/be/fr/sis-tarif/product/NSYDS3D125R
Schneider Electric | Schneider Electric | 01022021 |  | Schneider Electric |  | SRL | NSYDS3D126 |  |  | 93.28 |  | 1 |  | 1 | PLAIN DOOR S3D 1200X600 | PORTE PLEINE S3D 1200 X 600 |  | PLAIN DOOR S3D 1200X600 | [18 empty] | 1 | 3606480427282 | 0 |  | 109 | 0 | 0 | 0 | 0 |  | 1 | 12650 | 5 | 60.5 | 120.5 | [9 empty] | 5 | 76000 | 120 | 100 | 37 |  |  |  | 19 | N | [12 empty] | SRW | I1 | 8538100000 | [14 empty] | VOLLE DEUR S3D 1200 X 600 | PORTE PLEINE S3D 1200 X 600 | [17 empty] | https://eref.se.com/be/nl/sis-tarif/product/NSYDS3D126 | https://eref.se.com/be/fr/sis-tarif/product/NSYDS3D126
Schneider Electric | Schneider Electric | 01022021 |  | Schneider Electric |  | SRL | NSYDS3D126L |  |  | 83.14 |  | 1 |  | 1 | VOLLE DEUR S3D 1200X600 LINKS | PORTE PLEINE S3D 1200X600 GAUCHE |  | PLAIN DOOR S3D 1200X600 LEFT | [18 empty] | 1 | 3606480427329 | 0 |  | 10392 | 122 | 61 | 5 | 37210 |  | 1 | 13000 | 5 | 63 | 120.5 | [9 empty] | 12 | 167000 | 120 | 80 | 75 |  |  |  | 15 | N | [12 empty] | SRW | I1 | 8538100000 | [14 empty] | LINKSE VOLLE DEUR S3D 1200 X 600 | PORTE PLEINE S3D 1200 X 600 GAUCHE | [17 empty] | https://eref.se.com/be/nl/sis-tarif/product/NSYDS3D126L | https://eref.se.com/be/fr/sis-tarif/product/NSYDS3D126L
Schneider Electric | Schneider Electric | 01022021 |  | Schneider Electric |  | SRL | NSYDS3D126R |  |  | 114.98 |  | 1 |  | 1 | VOLLE DEUR S3D 1200X600 RECHTS | PORTE PLEINE S3D 1200X600 DROITE |  | PLAIN DOOR S3D 1200X600 RIGHT | [18 empty] | 1 | 3606480427312 | 0 |  | 10392 | 122 | 61 | 5 | 37210 |  | 1 | 13000 | 6 | 60.5 | 120.5 | [9 empty] | 12 | 167000 | 120 | 80 | 85 |  |  |  | 15 | N | [12 empty] | SRW | I1 | 8538100000 | [14 empty] | Volle rechterdeur Spacial S3D H1200xB600 RAL 7035, met slot | Porte droite pleine Spacial S3D H1200xL600 RAL 7035, avec verrou | [17 empty] | https://eref.se.com/be/nl/sis-tarif/product/NSYDS3D126R | https://eref.se.com/be/fr/sis-tarif/product/NSYDS3D126R
Schneider Electric | Schneider Electric | 01022021 |  | Schneider Electric |  | SRL | NSYDS3D128 |  |  | 146.76 |  | 1 |  | 1 | VOLLE DEUR S3D 1200X800 | PORTE PLEINE S3D 1200X800 |  | PLAIN DOOR S3D 1200X800 | [18 empty] | 1 | 3606480427220 | 0 |  | 16000 | 120.5 | 81 | 6 | 58563 |  | 1 | 16000 | 120.5 | 81 | 6 | [9 empty] | 15 | 253000 | 120 | 100 | 105 |  |  |  | 15 | N | [12 empty] | SRW | I1 | 8538100000 | [14 empty] | Volle deur voor Spacial S3D H1200xB800 RAL 7035, met slot | Porte pleine pour Spacial S3D H1200xL800 RAL 7035, avec verrou | [17 empty] | https://eref.se.com/be/nl/sis-tarif/product/NSYDS3D128 | https://eref.se.com/be/fr/sis-tarif/product/NSYDS3D128
Schneider Electric | Schneider Electric | 01022021 |  | Schneider Electric |  | SRL | NSYDS3D145L |  |  | 92.18 |  | 1 |  | 1 | VOLLE DEUR S3D 1400X500 LINKS | PORTE PLEINE S3D 1400X500 GAUCHE |  | PLAIN DOOR S3D 1400X500 LEFT | [18 empty] | 1 | 3606480427343 | 0 |  | 10103 | 142 | 51 | 5 | 36210 |  | 1 | 10103 | 142 | 51 | 5 | [17 empty] | 15 | N | [12 empty] | SRW | I1 | 8538100000 | [14 empty] | Volle linkerdeur Spacial S3D H1400xB500 RAL 7035 | Porte gauche pleine Spacial S3D H1400xL500 RAL 7035 | [17 empty] | https://eref.se.com/be/nl/sis-tarif/product/NSYDS3D145L | https://eref.se.com/be/fr/sis-tarif/product/NSYDS3D145L
Schneider Electric | Schneider Electric | 01022021 |  | Schneider Electric |  | SRL | NSYDS3D145R |  |  | 206.17 |  | 1 |  | 1 | PLAIN DOOR S3D 1400X500 RIGHT | PORTE PLEINE S3D 1400X500 DROITE |  | PLAIN DOOR S3D 1400X500 RIGHT | [18 empty] | 1 | 3606480427336 | 0 |  | 1 | 0 | 0 | 0 | 0 |  | 1 | 10103 | 142 | 51 | 5 | [17 empty] | 15 | N | [12 empty] | SRW | I1 | 8538100000 | [14 empty] | VOLLE DEUR S3D 1400X500 RECHTS | PORTE PLEINE S3D 1400X500 DROITE | [17 empty] | https://eref.se.com/be/nl/sis-tarif/product/NSYDS3D145R | https://eref.se.com/be/fr/sis-tarif/product/NSYDS3D145R
Schneider Electric | Schneider Electric | 01022021 |  | Schneider Electric |  | SRL | NSYDS3D32 |  |  | 60.47 |  | 1 |  | 1 | PLAIN DOOR S3D 300X200 | PORTE PLEINE S3D 300X200 |  | PLAIN DOOR S3D 300X200 | [18 empty] | 1 | 3606480426896 | 0 |  | 109 | 0 | 0 | 0 | 0 |  | 1 | 915 | 5 | 21 | 31 | [9 empty] | 1 | 915 | 5 | 21 | 31 |  |  |  | 19 | N | [12 empty] | SRW | I1 | 8538100000 | [14 empty] | VOLLE DEUR S3D 300X200 | PORTE PLEINE S3D 300X200 | [17 empty] | https://eref.se.com/be/nl/sis-tarif/product/NSYDS3D32 | https://eref.se.com/be/fr/sis-tarif/product/NSYDS3D32
Schneider Electric | Schneider Electric | 01022021 |  | Schneider Electric |  | SRL | NSYDS3D33 |  |  | 95.58 |  | 1 |  | 1 | VOLLE DEUR S3D 300X300 | PORTE PLEINE S3D 300X300 |  | PLAIN DOOR S3D 300X300 | [18 empty] | 1 | 3606480426919 | 0 |  | 1293 | 5 | 30 | 30.5 | 4575 |  | 1 | 1296 | 5 | 30 | 30.5 | [9 empty] | 46 | 72700 | 120 | 65 | 100 |  |  |  | 19 | N | [12 empty] | SRW | I1 | 8538100000 | [14 empty] | Volle deur voor Spacial S3D H300xB300 RAL 7035, met slot | Porte pleine pour Spacial S3D H300xL300 RAL 7035, avec verrou | [17 empty] | https://eref.se.com/be/nl/sis-tarif/product/NSYDS3D33 | https://eref.se.com/be/fr/sis-tarif/product/NSYDS3D33
Schneider Electric | Schneider Electric | 01022021 |  | Schneider Electric |  | SRL | NSYDS3D34 |  |  | 96.18 |  | 1 |  | 1 | VOLLE DEUR S3D 300X400 | PORTE PLEINE S3D 300X400 |  | PLAIN DOOR S3D 300X400 | [18 empty] | 1 | 3606480426926 | 0 |  | 1732 | 32 | 41 | 5 | 6560 |  | 1 | 1732 | 32 | 41 | 5 | [17 empty] | 19 | N | [12 empty] | SRW | I1 | 8538100000 | [14 empty] | Volle deur voor Spacial S3D H300xB400 RAL 7035, met slot | Porte pleine pour Spacial S3D H300xL400 RAL 7035, avec verrou | [17 empty] | https://eref.se.com/be/nl/sis-tarif/product/NSYDS3D34 | https://eref.se.com/be/fr/sis-tarif/product/NSYDS3D34
Schneider Electric | Schneider Electric | 01022021 |  | Schneider Electric |  | SRL | NSYDS3D43 |  |  | 125.39 |  | 1 |  | 1 | VOLLE DEUR S3D 300X400 | PORTE PLEINE S3D 300X400 |  | PLAIN DOOR S3D 400 X 300 | [18 empty] | 1 | 3606480426933 | 0 |  | 3500 | 40 | 30 | 0.2 | 240 |  | 1 | 1844 | 5 | 31 | 41 | [9 empty] | 1 | 1844 | 5 | 31 | 41 |  |  |  | 15 | N | [12 empty] | SRW | I1 | 8538100000 | [14 empty] | Volle deur voor Spacial S3D H400xB300 RAL 7035, met slot | Porte pleine pour Spacial S3D H400xL300 RAL 7035, avec verrou | [17 empty] | https://eref.se.com/be/nl/sis-tarif/product/NSYDS3D43 | https://eref.se.com/be/fr/sis-tarif/product/NSYDS3D43
Schneider Electric | Schneider Electric | 01022021 |  | Schneider Electric |  | SRL | NSYDS3D44 |  |  | 64.71 |  | 1 |  | 1 | VOLLE DEUR S3D 400X400 | PORTE PLEINE S3D 400X400 |  | PLAIN DOOR S3D 400X400 | [18 empty] | 1 | 3606480426940 | 0 |  | 2309 | 42 | 41 | 5 | 8610 |  | 1 | 2309 | 42 | 41 | 5 | [17 empty] | 19 | N | [12 empty] | SRW | I1 | 8538100000 | [14 empty] | Volle deur voor Spacial S3D H400xB400 RAL 7035, met slot | Porte pleine pour Spacial S3D H400xL400 RAL 7035, avec verrou | [17 empty] | https://eref.se.com/be/nl/sis-tarif/product/NSYDS3D44 | https://eref.se.com/be/fr/sis-tarif/product/NSYDS3D44
Schneider Electric | Schneider Electric | 01022021 |  | Schneider Electric |  | SRL | NSYDS3D46 |  |  | 37.54 |  | 1 |  | 1 | VOLLE DEUR S3D 400X600 | PORTE PLEINE S3D 400X600 |  | PLAIN DOOR S3D 400X600 | [18 empty] | 1 | 3606480426957 | 0 |  | 3524 | 60.5 | 41 | 5.5 | 13642.75 |  | 1 | 3524 | 60.5 | 41 | 5.5 | [9 empty] | 1 | 3524 | 60.5 | 41 | 5.5 |  |  |  | 15 | N | [12 empty] | SRW | I1 | 8538100000 | [14 empty] | Volle deur voor Spacial S3D H400xB600 RAL 7035, met slot | Porte pleine pour Spacial S3D H400xL600 RAL 7035, avec verrou | [17 empty] | https://eref.se.com/be/nl/sis-tarif/product/NSYDS3D46 | https://eref.se.com/be/fr/sis-tarif/product/NSYDS3D46
Schneider Electric | Schneider Electric | 01022021 |  | Schneider Electric |  | SRL | NSYDS3D54 |  |  | 66.44 |  | 1 |  | 1 | VOLLE DEUR S3D 500X400 | PORTE PLEINE S3D 500X400 |  | PLAIN DOOR S3D 500X400 | [18 empty] | 1 | 3606480426971 | 0 |  | 2887 | 52 | 41 | 5 | 10660 |  | 1 | 3030 | 5.5 | 42 | 52 | [9 empty] | 1 | 3030 | 5.5 | 42 | 52 |  |  |  | 15 | N | [12 empty] | SRW | I1 | 8538100000 | [14 empty] | Volle deur voor Spacial S3D H500xB400 RAL 7035, met slot | Porte pleine pour Spacial S3D H500xL400 RAL 7035, avec verrou | [17 empty] | https://eref.se.com/be/nl/sis-tarif/product/NSYDS3D54 | https://eref.se.com/be/fr/sis-tarif/product/NSYDS3D54
Schneider Electric | Schneider Electric | 01022021 |  | Schneider Electric |  | SRL | NSYDS3D55 |  |  | 67.32 |  | 1 |  | 1 | VOLLE DEUR S3D 500X500 | PORTE PLEINE S3D 500X500 |  | PLAIN DOOR S3D 500X500 | [18 empty] | 1 | 3606480426988 | 0 |  | 3714 | 51 | 51 | 5.5 | 14305.5 |  | 1 | 3714 | 51 | 51 | 5.5 | [9 empty] | 10 | 50000 | 120 | 40 | 100 |  |  |  | 15 | N | [12 empty] | SRW | I1 | 8538100000 | [14 empty] | Volle deur voor Spacial S3D H500xB500 RAL 7035, met slot | Porte pleine pour Spacial S3D H500xL500 RAL 7035, avec verrou | [17 empty] | https://eref.se.com/be/nl/sis-tarif/product/NSYDS3D55 | https://eref.se.com/be/fr/sis-tarif/product/NSYDS3D55
Schneider Electric | Schneider Electric | 01022021 |  | Schneider Electric |  | SRL | NSYDS3D64 |  |  | 56.21 |  | 1 |  | 1 | VOLLE DEUR S3D 600X400 | PORTE PLEINE S3D 600X400 |  | PLAIN DOOR S3D 600X400 | [18 empty] | 1 | 3606480426995 | 0 |  | 3974 | 61 | 5 | 41 | 12505 |  | 1 | 3974 | 61 | 5 | 41 | [9 empty] | 50 | 202000 | 120 | 63 | 100 |  |  |  | 15 | N | [12 empty] | SRW | I1 | 8538100000 | [14 empty] | VOLLE DEUR S3D 600X400 | PORTE PLEINE S3D 600X400 | [17 empty] | https://eref.se.com/be/nl/sis-tarif/product/NSYDS3D64 | https://eref.se.com/be/fr/sis-tarif/product/NSYDS3D64
Schneider Electric | Schneider Electric | 01022021 |  | Schneider Electric |  | SRL | NSYDS3D65 |  |  | 45.1 |  | 1 |  | 1 | VOLLE DEUR S3D 600X500 | PORTE PLEINE S3D 600X500 |  | PLAIN DOOR S3D 600X500 | [18 empty] | 1 | 3606480427008 | 0 |  | 4330 | 62 | 51 | 5 | 15810 |  | 1 | 4330 | 62 | 51 | 5 | [17 empty] | 19 | N | [12 empty] | SRW | I1 | 8538100000 | [14 empty] | Volle deur voor Spacial S3D H600xB500 RAL 7035, met slot | Porte pleine pour Spacial S3D H600xL500 RAL 7035, avec verrou | [17 empty] | https://eref.se.com/be/nl/sis-tarif/product/NSYDS3D65 | https://eref.se.com/be/fr/sis-tarif/product/NSYDS3D65
Schneider Electric | Schneider Electric | 01022021 |  | Schneider Electric |  | SRL | NSYDS3D66 |  |  | 65.71 |  | 1 |  | 1 | PLAIN DOOR S3D 600X600 | PORTE PLEINE S3D 600X600 |  | PLAIN DOOR S3D 600X600 | [18 empty] | 1 | 3606480427015 | 0 |  | 109 | 0 | 0 | 0 | 0 |  | 1 | 5286 | 61 | 63 | 5 | [9 empty] | 50 | 277300 | 120 | 100 | 110 |  |  |  | 15 | N | [12 empty] | SRW | I1 | 8538100000 | [14 empty] | VOLLE DEUR S3D 600X600 | PORTE PLEINE S3D 600X600 | [17 empty] | https://eref.se.com/be/nl/sis-tarif/product/NSYDS3D66 | https://eref.se.com/be/fr/sis-tarif/product/NSYDS3D66
Schneider Electric | Schneider Electric | 01022021 |  | Schneider Electric |  | SRL | NSYDS3D68 |  |  | 89.78 |  | 1 |  | 1 | VOLLE DEUR S3D 600X800 | PORTE PLEINE S3D 600X800 |  | PLAIN DOOR S3D 600X800 | [18 empty] | 1 | 3606480427022 | 0 |  | 8120 | 5 | 82 | 61 | 25010 |  | 1 | 8120 | 5 | 82 | 61 | [9 empty] | 11 | 100000 | 120 | 45 | 80 |  |  |  | 22 | N | [12 empty] | SRW | I1 | 8538100000 | [14 empty] | Volle deur voor Spacial S3D H600xB800 RAL 7035, met slot | Porte pleine pour Spacial S3D H600xL800 RAL 7035, avec verrou | [17 empty] | https://eref.se.com/be/nl/sis-tarif/product/NSYDS3D68 | https://eref.se.com/be/fr/sis-tarif/product/NSYDS3D68
Schneider Electric | Schneider Electric | 01022021 |  | Schneider Electric |  | SRL | NSYDS3D75 |  |  | 76.74 |  | 1 |  | 1 | VOLLE DEUR S3D 700X500 | PORTE PLEINE S3D 700X500 |  | PLAIN DOOR S3D 700X500 | [18 empty] | 1 | 3606480427039 | 0 |  | 5052 | 72 | 51.5 | 5 | 18540 |  | 1 | 5246 | 72 | 51.5 | 5 | [9 empty] | 30 | 168000 | 120 | 100 | 90 |  |  |  | 15 | N | [12 empty] | SRW | I1 | 8538100000 | [14 empty] | Volle deur voor Spacial S3D H700xB500 RAL 7035, met slot | Porte pleine pour Spacial S3D H700xL500 RAL 7035, avec verrou | [17 empty] | https://eref.se.com/be/nl/sis-tarif/product/NSYDS3D75 | https://eref.se.com/be/fr/sis-tarif/product/NSYDS3D75
Schneider Electric | Schneider Electric | 01022021 |  | Schneider Electric |  | SRL | NSYDS3D85L |  |  | 90.03 |  | 1 |  | 1 | VOLLE DEUR S3D 800X500 LINKS | PORTE PLEINE S3D 800X500 GAUCHE |  | PLAIN DOOR S3D 800X500 LEFT | [18 empty] | 1 | 3606480427084 | 0 |  | 5773 | 82 | 51 | 5 | 20910 |  | 1 | 5773 | 82 | 51 | 5 | [17 empty] | 19 | N | [12 empty] | SRW | I1 | 8538100000 | [14 empty] | Volle linkerdeur Spacial S3D H800xB500 RAL 7035 | Porte gauche pleine Spacial S3D H800xL500 RAL 7035 | [17 empty] | https://eref.se.com/be/nl/sis-tarif/product/NSYDS3D85L | https://eref.se.com/be/fr/sis-tarif/product/NSYDS3D85L
Schneider Electric | Schneider Electric | 01022021 |  | Schneider Electric |  | SRL | NSYDS3D85R |  |  | 99.01 |  | 1 |  | 1 | VOLLE DEUR S3D 800X500 RECHTS | PORTE PLEINE S3D 800X500 DROITE |  | PLAIN DOOR S3D 800X500 RIGHT | [18 empty] | 1 | 3606480427077 | 0 |  | 5773 | 82 | 51 | 5 | 20910 |  | 1 | 5773 | 82 | 51 | 5 | [17 empty] | 19 | N | [12 empty] | SRW | I1 | 8538100000 | [14 empty] | Volle rechterdeur Spacial S3D H800xB500 RAL 7035, met slot | Porte droite pleine Spacial S3D H800xL500 RAL 7035, avec verrou | [17 empty] | https://eref.se.com/be/nl/sis-tarif/product/NSYDS3D85R | https://eref.se.com/be/fr/sis-tarif/product/NSYDS3D85R
Schneider Electric | Schneider Electric | 01022021 |  | Schneider Electric |  | SRL | NSYDS3D86 |  |  | 71.06 |  | 1 |  | 1 | PLAIN DOOR S3D 800X600 | PORTE PLEINE S3D 800X600 |  | PLAIN DOOR S3D 800X600 | [18 empty] | 1 | 3606480427046 | 0 |  | 109 | 0 | 0 | 0 | 0 |  | 1 | 8110 | 5 | 61 | 81 | [9 empty] | 20 | 175500 | 120 | 100 | 60 |  |  |  | 15 | N | [12 empty] | SRW | I1 | 8538100000 | [14 empty] | VOLLE DEUR S3D 800X600 | PORTE PLEINE S3D 800X600 | [17 empty] | https://eref.se.com/be/nl/sis-tarif/product/NSYDS3D86 | https://eref.se.com/be/fr/sis-tarif/product/NSYDS3D86
Schneider Electric | Schneider Electric | 01022021 |  | Schneider Electric |  | SRL | NSYDS3D86L |  |  | 82.49 |  | 1 |  | 1 | VOLLE DEUR S3D 800X600 LINKS | PORTE PLEINE S3D 800X600 GAUCHE |  | PLAIN DOOR S3D 800X600 LEFT | [18 empty] | 1 | 3606480427107 | 0 |  | 6928 | 82 | 61 | 5 | 25010 |  | 1 | 8600 | 5 | 62.5 | 81 | [9 empty] | 10 | 97000 | 120 | 80 | 65 |  |  |  | 19 | N | [12 empty] | SRW | I1 | 8538100000 | [14 empty] | VOLLE DEUR S3D 800X600 LINKS | PORTE PLEINE S3D 800X600 GAUCHE | [17 empty] | https://eref.se.com/be/nl/sis-tarif/product/NSYDS3D86L | https://eref.se.com/be/fr/sis-tarif/product/NSYDS3D86L
Schneider Electric | Schneider Electric | 01022021 |  | Schneider Electric |  | SRL | NSYDS3D88 |  |  | 87.17 |  | 1 |  | 1 | VOLLE DEUR S3D 800X800 | PORTE PLEINE S3D 800X800 |  | PLAIN DOOR S3D 800X800 | [18 empty] | 1 | 3606480427053 | 0 |  | 6800 | 80 | 80 | 0.2 | 1280 |  | 1 | 11000 | 5.5 | 81 | 81 | [9 empty] | 5 | 75000 | 120 | 100 | 40 |  |  |  | 15 | N | [12 empty] | SRW | I1 | 8538100000 | [14 empty] | Volle deur S3D 800 x 800 | PORTE PLEINE S3D 800X800 | [17 empty] | https://eref.se.com/be/nl/sis-tarif/product/NSYDS3D88 | https://eref.se.com/be/fr/sis-tarif/product/NSYDS3D88
Schneider Electric | Schneider Electric | 01022021 |  | Schneider Electric |  | SRL | NSYDS3D88T |  |  | 63.1 |  | 1 |  | 1 | TRANSPARANTE DEUR S3D 800X800 | PORTE VITRÉE S3D 800X800 |  | PORTE VITRÉE S3D 800X800 | [18 empty] | 1 | 3606480427541 | 0 |  | 9237 | 82 | 81 | 5 | 33210 |  | 1 | 9237 | 82 | 81 | 5 | [17 empty] | 22 | N | [12 empty] | SRW | I1 | 8538100000 | [14 empty] | Glasdeur voor Spacial S3D H800xB800 RAL 7035, met slot | Porte vitrée pour Spacial S3D H800xL800 RAL 7035, avec verrou | [17 empty] | https://eref.se.com/be/nl/sis-tarif/product/NSYDS3D88T | https://eref.se.com/be/fr/sis-tarif/product/NSYDS3D88T
Schneider Electric | Schneider Electric | 01022021 |  | Schneider Electric |  | SRL | NSYDS3X108 |  |  | 439.16 |  | 1 |  | 1 | VOLLE DEUR S3X 304L 1000X800 | PORTE PLEIN S3X 304L 1000X800 |  | PLAIN DOOR FOR S3X 304L 1000X800MM | [18 empty] | 1 | 3606480468575 | 0 |  | 13850 | 5.5 | 103 | 83 | 47019.5 |  | 1 | 13850 | 5.5 | 103 | 83 | [9 empty] | 8 | 114000 | 120 | 45 | 100 |  |  |  | 47 | N | [12 empty] | SRW | I1 | 8538100000 | [33 empty] | https://eref.se.com/be/nl/sis-tarif/product/NSYDS3X108 | https://eref.se.com/be/fr/sis-tarif/product/NSYDS3X108
Schneider Electric | Schneider Electric | 01022021 |  | Schneider Electric |  | SRL | NSYDS3X1210R |  |  | 415.92 |  | 1 |  | 1 | RECHTSE DEUR S3X 304L 1200X1000 | PORTE À DROIT S3X 304L 1200X1000 |  | RIGHT DOOR S3X 304L 1200X1000MM | [18 empty] | 1 | 3606480468629 | 0 |  | 8823 | 121 | 81 | 4 | 39204 |  | 1 | 8823 | 121 | 81 | 4 | [17 empty] | 47 | N | [12 empty] | SRW | I1 | 8538100000 | [33 empty] | https://eref.se.com/be/nl/sis-tarif/product/NSYDS3X1210R | https://eref.se.com/be/fr/sis-tarif/product/NSYDS3X1210R
Schneider Electric | Schneider Electric | 01022021 |  | Schneider Electric |  | SRL | NSYDS3X33 |  |  | 79.91 |  | 1 |  | 1 | VOLLE DEUR S3X 304L 300X300 | PORTE PLEIN S3X 304L 300X300 |  | PLAIN DOOR FOR S3X 304L 300X300MM | [18 empty] | 1 | 3606480468704 | 0 |  | 1260 | 41 | 31 | 4 | 5084 |  | 1 | 1260 | 41 | 31 | 4 | [17 empty] | 47 | N | [12 empty] | SRW | I1 | 8538100000 | [33 empty] | https://eref.se.com/be/nl/sis-tarif/product/NSYDS3X33 | https://eref.se.com/be/fr/sis-tarif/product/NSYDS3X33
Schneider Electric | Schneider Electric | 01022021 |  | Schneider Electric |  | SRL | NSYDS3X43 |  |  | 88.31 |  | 1 |  | 1 | VOLLE DEUR S3X 304L 400X300 | PORTE PLEIN S3X 304L 400X300 |  | PLAIN DOOR FOR S3X 304L 400X300MM | [18 empty] | 1 | 3606480468728 | 0 |  | 2094 | 4.5 | 43 | 32.5 | 6288.75 |  | 1 | 2094 | 4.5 | 43 | 32.5 | [9 empty] | 55 | 140000 | 120 | 100 | 100 |  |  |  | 47 | N | [12 empty] | SRW | I1 | 8538100000 | [33 empty] | https://eref.se.com/be/nl/sis-tarif/product/NSYDS3X43 | https://eref.se.com/be/fr/sis-tarif/product/NSYDS3X43
Schneider Electric | Schneider Electric | 01022021 |  | Schneider Electric |  | SRL | NSYDS3X54 |  |  | 114.79 |  | 1 |  | 1 | VOLLE DEUR S3X 304L 500X400 | PORTE PLEIN S3X 304L 500X400 |  | PLAIN DOOR FOR S3X 304L 500X400MM | [18 empty] | 1 | 3606480468797 | 0 |  | 2800 | 61 | 41 | 4 | 10004 |  | 1 | 2800 | 61 | 41 | 4 | [17 empty] | 47 | N | [12 empty] | SRW | I1 | 8538100000 | [33 empty] | https://eref.se.com/be/nl/sis-tarif/product/NSYDS3X54 | https://eref.se.com/be/fr/sis-tarif/product/NSYDS3X54
Schneider Electric | Schneider Electric | 01022021 |  | Schneider Electric |  | SRL | NSYDS3X64 |  |  | 136.92 |  | 1 |  | 1 | VOLLE DEUR S3X 304L 600X400 | PORTE PLEIN S3X 304L 600X400 |  | PLAIN DOOR FOR S3X 304L 600X400MM | [18 empty] | 1 | 3606480468827 | 0 |  | 3290 | 61 | 41 | 4 | 10004 |  | 1 | 3290 | 61 | 41 | 4 | [17 empty] | 47 | N | [12 empty] | SRS | I9 | 8538100000 | [14 empty] | VOLLE DEUR VOOR S3X 304L 600X400MM | PORTE PLEIN POUR S3X 304L 600x400 | [17 empty] | https://eref.se.com/be/nl/sis-tarif/product/NSYDS3X64 | https://eref.se.com/be/fr/sis-tarif/product/NSYDS3X64
Schneider Electric | Schneider Electric | 01022021 |  | Schneider Electric |  | SRL | NSYDS3X66 |  |  | 175.66 |  | 1 |  | 1 | VOLLE DEUR S3X 304L 600X600 | PORTE PLEIN S3X 304L 600X600 |  | PLAIN DOOR FOR S3X 304L 600X600MM | [18 empty] | 1 | 3606480468858 | 0 |  | 5920 | 81 | 61 | 4 | 19764 |  | 1 | 5920 | 81 | 61 | 4 | [17 empty] | 47 | N | [12 empty] | SRW | I1 | 8538100000 | [33 empty] | https://eref.se.com/be/nl/sis-tarif/product/NSYDS3X66 | https://eref.se.com/be/fr/sis-tarif/product/NSYDS3X66
Schneider Electric | Schneider Electric | 01022021 |  | Schneider Electric |  | SRL | NSYDS3X86 |  |  | 201.65 |  | 1 |  | 1 | VOLLE DEUR S3X 304L 800X600 | PORTE PLEIN S3X 304L 800X600 |  | PLAIN DOOR FOR S3X 304L 800X600MM | [18 empty] | 1 | 3606480468902 | 0 |  | 7570 | 81 | 61 | 4 | 19764 |  | 1 | 7570 | 81 | 61 | 4 | [17 empty] | 47 | N | [12 empty] | SRW | I1 | 8538100000 | [33 empty] | https://eref.se.com/be/nl/sis-tarif/product/NSYDS3X86 | https://eref.se.com/be/fr/sis-tarif/product/NSYDS3X86
Schneider Electric | Schneider Electric | 01022021 |  | Schneider Electric |  | SRL | NSYDS3X86T |  |  | 323.73 |  | 1 |  | 1 | DEUR TRANSP. S3X 304L 800X600 | PORTE TRANSP. S3X 304L 800X600 |  | TRANSP. DOOR S3X 304L 800X600MM | [18 empty] | 1 | 3606480468926 | 0 |  | 7850 | 81 | 61 | 4 | 19764 |  | 1 | 7850 | 81 | 61 | 4 | [17 empty] | 47 | N | [12 empty] | SRW | I1 | 8538100000 | [33 empty] | https://eref.se.com/be/nl/sis-tarif/product/NSYDS3X86T | https://eref.se.com/be/fr/sis-tarif/product/NSYDS3X86T
Schneider Electric | Schneider Electric | 01022021 |  | Schneider Electric |  | SRL | NSYDSFX1410L |  |  | 542.7 |  | 1 |  | 1 | LINKSE DEUR SMX 304L 1400X1000 | PORTE À GAUCHE SMX 304L 1400X1000 |  | LEFT DOOR SMX 304L 1400X1000MM | [18 empty] | 1 | 3606480469015 | 0 |  | 16920 | 5.5 | 142 | 52 | 40612 |  | 1 | 16920 | 5.5 | 142 | 52 | [9 empty] | 5 | 103600 | 120 | 35 | 200 |  |  |  | 47 | N | [12 empty] | SRS | I9 | 8538100000 | [33 empty] | https://eref.se.com/be/nl/sis-tarif/product/NSYDSFX1410L | https://eref.se.com/be/fr/sis-tarif/product/NSYDSFX1410L
Schneider Electric | Schneider Electric | 01022021 |  | Schneider Electric |  | SRL | NSYDSFX1816R |  |  | 1031.05 |  | 1 |  | 1 | RECHTSE DEUR SMX 304L 1800X1600 | PORTE À DROIT SMX 304L 1800X1600 |  | RIGHT DOOR SMX 304L 1800X1600MM | [18 empty] | 1 | 3606480469138 | 0 |  | 33700 | 181.5 | 84 | 7 | 106722 |  | 1 | 33700 | 181.5 | 84 | 7 | [17 empty] | 47 | N | [12 empty] | SRS | I9 | 8538100000 | [33 empty] | https://eref.se.com/be/nl/sis-tarif/product/NSYDSFX1816R | https://eref.se.com/be/fr/sis-tarif/product/NSYDSFX1816R
Schneider Electric | Schneider Electric | 01022021 |  | Schneider Electric |  | SRL | NSYDSFX2012L |  |  | 1023.52 |  | 1 |  | 1 | LINKSE DEUR SMX SFX 304L 2000X1200 | PORTE À GAUCHE SMX SFX 304L 2000X1200 |  | LEFT DOOR SMX SFX 304L 2000X1200MM | [18 empty] | 1 | 3606480522475 | 0 |  | 28000 | 5.5 | 202 | 62.5 | 69437.5 |  | 1 | 28000 | 5.5 | 202 | 62.5 | [9 empty] | 10 | 325000 | 120 | 72 | 203 |  |  |  | 47 | N | [12 empty] | SRS | I9 | 8538100000 | [15 empty] | Porte gauche pour SMX SFX 304L 2000x1200 mm | [17 empty] | https://eref.se.com/be/nl/sis-tarif/product/NSYDSFX2012L | https://eref.se.com/be/fr/sis-tarif/product/NSYDSFX2012L
Schneider Electric | Schneider Electric | 01022021 |  | Schneider Electric |  | SRL | NSYDSFX2016L |  |  | 795.26 |  | 1 |  | 1 | LINKSE DEUR SMX 304L 2000X1600 | PORTE À GAUCHE SMX 304L 2000X1600 |  | LEFT DOOR SMX 304L 2000X1600MM | [18 empty] | 1 | 3606480522482 | 0 |  | 39800 | 203 | 87.5 | 5 | 88812.5 |  | 1 | 39800 | 203 | 87.5 | 5 | [17 empty] | 47 | N | [12 empty] | SRS | I9 | 8538100000 | [33 empty] | https://eref.se.com/be/nl/sis-tarif/product/NSYDSFX2016L | https://eref.se.com/be/fr/sis-tarif/product/NSYDSFX2016L
Schneider Electric | Schneider Electric | 01022021 |  | Schneider Electric |  | SRL | NSYDT16 |  |  | 2.07 |  | 1 |  | 10 | WARTEL DEMONTAGE TOOL M16 | OUTIL POUR DÉMONTER LES PRESSE-ÉTOUPES M |  | DISASSEMBLING TOOL C. GLAND M16 | [18 empty] | 1 | 3606481360380 | 0 |  | 2 | 20 | 14.5 | 2 | 580 |  | 10 | 30 | 2 | 15 | 7 | [17 empty] | 15 | N | [12 empty] | SRA | I8 | 8538100000 | [33 empty] | https://eref.se.com/be/nl/sis-tarif/product/NSYDT16 | https://eref.se.com/be/fr/sis-tarif/product/NSYDT16
Schneider Electric | Schneider Electric | 01022021 |  | Schneider Electric |  | SRL | NSYDT20 |  |  | 2.2 |  | 1 |  | 10 | WARTEL DEMONTAGE TOOL M20 | OUTIL POUR DÉMONTER LES PRESSE-ÉTOUPES M |  | DISASSEMBLING TOOL C. GLAND M20 | [18 empty] | 1 | 3606481360397 | 0 |  | 3 | 20 | 14.5 | 2.5 | 725 |  | 10 | 36 | 3.5 | 15 | 7 | [17 empty] | 15 | N | [12 empty] | SRA | I8 | 8538100000 | [33 empty] | https://eref.se.com/be/nl/sis-tarif/product/NSYDT20 | https://eref.se.com/be/fr/sis-tarif/product/NSYDT20
Schneider Electric | Schneider Electric | 01022021 |  | Schneider Electric |  | SRL | NSYDT25 |  |  | 2.44 |  | 1 |  | 10 | WARTEL DEMONTAGE TOOL M25 | OUTIL POUR DÉMONTER LES PRESSE-ÉTOUPES M |  | DISASSEMBLING TOOL C. GLAND M25 | [18 empty] | 1 | 3606481360403 | 0 |  | 4 | 3 | 14 | 0.7 | 29.4 |  | 10 | 44 | 3 | 14 | 7 | [17 empty] | 15 | N | [12 empty] | SRA | I8 | 8538100000 | [33 empty] | https://eref.se.com/be/nl/sis-tarif/product/NSYDT25 | https://eref.se.com/be/fr/sis-tarif/product/NSYDT25
Schneider Electric | Schneider Electric | 01022021 |  | Schneider Electric |  | SRL | NSYDT32 |  |  | 2.73 |  | 1 |  | 10 | WARTEL DEMONTAGE TOOL M32 | OUTIL POUR DÉMONTER LES PRESSE-ÉTOUPES M |  | DISASSEMBLING TOOL C. GLAND M32 | [18 empty] | 1 | 3606481360410 | 0 |  | 5 | 3 | 12 | 1.2 | 43.2 |  | 10 | 56 | 3 | 12 | 12 | [17 empty] | 15 | N | [12 empty] | SRA | I8 | 8538100000 | [33 empty] | https://eref.se.com/be/nl/sis-tarif/product/NSYDT32 | https://eref.se.com/be/fr/sis-tarif/product/NSYDT32
Schneider Electric | Schneider Electric | 01022021 |  | Schneider Electric |  | SRL | NSYDT40 |  |  | 4.37 |  | 1 |  | 10 | WARTEL DEMONTAGE TOOL M40 | OUTIL POUR DÉMONTER LES PRESSE-ÉTOUPES M |  | DISASSEMBLING TOOL C. GLAND M40 | [18 empty] | 1 | 3606481360427 | 0 |  | 9 | 5 | 12 | 1.1 | 66 |  | 10 | 92 | 5 | 12 | 11 | [17 empty] | 15 | N | [12 empty] | SRA | I8 | 8538100000 | [33 empty] | https://eref.se.com/be/nl/sis-tarif/product/NSYDT40 | https://eref.se.com/be/fr/sis-tarif/product/NSYDT40
Schneider Electric | Schneider Electric | 01022021 |  | Schneider Electric |  | SRL | NSYDTEF32T |  |  | 138.65 |  | 1 |  | 1 | CLIMASYS DATA LOGGER TEMP 32K DTT LOG | CLIMASYS DATA LOGGER TEMP 32K DTT LOG |  | CLIMASYS DATA LOGGER TEMP 32K DTT LOG | [18 empty] | 1 | 3606480989957 | 0 |  | 102 | 3.5 | 15 | 5 | 262.5 |  | 1 | 107 | 3.5 | 15 | 5 | [9 empty] | 1200 | 143200 | 120 | 90 | 80 |  |  |  | 14 | N | [12 empty] | SRT | I3 | 8538100000 | [14 empty] | CLIMASYS DATA LOGGER TEMP 32K DTT LOG | CLIMASYS DATA LOGGER TEMP 32K DTT LOG | [17 empty] | https://eref.se.com/be/nl/sis-tarif/product/NSYDTEF32T | https://eref.se.com/be/fr/sis-tarif/product/NSYDTEF32T
Schneider Electric | Schneider Electric | 01022021 |  | Schneider Electric |  | SRL | NSYE1025 |  |  | 28.77 |  | 100 |  | 100 | SPACERS M5 HEIGHT 10 | ENTRETOISE M5X10MM |  | SPACERS M5 HEIGHT 10 | [18 empty] | 100 | 3606480181290 | 0 |  | 5 | 14 | 6 | 9 | 756 |  | 100 | 546 | 9.5 | 6 | 14 | [9 empty] | 100 | 546 | 9.5 | 6 | 14 |  |  |  | 15 | N | [12 empty] | SRA | I8 | 8538100000 | [14 empty] | Zeskants afstandsh. M5 hoogte 10 om montagepl. op te heffen, enz. Toevoer:100 | [18 empty] | https://eref.se.com/be/nl/sis-tarif/product/NSYE1025 | https://eref.se.com/be/fr/sis-tarif/product/NSYE1025
Schneider Electric | Schneider Electric | 01022021 |  | Schneider Electric |  | SRL | NSYE1525 |  |  | 33.55 |  | 100 |  | 100 | SPACERS M5 HEIGHT 15 | ENTRETOISE M5X15MM |  | SPACERS M5 HEIGHT 15 | [18 empty] | 100 | 3606480181306 | 0 |  | 7 | 14 | 7.5 | 9 | 945 |  | 100 | 758 | 6 | 14.2 | 9 | [9 empty] | 100 | 758 | 6 | 14.2 | 9 |  |  |  | 21 | N | [12 empty] | SRA | I8 | 8538100000 | [14 empty] | Zeskants afstandsh. M5 hoogte 15 om montagepl. op te heffen, enz. Toevoer:100 | [18 empty] | https://eref.se.com/be/nl/sis-tarif/product/NSYE1525 | https://eref.se.com/be/fr/sis-tarif/product/NSYE1525
Schneider Electric | Schneider Electric | 01022021 |  | Schneider Electric |  | SRL | NSYE2025 |  |  | 33.55 |  | 100 |  | 100 | SPACERS M5 HEIGHT 20 | ENTRETOISE M5X20MM |  | SPACERS M5 HEIGHT 20 | [18 empty] | 100 | 3606480181313 | 0 |  | 10 | 14 | 6 | 9 | 756 |  | 100 | 1042 | 9 | 6 | 14 | [9 empty] | 100 | 1042 | 9 | 6 | 14 |  |  |  | 2 | Y | [12 empty] | SRA | I8 | 8538100000 | [14 empty] | Zeskants afstandsh. M5 hoogte 20 om montagepl. op te heffen, enz. Toevoer:100 | [18 empty] | https://eref.se.com/be/nl/sis-tarif/product/NSYE2025 | https://eref.se.com/be/fr/sis-tarif/product/NSYE2025
Schneider Electric | Schneider Electric | 01022021 |  | Schneider Electric |  | SRL | NSYEB1510D6 |  |  | 3.19 |  | 1 |  | 10 | AARDVERBINDING 150X12X10MM | TRESSE DE MASSE 10MM2 L 150MM D5,5 (10) |  | AARDVERBINDING 150X12X10MM (10) | [18 empty] | 10 | 3606480181320 | 0 |  | 18 | 15 | 1 | 1 | 15 |  | 10 | 211 | 1 | 18 | 6 | [9 empty] | 10 | 216 | 1 | 18 | 6 |  |  |  | 2 | Y | [12 empty] | SRA | I8 | 8536901000 | [14 empty] | Aardingslitz doorsnede 10mm², lengte 150mm, oogopening 6,4mm. Verpakk.eenh.: 10. | [18 empty] | https://eref.se.com/be/nl/sis-tarif/product/NSYEB1510D6 | https://eref.se.com/be/fr/sis-tarif/product/NSYEB1510D6
Schneider Electric | Schneider Electric | 01022021 |  | Schneider Electric |  | SRL | NSYEB1516D8 |  |  | 3.39 |  | 1 |  | 10 | AARDLITZ 162 155 | TRESSE DE MASSE 162 155 |  | EARTHING BRAID 155XW17 | [18 empty] | 10 | 3606480064050 | 0 |  | 29 | 1 | 18 | 1.2 | 21.6 |  | 10 | 298 | 1 | 18 | 12 | [9 empty] | 10 | 300 | 1 | 18 | 12 |  |  |  | 2 | Y | [12 empty] | SRA | I8 | 8536901000 | [14 empty] | set van 10 Spacial SF/SM-aardingskabels - 16 mm² - 155x17 | [18 empty] | https://eref.se.com/be/nl/sis-tarif/product/NSYEB1516D8 | https://eref.se.com/be/fr/sis-tarif/product/NSYEB1516D8
Schneider Electric | Schneider Electric | 01022021 |  | Schneider Electric |  | SRL | NSYEB156D6 |  |  | 2.54 |  | 1 |  | 10 | AARDLITZ L160MM 6MM2 | CONNEXION DE MASSE L160MM 6MM2 |  | AARDLITZ L160MM 6MM2 | [18 empty] | 10 | 3606480181337 | 0 |  | 12 | 0.5 | 2.1 | 4 | 4.2 |  | 10 | 120 | 0.5 | 21 | 4 | [9 empty] | 10 | 120 | 0.5 | 21 | 4 |  |  |  | 2 | Y | [12 empty] | SRA | I8 | 8536901000 | [14 empty] | Aardingslitz doorsnede 6mm², lengte 150mm, oogopening 6,4mm. Verpakk.eenh.: 10. | [18 empty] | https://eref.se.com/be/nl/sis-tarif/product/NSYEB156D6 | https://eref.se.com/be/fr/sis-tarif/product/NSYEB156D6
Schneider Electric | Schneider Electric | 01022021 |  | Schneider Electric |  | SRL | NSYEB2025D8 |  |  | 4.73 |  | 1 |  | 10 | AARDLITZ 252 200 | TRESSE DE MASSE 252 200 |  | EARTHING BRAID 200XW27 | [18 empty] | 10 | 3606480064067 | 0 |  | 55 | 2 | 24 | 1.2 | 57.6 |  | 10 | 553 | 2 | 24 | 12 | [9 empty] | 10 | 562 | 2 | 24.5 | 12 |  |  |  | 2 | Y | [12 empty] | SRA | I8 | 8536901000 | [14 empty] | set van 10 Spacial SF/SM-aardingskabels - 25 mm² - 200x21 | [18 empty] | https://eref.se.com/be/nl/sis-tarif/product/NSYEB2025D8 | https://eref.se.com/be/fr/sis-tarif/product/NSYEB2025D8
Schneider Electric | Schneider Electric | 01022021 |  | Schneider Electric |  | SRL | NSYEB2050D8 |  |  | 12.68 |  | 1 |  | 10 | AARDLITZ 502 200 | TRESSE DE MASSE 502 200 |  | EARTHING BRAID 200XW33 | [18 empty] | 10 | 3606480064074 | 0 |  | 164 | 20 | 2 | 2 | 80 |  | 10 | 1744 | 3 | 27 | 11.5 | [9 empty] | 1000 | 520000 | 120 | 45 | 100 |  |  |  | 2 | Y | [12 empty] | SRA | I8 | 8536901000 | [14 empty] | set van 10 Spacial SF/SM-aardingskabels - 50 mm² - 200x40 | [18 empty] | https://eref.se.com/be/nl/sis-tarif/product/NSYEB2050D8 | https://eref.se.com/be/fr/sis-tarif/product/NSYEB2050D8
Schneider Electric | Schneider Electric | 01022021 |  | Schneider Electric |  | SRL | NSYEBMPLAG |  |  | 41.66 |  | 1 |  | 1 | 7035 HANDGREEP DE PLA ZONDER INSERT | 7035 POIGNEE DE PLA SANS INSERT |  | 7035 PLA HANDLE LOCK (WO INSERT) | [18 empty] | 1 | 3606485422916 | 0 |  | 212 | 3.5 | 30 | 5.5 | 577.5 |  | 1 | 212 | 3.5 | 30 | 5.5 | [9 empty] | 600 | 370000 | 120 | 83 | 80 |  |  |  | 15 | N | [12 empty] | SRP | I2 | 8538100000 | [14 empty] | Handgreepslot polyamide (zonder inzetstuk) voor PLA - Ral 7035 | Verrou poignée polyamide (sans insert) pour PLA - Ral 7035 | [17 empty] | https://eref.se.com/be/nl/sis-tarif/product/NSYEBMPLAG | https://eref.se.com/be/fr/sis-tarif/product/NSYEBMPLAG
Schneider Electric | Schneider Electric | 01022021 |  | Schneider Electric |  | SRL | NSYEC104 |  |  | 78.31 |  | 1 |  | 1 | KABELDRVR 1-DELIG KAST SF 1000X400 | PPC 1 PARTIE CELLULESF 1000X400 |  | PLAIN CAB GLAND PLATE 1000X400 SF | [18 empty] | 1 | 3606485126074 | 0 |  | 3754 | 85.5 | 2.5 | 32.5 | 6946.875 |  | 1 | 3754 | 85.5 | 2.5 | 32.5 | [9 empty] | 20 | 89000 | 120 | 38 | 100 |  |  |  | 2 | Y | [12 empty] | SRS | I9 | 8538100000 | [14 empty] | Spacial SF-blanco kabelwartelplaat - montage met klemmen - 1000x400 mm | plaque passe-câbles 1 partie celluleSF 1000x400 mm | [17 empty] | https://eref.se.com/be/nl/sis-tarif/product/NSYEC104 | https://eref.se.com/be/fr/sis-tarif/product/NSYEC104
Schneider Electric | Schneider Electric | 01022021 |  | Schneider Electric |  | SRL | NSYEC1041 |  |  | 78.55 |  | 1 |  | 1 | KABELDRVR 2-DELIG KAST SF 1000X400 | PPC 2 PARTIES CELL.SF 1000X400 |  | 1 ENTRY CAB GLAND PLA 1000X400 SF | [18 empty] | 1 | 3606485126326 | 0 |  | 3842 | 85.5 | 3 | 15 | 3847.5 |  | 1 | 3842 | 85.5 | 3 | 15 | [9 empty] | 25 | 106200 | 120 | 35 | 80 |  |  |  | 2 | Y | [12 empty] | SRS | I9 | 8538100000 | [14 empty] | Spacial SF-kabelwartelplaat met 1 ingang - montage met klemmen - 1000x400 mm | plaque passe-câbles 2 parties Spacial SF 1000x400 mm | [17 empty] | https://eref.se.com/be/nl/sis-tarif/product/NSYEC1041 | https://eref.se.com/be/fr/sis-tarif/product/NSYEC1041
Schneider Electric | Schneider Electric | 01022021 |  | Schneider Electric |  | SRL | NSYEC105 |  |  | 79.95 |  | 1 |  | 1 | KABELDRVR 1-DELIG KAST SF 1000X500 | PPC 1 PARTIE CELLULESF 1000X500 |  | PLAIN CAB GLAND PLATE 1000X500 SF | [18 empty] | 1 | 3606485126081 | 0 |  | 4724 | 0.2 | 4.2 | 7.6 | 6.384 |  | 1 | 4740 | 85.5 | 3 | 41.5 | [9 empty] | 60 | 299000 | 120 | 105 | 100 |  |  |  | 2 | Y | [12 empty] | SRS | I9 | 8538100000 | [14 empty] | Spacial SF volle kabelwartelplaat - montage met clips - 1000x500 mm | plaque passe-câbles 1 partie celluleSF 1000x500 mm | [17 empty] | https://eref.se.com/be/nl/sis-tarif/product/NSYEC105 | https://eref.se.com/be/fr/sis-tarif/product/NSYEC105
Schneider Electric | Schneider Electric | 01022021 |  | Schneider Electric |  | SRL | NSYEC1051 |  |  | 84.16 |  | 1 |  | 1 | KABELDRVR 2-DELIG KAST SF 1000X500 | PPC 2 PARTIES CELL.SF 1000X500 |  | 1 ENTRY CAB GLAND PLA 1000X500 SF | [18 empty] | 1 | 3606485126333 | 0 |  | 4954 | 85.5 | 3 | 15 | 3847.5 |  | 1 | 4954 | 85.5 | 3 | 15 | [9 empty] | 40 | 213000 | 120 | 54 | 100 |  |  |  | 2 | Y | [12 empty] | SRS | I9 | 8538100000 | [14 empty] | Spacial SF-kabelwartelplaat met 1 ingang - montage met klemmen - 1000x500 mm | plaque passe-câbles 2 parties Spacial SF 1000x500 mm | [17 empty] | https://eref.se.com/be/nl/sis-tarif/product/NSYEC1051 | https://eref.se.com/be/fr/sis-tarif/product/NSYEC1051
Schneider Electric | Schneider Electric | 01022021 |  | Schneider Electric |  | SRL | NSYEC106 |  |  | 91.09 |  | 1 |  | 1 | KABELDRVR 1-DELIG KAST SF 1000X600 | PPC 1 PARTIE CELLULESF 1000X600 |  | PLAIN CAB GLAND PLATE 1000X600 SF | [18 empty] | 1 | 3606485126098 | 0 |  | 5874 | 86 | 2.5 | 52 | 11180 |  | 1 | 5874 | 86 | 2.5 | 52 | [9 empty] | 30 | 187496 | 120 | 82 | 80 |  |  |  | 2 | Y | [12 empty] | SRS | I9 | 8538100000 | [14 empty] | Spacial SF-blanco kabelwartelplaat - montage met klemmen - 1000x600 mm | plaque passe-câbles 1 partie celluleSF 1000x600 mm | [17 empty] | https://eref.se.com/be/nl/sis-tarif/product/NSYEC106 | https://eref.se.com/be/fr/sis-tarif/product/NSYEC106
Schneider Electric | Schneider Electric | 01022021 |  | Schneider Electric |  | SRL | NSYEC1061 |  |  | 86.76 |  | 1 |  | 1 | KABELDRVR 2-DELIG KAST SF 1000X600 | PPC 2 PARTIES CELL.SF 1000X600 |  | 1 ENTRY CAB GLAND PLA 1000X600 SF | [18 empty] | 1 | 3606485126340 | 0 |  | 6068 | 3 | 85.5 | 35 | 8977.5 |  | 1 | 6068 | 3 | 85.5 | 35 | [9 empty] | 30 | 195000 | 120 | 40 | 80 |  |  |  | 2 | Y | [12 empty] | SRS | I9 | 8538100000 | [14 empty] | Spacial SF-kabelwartelplaat met 1 ingang - montage met klemmen - 1000x600 mm | plaque passe-câbles 2 parties Spacial SF 1000x600 mm | [17 empty] | https://eref.se.com/be/nl/sis-tarif/product/NSYEC1061 | https://eref.se.com/be/fr/sis-tarif/product/NSYEC1061
Schneider Electric | Schneider Electric | 01022021 |  | Schneider Electric |  | SRL | NSYEC1062 |  |  | 112.75 |  | 1 |  | 1 | KABELDRVR 3-DELIG KAST SF 1000X600 | PPC 3 PARTIES CELL.SF 1000X600 |  | 2 ENTRY CAB GLAND PLA 1000X600 SF | [18 empty] | 1 | 3606485126494 | 0 |  | 5640 | 0.3 | 7.6 | 1.8 | 4.104 |  | 1 | 5640 | 3 | 86 | 22.5 | [9 empty] | 40 | 238600 | 120 | 43 | 100 |  |  |  | 2 | Y | [12 empty] | SRS | I9 | 8538100000 | [14 empty] | Spacial SF-kabelwartelplaat met 2 ingangen - montage met klemmen - 1000x600 mm | plaque passe-câbles 3 parties Spacial SF 1000x600 mm | [17 empty] | https://eref.se.com/be/nl/sis-tarif/product/NSYEC1062 | https://eref.se.com/be/fr/sis-tarif/product/NSYEC1062
Schneider Electric | Schneider Electric | 01022021 |  | Schneider Electric |  | SRL | NSYEC108 |  |  | 95.63 |  | 1 |  | 1 | KABELDRVR 1-DELIG KAST SF 1000X800 | PPC 1 PARTIE CELLULESF 1000X800 |  | PLAIN CAB GLAND PLATE 1000X800 SF | [18 empty] | 1 | 3606485126104 | 0 |  | 8020 | 85 | 112 | 5.5 | 52360 |  | 1 | 8020 | 87 | 2.5 | 71 | [9 empty] | 15 | 134000 | 120 | 50 | 80 |  |  |  | 2 | Y | [12 empty] | SRS | I9 | 8538100000 | [14 empty] | Spacial SF-blanco kabelwartelplaat - montage met klemmen - 1000x800 mm | plaque passe-câbles 1 partie celluleSF 1000x800 mm | [17 empty] | https://eref.se.com/be/nl/sis-tarif/product/NSYEC108 | https://eref.se.com/be/fr/sis-tarif/product/NSYEC108
Schneider Electric | Schneider Electric | 01022021 |  | Schneider Electric |  | SRL | NSYEC1081 |  |  | 95.96 |  | 1 |  | 1 | KABELDRVR 2-DELIG KAST SF 1000X800 | PPC 2 PARTIES CELL.SF 1000X800 |  | 1 ENTRY CAB GLAND PLA 1000X800 SF | [18 empty] | 1 | 3606485126357 | 0 |  | 8536 | 3 | 85 | 35 | 8925 |  | 1 | 8536 | 3 | 85 | 35 | [9 empty] | 40 | 354500 | 120 | 80 | 100 |  |  |  | 2 | Y | [12 empty] | SRS | I9 | 8538100000 | [14 empty] | Spacial SF 1 ingang kabelwartelplaat - montage met clips - 1000x800 mm | plaque passe-câbles 2 parties Spacial SF 1000x800 mm | [17 empty] | https://eref.se.com/be/nl/sis-tarif/product/NSYEC1081 | https://eref.se.com/be/fr/sis-tarif/product/NSYEC1081
Schneider Electric | Schneider Electric | 01022021 |  | Schneider Electric |  | SRL | NSYEC1082 |  |  | 113.73 |  | 1 |  | 1 | KABELDRVR 3-DELIG KAST SF 1000X800 | PPC 3 PARTIES CELL.SF 1000X800 |  | 2 ENTRY CAB GLAND PLA 1000X800 SF | [18 empty] | 1 | 3606485126500 | 0 |  | 8170 | 0.3 | 2.7 | 7.5 | 6.075 |  | 1 | 8170 | 3 | 85.5 | 25 | [9 empty] | 1 | 8170 | 3 | 85.5 | 25 |  |  |  | 2 | Y | [12 empty] | SRS | I9 | 8538100000 | [14 empty] | KABELDOORVOERPLAAT 3 DELIG SF 1000X800 | PLAQUE PASSE CABLES 3 PART CELL.SF 1000x800 | [17 empty] | https://eref.se.com/be/nl/sis-tarif/product/NSYEC1082 | https://eref.se.com/be/fr/sis-tarif/product/NSYEC1082
Schneider Electric | Schneider Electric | 01022021 |  | Schneider Electric |  | SRL | NSYEC124 |  |  | 69.9 |  | 1 |  | 1 | KABELDRVR 1-DELIG KAST SF 1200X400 | PPC 1 PARTIE CELLULESF 1200X400 |  | PLAIN CAB GLAND PLATE 1200X400 SF | [18 empty] | 1 | 3606485126111 | 0 |  | 4084 | 51.5 | 3 | 32 | 4944 |  | 1 | 4084 | 51.5 | 3 | 32 | [9 empty] | 100 | 444000 | 120 | 100 | 100 |  |  |  | 2 | Y | [12 empty] | SRS | I9 | 8538100000 | [14 empty] | Spacial SF-blanco kabelwartelplaat - montage met klemmen - 1200x400 mm | plaque passe-câbles 1 partie celluleSF 1200x400 mm | [17 empty] | https://eref.se.com/be/nl/sis-tarif/product/NSYEC124 | https://eref.se.com/be/fr/sis-tarif/product/NSYEC124
Schneider Electric | Schneider Electric | 01022021 |  | Schneider Electric |  | SRL | NSYEC1241 |  |  | 72.02 |  | 1 |  | 1 | KABELDRVR 2-DELIG KAST SF 1200X400 | PPC 2 PARTIES CELL.SF 1200X400 |  | 1 ENTRY CAB GLAND PLA 1200X400 SF | [18 empty] | 1 | 3606485126364 | 0 |  | 4468 | 3 | 51.5 | 22.5 | 3476.25 |  | 1 | 4468 | 3 | 51.5 | 22.5 | [9 empty] | 48 | 240800 | 120 | 50 | 100 |  |  |  | 2 | Y | [12 empty] | SRS | I9 | 8538100000 | [14 empty] | Spacial SF-kabelwartelplaat met 1 ingang - montage met klemmen - 1200x400 mm | plaque passe-câbles 2 parties Spacial SF 1200x400 mm | [17 empty] | https://eref.se.com/be/nl/sis-tarif/product/NSYEC1241 | https://eref.se.com/be/fr/sis-tarif/product/NSYEC1241
Schneider Electric | Schneider Electric | 01022021 |  | Schneider Electric |  | SRL | NSYEC125 |  |  | 75.8 |  | 1 |  | 1 | KABELDRVR 1-DELIG KAST SF 1200X500 | PPC 1 PARTIE CELLULESF 1200X500 |  | PLAIN CAB GLAND PLATE 1200X500 SF | [18 empty] | 1 | 3606485126128 | 0 |  | 5480 | 4 | 69 | 46 | 12696 |  | 1 | 5480 | 3 | 51.5 | 41.5 | [9 empty] | 50 | 296000 | 120 | 88 | 100 |  |  |  | 2 | Y | [12 empty] | SRS | I9 | 8538100000 | [14 empty] | Spacial SF volle kabelwartelplaat - montage met clips - 1200x500 mm | plaque passe-câbles 1 partie celluleSF 1200x500 mm | [17 empty] | https://eref.se.com/be/nl/sis-tarif/product/NSYEC125 | https://eref.se.com/be/fr/sis-tarif/product/NSYEC125
Schneider Electric | Schneider Electric | 01022021 |  | Schneider Electric |  | SRL | NSYEC1251 |  |  | 77 |  | 1 |  | 1 | KABELDRVR 2-DELIG KAST SF 1200X500 | PPC 2 PARTIES CELL.SF 1200X500 |  | 1 ENTRY CAB GLAND PLA 1200X500 SF | [18 empty] | 1 | 3606485126371 | 0 |  | 5768 | 3 | 51.5 | 22.5 | 3476.25 |  | 1 | 5768 | 3 | 51.5 | 22.5 | [9 empty] | 60 | 351400 | 120 | 43 | 100 |  |  |  | 2 | Y | [12 empty] | SRS | I9 | 8538100000 | [14 empty] | Spacial SF-kabelwartelplaat met 1 ingang - montage met klemmen - 1200x500 mm | plaque passe-câbles 2 parties Spacial SF 1200x500 mm | [17 empty] | https://eref.se.com/be/nl/sis-tarif/product/NSYEC1251 | https://eref.se.com/be/fr/sis-tarif/product/NSYEC1251
Schneider Electric | Schneider Electric | 01022021 |  | Schneider Electric |  | SRL | NSYEC126 |  |  | 80.69 |  | 1 |  | 1 | KABELDRVR 1-DELIG KAST SF 1200X600 | PPC 1 PARTIE CELLULESF 1200X600 |  | PLAIN CAB GLAND PLATE 1200X600 SF | [18 empty] | 1 | 3606485126135 | 0 |  | 6902 | 52.5 | 3 | 52 | 8190 |  | 1 | 6902 | 52.5 | 3 | 52 | [9 empty] | 60 | 435000 | 120 | 100 | 80 |  |  |  | 2 | Y | [12 empty] | SRS | I9 | 8538100000 | [14 empty] | Spacial SF volle kabelwartelplaat - montage met clips - 1200x600 mm | plaque passe-câbles 1 partie celluleSF 1200x600 mm | [17 empty] | https://eref.se.com/be/nl/sis-tarif/product/NSYEC126 | https://eref.se.com/be/fr/sis-tarif/product/NSYEC126
Schneider Electric | Schneider Electric | 01022021 |  | Schneider Electric |  | SRL | NSYEC1261 |  |  | 98.62 |  | 1 |  | 1 | KABELDRVR 2-DELIG KAST SF 1200X600 | PPC 2 PARTIES CELL.SF 1200X600 |  | 1 ENTRY CAB GLAND PLA 1200X600 SF | [18 empty] | 1 | 3606485126388 | 0 |  | 6902 | 52 | 3.5 | 35 | 6370 |  | 1 | 6902 | 52 | 3.5 | 35 | [9 empty] | 40 | 289080 | 120 | 48 | 100 |  |  |  | 2 | Y | [12 empty] | SRS | I9 | 8538100000 | [14 empty] | Spacial SF-kabelwartelplaat met 1 ingang - montage met klemmen - 1200x600 mm | plaque passe-câbles 2 parties Spacial SF 1200x600 mm | [17 empty] | https://eref.se.com/be/nl/sis-tarif/product/NSYEC1261 | https://eref.se.com/be/fr/sis-tarif/product/NSYEC1261
Schneider Electric | Schneider Electric | 01022021 |  | Schneider Electric |  | SRL | NSYEC1262 |  |  | 118.53 |  | 1 |  | 1 | KABELDRVR 3-DELIG KAST SF 1200X600 | PPC 3 PARTIES CELL.SF 1200X600 |  | 2 ENTRY CAB GLAND PLA 1200X600 SF | [18 empty] | 1 | 3606485126517 | 0 |  | 6664 | 0.4 | 3.5 | 5.2 | 7.28 |  | 1 | 6664 | 3.5 | 52 | 40 | [9 empty] | 40 | 279560 | 120 | 48 | 100 |  |  |  | 2 | Y | [12 empty] | SRS | I9 | 8538100000 | [14 empty] | Spacial SF-kabelwartelplaat met 2 ingangen - montage met klemmen - 1200x600 mm | plaque passe-câbles 3 parties Spacial SF 1200x600 mm | [17 empty] | https://eref.se.com/be/nl/sis-tarif/product/NSYEC1262 | https://eref.se.com/be/fr/sis-tarif/product/NSYEC1262
Schneider Electric | Schneider Electric | 01022021 |  | Schneider Electric |  | SRL | NSYEC128 |  |  | 82.75 |  | 1 |  | 1 | KABELDRVR 1-DELIG KAST SF 1200X800 | PPC 1 PARTIE CELLULESF 1200X800 |  | PLAIN CAB GLAND PLATE 1200X800 SF | [18 empty] | 1 | 3606485126142 | 0 |  | 9180 | 3.7 | 7.4 | 0.5 | 13.69 |  | 1 | 9180 | 3 | 71.5 | 51.5 | [9 empty] | 20 | 205600 | 120 | 83 | 100 |  |  |  | 2 | Y | [12 empty] | SRS | I9 | 8538100000 | [14 empty] | Spacial SF volle kabelwartelplaat - montage met clips - 1200x800 mm | plaque passe-câbles 1 partie celluleSF 1200x800 mm | [17 empty] | https://eref.se.com/be/nl/sis-tarif/product/NSYEC128 | https://eref.se.com/be/fr/sis-tarif/product/NSYEC128
Schneider Electric | Schneider Electric | 01022021 |  | Schneider Electric |  | SRL | NSYEC1281 |  |  | 107.78 |  | 1 |  | 1 | KABELDRVR 2-DELIG KAST SF 1200X800 | PPC 2 PARTIES CELL.SF 1200X800 |  | 1 ENTRY CAB GLAND PLA 1200X800 SF | [18 empty] | 1 | 3606485126395 | 0 |  | 9830 | 0.5 | 3.8 | 7.2 | 13.68 |  | 1 | 9830 | 3.5 | 52.5 | 35 | [9 empty] | 50 | 530000 | 120 | 58.5 | 100 |  |  |  | 2 | Y | [12 empty] | SRS | I9 | 8538100000 | [14 empty] | Spacial SF 1 ingang kabelwartelplaat - montage met clips - 1200x800 mm | plaque passe-câbles 2 parties Spacial SF 1200x800 mm | [17 empty] | https://eref.se.com/be/nl/sis-tarif/product/NSYEC1281 | https://eref.se.com/be/fr/sis-tarif/product/NSYEC1281
Schneider Electric | Schneider Electric | 01022021 |  | Schneider Electric |  | SRL | NSYEC1282 |  |  | 120.62 |  | 1 |  | 1 | KABELDRVR 3-DELIG KAST SF 1200X800 | PPC 3 PARTIES CELL.SF 1200X800 |  | 2 ENTRY CAB GLAND PLA 1200X800 SF | [18 empty] | 1 | 3606485126524 | 0 |  | 9558 | 71 | 35 | 37 | 91945 |  | 1 | 9558 | 3.5 | 52.5 | 40 | [9 empty] | 20 | 204160 | 120 | 48 | 100 |  |  |  | 2 | Y | [12 empty] | SRS | I9 | 8538100000 | [14 empty] | Spacial SF-kabelwartelplaten met 2 ingangen - montage met klemmen - 1200x800 mm | plaque passe-câbles 3 parties Spacial SF 1200x800 mm | [17 empty] | https://eref.se.com/be/nl/sis-tarif/product/NSYEC1282 | https://eref.se.com/be/fr/sis-tarif/product/NSYEC1282
Schneider Electric | Schneider Electric | 01022021 |  | Schneider Electric |  | SRL | NSYEC164 |  |  | 93.68 |  | 1 |  | 1 | KABELDRVR 1-DELIG KAST SF 1600X400 | PPC 1 PARTIE CELLULESF 1600X400 |  | PLAIN CAB GLAND PLATE 1600X400 SF | [18 empty] | 1 | 3606485126159 | 0 |  | 171600 | 191.3 | 49 | 123 | 1152965.1 |  | 1 | 171600 | 71.5 | 2.5 | 32 | [9 empty] | 1 | 171600 | 71.5 | 2.5 | 32 |  |  |  | 2 | Y | [12 empty] | SRS | I9 | 8538100000 | [14 empty] | Spacial SF volle kabelwartelplaat - montage met clips - 1600x400 mm | plaque passe-câbles 1 partie celluleSF 1600x400 mm | [17 empty] | https://eref.se.com/be/nl/sis-tarif/product/NSYEC164 | https://eref.se.com/be/fr/sis-tarif/product/NSYEC164
Schneider Electric | Schneider Electric | 01022021 |  | Schneider Electric |  | SRL | NSYEC1641 |  |  | 105.2 |  | 1 |  | 1 | KABELDRVR 2-DELIG KAST SF 1600X400 | PPC 2 PARTIES CELL.SF 1600X400 |  | 1 ENTRY CAB GLAND PLA 1600X400 SF | [18 empty] | 1 | 3606485126401 | 0 |  | 238800 | 211.3 | 69 | 163 | 2376491.1 |  | 1 | 238800 | 3 | 71.5 | 23 | [9 empty] | 1 | 238800 | 3 | 71.5 | 23 |  |  |  | 2 | Y | [12 empty] | SRS | I9 | 8538100000 | [14 empty] | Spacial SF-kabelwartelplaat met 1 ingang - montage met klemmen - 1600x400 mm | plaque passe-câbles 2 parties Spacial SF 1600x400 mm | [17 empty] | https://eref.se.com/be/nl/sis-tarif/product/NSYEC1641 | https://eref.se.com/be/fr/sis-tarif/product/NSYEC1641
Schneider Electric | Schneider Electric | 01022021 |  | Schneider Electric |  | SRL | NSYEC165 |  |  | 114.47 |  | 1 |  | 1 | KABELDRVR 1-DELIG KAST SF 1600X500 | PPC 1 PARTIE CELLULESF 1600X500 |  | PLAIN CAB GLAND PLATE 1600X500 SF | [18 empty] | 1 | 3606485126166 | 0 |  | 7540 | 72.5 | 2.5 | 41.7 | 7558.125 |  | 1 | 7540 | 72.5 | 2.5 | 41.7 | [9 empty] | 25 | 200000 | 120 | 53 | 80 |  |  |  | 2 | Y | [12 empty] | SRS | I9 | 8538100000 | [14 empty] | Spacial SF volle kabelwartelplaat - montage met clips - 1600x500 mm | plaque passe-câbles 1 partie celluleSF 1600x500 mm | [17 empty] | https://eref.se.com/be/nl/sis-tarif/product/NSYEC165 | https://eref.se.com/be/fr/sis-tarif/product/NSYEC165
Schneider Electric | Schneider Electric | 01022021 |  | Schneider Electric |  | SRL | NSYEC1651 |  |  | 120.51 |  | 1 |  | 1 | KABELDRVR 2-DELIG KAST SF 1600X500 | PPC 2 PARTIES CELL.SF 1600X500 |  | 1 ENTRY CAB GLAND PLA 1600X500 SF | [18 empty] | 1 | 3606485126418 | 0 |  | 185800 | 231.3 | 69 | 63 | 1005461.1 |  | 1 | 185800 | 25.5 | 3 | 71 | [9 empty] | 1 | 185800 | 25.5 | 3 | 71 |  |  |  | 2 | Y | [12 empty] | SRS | I9 | 8538100000 | [14 empty] | Spacial SF-kabelwartelplaat met 1 ingang - montage met klemmen - 1600x500 mm | plaque passe-câbles 2 parties Spacial SF 1600x500 mm | [17 empty] | https://eref.se.com/be/nl/sis-tarif/product/NSYEC1651 | https://eref.se.com/be/fr/sis-tarif/product/NSYEC1651
Schneider Electric | Schneider Electric | 01022021 |  | Schneider Electric |  | SRL | NSYEC166 |  |  | 118 |  | 1 |  | 1 | KABELDRVR 1-DELIG KAST SF 1600X600 | PPC 1 PARTIE CELLULESF 1600X600 |  | PLAIN CAB GLAND PLATE 1600X600 SF | [18 empty] | 1 | 3606485126173 | 0 |  | 192800 | 191.3 | 69 | 123 | 1623563.1 |  | 1 | 192800 | 72 | 3 | 52 | [9 empty] | 15 | 2892000 | 120 | 50 | 80 |  |  |  | 2 | Y | [12 empty] | SRS | I9 | 8538100000 | [14 empty] | Spacial SF-blanco kabelwartelplaat - montage met klemmen - 1600x600 mm | plaque passe-câbles 1 partie celluleSF 1600x600 mm | [17 empty] | https://eref.se.com/be/nl/sis-tarif/product/NSYEC166 | https://eref.se.com/be/fr/sis-tarif/product/NSYEC166
Schneider Electric | Schneider Electric | 01022021 |  | Schneider Electric |  | SRL | NSYEC1661 |  |  | 124.22 |  | 1 |  | 1 | KABELDRVR 2-DELIG KAST SF 1600X600 | PPC 2 PARTIES CELL.SF 1600X600 |  | 1 ENTRY CAB GLAND PLA 1600X600 SF | [18 empty] | 1 | 3606485126425 | 0 |  | 141800 | 231.3 | 89 | 63 | 1296899.1 |  | 1 | 141800 | 35 | 3 | 71.5 | [9 empty] | 30 | 4254000 | 120 | 43 | 100 |  |  |  | 2 | Y | [12 empty] | SRS | I9 | 8538100000 | [14 empty] | Spacial SF-kabelwartelplaat met 1 ingang - montage met klemmen - 1600x600 mm | plaque passe-câbles 2 parties Spacial SF 1600x600 mm | [17 empty] | https://eref.se.com/be/nl/sis-tarif/product/NSYEC1661 | https://eref.se.com/be/fr/sis-tarif/product/NSYEC1661
Schneider Electric | Schneider Electric | 01022021 |  | Schneider Electric |  | SRL | NSYEC300 |  |  | 30.12 |  | 1 |  | 1 | AFDEKPLAAT BLIND | PLAQUE OBTURATION PLEINE COFF 19P |  | BLANKING PLATE PLAIN W. 19 ENCL | [18 empty] | 1 | 3606480170362 | 0 |  | 472 | 36 | 2 | 10 | 720 |  | 1 | 472 | 36 | 2 | 10 | [9 empty] | 1 | 472 | 36 | 2 | 10 |  |  |  | 2 | Y | [12 empty] | SRS | I9 | 8538100000 | [15 empty] | Actassi - plaque obturation pleine pour coffret 19" | [17 empty] | https://eref.se.com/be/nl/sis-tarif/product/NSYEC300 | https://eref.se.com/be/fr/sis-tarif/product/NSYEC300
Schneider Electric | Schneider Electric | 01022021 |  | Schneider Electric |  | SRL | NSYEC35 |  |  | 47.25 |  | 1 |  | 1 | KABELDRVR 1-DELIG KAST SF 300X500 | PPC 1 PARTIE CELLULE SF 300X500 |  | PLAIN CAB GLAND PLATE 300X500 SF | [18 empty] | 1 | 3606485125930 | 0 |  | 864 | 40.6 | 2 | 14.4 | 1169.28 |  | 1 | 864 | 2.5 | 41 | 15.5 | [9 empty] | 150 | 142600 | 120 | 38 | 100 |  |  |  | 2 | Y | [12 empty] | SRS | I9 | 8538100000 | [14 empty] | Spacial SF-blanco kabelwartelplaat - montage met klemmen - 300x500 mm | plaque passe-câbles 1 partie Spacial SF 300x500 mm | [17 empty] | https://eref.se.com/be/nl/sis-tarif/product/NSYEC35 | https://eref.se.com/be/fr/sis-tarif/product/NSYEC35
Schneider Electric | Schneider Electric | 01022021 |  | Schneider Electric |  | SRL | NSYEC351 |  |  | 66.06 |  | 1 |  | 1 | KABELDRVR 2-DELIG KAST SF 300X500 | PPC 2 PARTIES CELL.SF 300X500 |  | 1 ENTRY CAB GLAND PLA 300X500 SF | [18 empty] | 1 | 3606485126180 | 0 |  | 1058 | 14.4 | 2 | 24 | 691.2 |  | 1 | 1058 | 35 | 3 | 12.5 | [9 empty] | 100 | 118500 | 120 | 40 | 80 |  |  |  | 2 | Y | [12 empty] | SRS | I9 | 8538100000 | [14 empty] | KABELDOORVOERPLAAT | PLAQUE PASSE CABLES | [17 empty] | https://eref.se.com/be/nl/sis-tarif/product/NSYEC351 | https://eref.se.com/be/fr/sis-tarif/product/NSYEC351
Schneider Electric | Schneider Electric | 01022021 |  | Schneider Electric |  | SRL | NSYEC36 |  |  | 48.7 |  | 1 |  | 1 | KABELDRVR 1-DELIG KAST SF 300X600 | PPC 1 PARTIE CELLULE SF 300X600 |  | PLAIN CAB GLAND PLATE 300X600 SF | [18 empty] | 1 | 3606485125947 | 0 |  | 1050 | 2.5 | 51.5 | 15.5 | 1995.625 |  | 1 | 1050 | 2.5 | 51.5 | 15.5 | [9 empty] | 100 | 118000 | 120 | 38 | 100 |  |  |  | 2 | Y | [12 empty] | SRS | I9 | 8538100000 | [14 empty] | Spacial SF volle kabelwartelplaat - montage met clips - 300x600 mm | plaque passe-câbles 1 partie Spacial SF 300x600 mm | [17 empty] | https://eref.se.com/be/nl/sis-tarif/product/NSYEC36 | https://eref.se.com/be/fr/sis-tarif/product/NSYEC36
Schneider Electric | Schneider Electric | 01022021 |  | Schneider Electric |  | SRL | NSYEC361 |  |  | 55.35 |  | 1 |  | 1 | KABELDRVR 2-DELIG KAST SF 300X600 | PPC 2 PARTIES CELL.SF 300X600 |  | 1 ENTRY CAB GLAND PLA 300X600 SF | [18 empty] | 1 | 3606485126197 | 0 |  | 1342 | 14.4 | 2 | 34 | 979.2 |  | 1 | 1342 | 45.5 | 3 | 13 | [9 empty] | 1 | 1342 | 45.5 | 3 | 13 |  |  |  | 2 | Y | [12 empty] | SRS | I9 | 8538100000 | [14 empty] | Spacial SF 1 ingang kabelwartelplaat - montage met clips - 300x600 mm | plaque passe-câbles 2 parties Spacial SF 300x600 mm | [17 empty] | https://eref.se.com/be/nl/sis-tarif/product/NSYEC361 | https://eref.se.com/be/fr/sis-tarif/product/NSYEC361
Schneider Electric | Schneider Electric | 01022021 |  | Schneider Electric |  | SRL | NSYEC381 |  |  | 66.06 |  | 1 |  | 1 | KABELDOORVOERPLAAT | PPC 2 PARTIES CELL.SF 300X800 |  | 1 ENTRY CAB GLAND PLA 300X800 SF | [18 empty] | 1 | 3606480211515 | 0 |  | 1958 | 65.5 | 3 | 12.5 | 2456.25 |  | 1 | 1958 | 65.5 | 3 | 12.5 | [9 empty] | 1 | 1958 | 65.5 | 3 | 12.5 |  |  |  | 2 | Y | [12 empty] | SRS | I9 | 8538100000 | [14 empty] | KABELDOORVOERPLAAT | PLAQUE PASSE CABLES | [17 empty] | https://eref.se.com/be/nl/sis-tarif/product/NSYEC381 | https://eref.se.com/be/fr/sis-tarif/product/NSYEC381
Schneider Electric | Schneider Electric | 01022021 |  | Schneider Electric |  | SRL | NSYEC44 |  |  | 50.53 |  | 1 |  | 1 | KABELDRVR 1-DELIG KAST SF 400X400 | PPC 1 PARTIE CELLULE SF 400X400 |  | PLAIN CAB GLAND PLATE 400X400 SF | [18 empty] | 1 | 3606485125954 | 0 |  | 1108 | 2.5 | 31.5 | 25.5 | 2008.125 |  | 1 | 1108 | 2.5 | 31.5 | 25.5 | [9 empty] | 120 | 145960 | 120 | 38 | 100 |  |  |  | 2 | Y | [12 empty] | SRS | I9 | 8538100000 | [14 empty] | Spacial SF-blanco kabelwartelplaat - montage met klemmen - 400x400 mm | plaque passe-câbles 1 partie Spacial SF 400x400 mm | [17 empty] | https://eref.se.com/be/nl/sis-tarif/product/NSYEC44 | https://eref.se.com/be/fr/sis-tarif/product/NSYEC44
Schneider Electric | Schneider Electric | 01022021 |  | Schneider Electric |  | SRL | NSYEC440 |  |  | 22.29 |  | 1 |  | 1 | BLINDE AFDEKPLAAT | PLAQUE D'OPTURATION |  | BLINDE AFDEKPLAAT | [18 empty] | 1 | 3606480148934 | 0 |  | 940 | 44 | 2 | 15.5 | 1364 |  | 1 | 940 | 2 | 44 | 15.5 | [9 empty] | 200 | 201000 | 120 | 46 | 100 |  |  |  | 2 | Y | [12 empty] | SRS | I9 | 8538100000 | [33 empty] | https://eref.se.com/be/nl/sis-tarif/product/NSYEC440 | https://eref.se.com/be/fr/sis-tarif/product/NSYEC440
Schneider Electric | Schneider Electric | 01022021 |  | Schneider Electric |  | SRL | NSYEC441 |  |  | 53.21 |  | 1 |  | 1 | KABELDRVR 2-DELIG KAST SF 400X400 | PPC 2 PARTIES CELL.SF 400X400 |  | 1 ENTRY CAB GLAND PLA 400X400 SF | [18 empty] | 1 | 3606485126203 | 0 |  | 1000 | 24.4 | 2 | 14 | 683.2 |  | 1 | 1074 | 26 | 3 | 18 | [9 empty] | 1 | 1074 | 26 | 3 | 18 |  |  |  | 2 | Y | [12 empty] | SRS | I9 | 8538100000 | [14 empty] | Spacial SF-kabelwartelplaat met 1 ingang - montage met klemmen - 400x400 mm | plaque passe-câbles 2 parties Spacial SF 400x400 mm | [17 empty] | https://eref.se.com/be/nl/sis-tarif/product/NSYEC441 | https://eref.se.com/be/fr/sis-tarif/product/NSYEC441
Schneider Electric | Schneider Electric | 01022021 |  | Schneider Electric |  | SRL | NSYEC44O |  |  | 22.77 |  | 1 |  | 1 | BLINDE AFDEKPLAAT | PLAQUE D'OPTURATION |  | BLINDE AFDEKPLAAT | [18 empty] | 1 |  | 0 |  | 109 | 0 | 0 | 0 | 0 | [23 empty] | 4 | N | [12 empty] | SRT | I3 | 8538100000
Schneider Electric | Schneider Electric | 01022021 |  | Schneider Electric |  | SRL | NSYEC45 |  |  | 51.6 |  | 1 |  | 1 | KABELDRVR 1-DELIG KAST SF 400X500 | PPC 1 PARTIE CELLULE SF 400X500 |  | PLAIN CAB GLAND PLATE 400X500 SF | [18 empty] | 1 | 3606485125961 | 0 |  | 1428 | 2.5 | 47.5 | 23 | 2731.25 |  | 1 | 1428 | 2.5 | 41 | 26 | [9 empty] | 80 | 127240 | 120 | 38 | 100 |  |  |  | 2 | Y | [12 empty] | SRS | I9 | 8538100000 | [14 empty] | Spacial SF volle kabelwartelplaat - montage met clips - 400x500 mm | plaque passe-câbles 1 partie Spacial SF 400x500 mm | [17 empty] | https://eref.se.com/be/nl/sis-tarif/product/NSYEC45 | https://eref.se.com/be/fr/sis-tarif/product/NSYEC45
Schneider Electric | Schneider Electric | 01022021 |  | Schneider Electric |  | SRL | NSYEC451 |  |  | 40.58 |  | 1 |  | 1 | KABELDRVR 2-DELIG KAST SF 400X500 | PPC 2 PARTIES CELL.SF 400X500 |  | 1 ENTRY CAB GLAND PLA 400X500 SF | [18 empty] | 1 | 3606485126210 | 0 |  | 1492 | 24.4 | 2 | 24 | 1171.2 |  | 1 | 1492 | 35.5 | 3 | 18 | [9 empty] | 1 | 1492 | 35.5 | 3 | 18 |  |  |  | 2 | Y | [12 empty] | SRS | I9 | 8538100000 | [14 empty] | Spacial SF-kabelwartelplaat met 1 ingang - montage met klemmen - 400x500 mm | plaque passe-câbles 2 parties Spacial SF 400x500 mm | [17 empty] | https://eref.se.com/be/nl/sis-tarif/product/NSYEC451 | https://eref.se.com/be/fr/sis-tarif/product/NSYEC451
Schneider Electric | Schneider Electric | 01022021 |  | Schneider Electric |  | SRL | NSYEC461 |  |  | 46.45 |  | 1 |  | 1 | KABELDRVR 2-DELIG KAST SF 400X600 | PPC 2 PARTIES CELL.SF 400X600 |  | 1 ENTRY CAB GLAND PLA 400X600 SF | [18 empty] | 1 | 3606485126227 | 0 |  | 1936 | 34 | 2 | 24.4 | 1659.2 |  | 1 | 1936 | 3 | 46 | 18.5 | [9 empty] | 1 | 1936 | 3 | 46 | 18.5 |  |  |  | 2 | Y | [12 empty] | SRS | I9 | 8538100000 | [14 empty] | Spacial SF-kabelwartelplaat met 1 ingang - montage met klemmen - 400x600 mm | plaque passe-câbles 2 parties Spacial SF 400x600 mm | [17 empty] | https://eref.se.com/be/nl/sis-tarif/product/NSYEC461 | https://eref.se.com/be/fr/sis-tarif/product/NSYEC461
Schneider Electric | Schneider Electric | 01022021 |  | Schneider Electric |  | SRL | NSYEC462 |  |  | 63.28 |  | 1 |  | 1 | KABELDRVR 3-DELIG KAST SF 400X600 | PPC 3 PARTIES CELL.SF 400X600 |  | 2 ENTRY CAB GLAND PLA 400X600 SF | [18 empty] | 1 | 3606485126432 | 0 |  | 1682 | 3 | 49 | 12 | 1764 |  | 1 | 1682 | 3 | 49 | 12 | [9 empty] | 1 | 1682 | 3 | 25 | 25 |  |  |  | 20 | N | [12 empty] | SRS | I9 | 8538100000 | [14 empty] | Spacial SF 2 ingangen kabelwartelplaat - montage met clips - 400x600 mm | plaque passe-câbles 3 parties Spacial SF 400x600 mm | [17 empty] | https://eref.se.com/be/nl/sis-tarif/product/NSYEC462 | https://eref.se.com/be/fr/sis-tarif/product/NSYEC462
Schneider Electric | Schneider Electric | 01022021 |  | Schneider Electric |  | SRL | NSYEC481 |  |  | 64.95 |  | 1 |  | 1 | KABELDRVR 2-DELIG KAST SF 400X800 | PPC 2 PARTIES CELL.SF 400X800 |  | 1 ENTRY CAB GLAND PLA 400X800 SF | [18 empty] | 1 | 3606485126234 | 0 |  | 2740 | 17.5 | 3.5 | 65.5 | 4011.875 |  | 1 | 2740 | 17.5 | 3.5 | 65.5 | [9 empty] | 50 | 149000 | 120 | 45 | 80 |  |  |  | 2 | Y | [12 empty] | SRS | I9 | 8538100000 | [14 empty] | Spacial SF 1 ingang kabelwartelplaat - montage met clips - 400x800 mm | plaque passe-câbles 2 parties Spacial SF 400x800 mm | [17 empty] | https://eref.se.com/be/nl/sis-tarif/product/NSYEC481 | https://eref.se.com/be/fr/sis-tarif/product/NSYEC481
Schneider Electric | Schneider Electric | 01022021 |  | Schneider Electric |  | SRL | NSYEC482 |  |  | 70.56 |  | 1 |  | 1 | KABELDRVR 3-DELIG KAST SF 400X800 | PPC 3 PARTIES CELL.SF 400X800 |  | 2 ENTRY CAB GLAND PLA 400X800 SF | [18 empty] | 1 | 3606485126449 | 0 |  | 155500 | 231.3 | 89 | 83 | 1708613.1 |  | 1 | 155500 | 25 | 3 | 25 | [9 empty] | 50 | 7775000 | 120 | 30 | 100 |  |  |  | 2 | Y | [12 empty] | SRS | I9 | 8538100000 | [14 empty] | Spacial SF 2 ingangen kabelwartelplaat - montage met clips - 400x800 mm | plaque passe-câbles 3 parties Spacial SF 400x800 mm | [17 empty] | https://eref.se.com/be/nl/sis-tarif/product/NSYEC482 | https://eref.se.com/be/fr/sis-tarif/product/NSYEC482
Schneider Electric | Schneider Electric | 01022021 |  | Schneider Electric |  | SRL | NSYEC6101 |  |  | 70.9 |  | 1 |  | 1 | KABELDRVR 2-DELIG KAST SF 600X1000 | PPC 2 PARTIES CELL.SF 600X1000 |  | 1 ENTRY CAB GLAND PLA 600X1000 SF | [18 empty] | 1 | 3606480064098 | 0 |  | 5662 | 44.4 | 2.2 | 44 | 4297.92 |  | 1 | 5662 | 45 | 3 | 44 | [9 empty] | 1 | 5662 | 45 | 3 | 44 |  |  |  | 19 | N | [12 empty] | SRS | I9 | 8538100000 | [14 empty] | Spacial SF 1 ingang kabelwartelplaat - montage met clips - 600x1000 mm | plaque passe-câbles 2 parties Spacial SF 600x1000 mm | [17 empty] | https://eref.se.com/be/nl/sis-tarif/product/NSYEC6101 | https://eref.se.com/be/fr/sis-tarif/product/NSYEC6101
Schneider Electric | Schneider Electric | 01022021 |  | Schneider Electric |  | SRL | NSYEC612 |  |  | 67.93 |  | 1 |  | 1 | KABELDRVR 1-DELIG KAST SF 600X1200 | PPC 1 PARTIE CELLULESF 600X1200 |  | PLAIN CAB GLAND PLATE 600X1200 SF | [18 empty] | 1 | 3606480064111 | 0 |  | 6312 | 112 | 3 | 45 | 15120 |  | 1 | 6312 | 112 | 3 | 45 | [9 empty] | 20 | 138240 | 120 | 85 | 100 |  |  |  | 2 | Y | [12 empty] | SRS | I9 | 8538100000 | [14 empty] | Spacial SF volle kabelwartelplaat - montage met clips - 600x1200 mm | plaque passe-câbles 1 partie celluleSF 600x1200 mm | [17 empty] | https://eref.se.com/be/nl/sis-tarif/product/NSYEC612 | https://eref.se.com/be/fr/sis-tarif/product/NSYEC612
Schneider Electric | Schneider Electric | 01022021 |  | Schneider Electric |  | SRL | NSYEC6122 |  |  | 80.82 |  | 1 |  | 1 | KABELDRVR 3-DELIG KAST SF 600X1200 | PPC 3 PARTIES CELL.SF 600X1200 |  | 2 ENTRY CAB GLAND PLA 600X1200 SF | [18 empty] | 1 | 3606480064135 | 0 |  | 6566 | 44.4 | 2.4 | 44 | 4688.64 |  | 1 | 6566 | 45 | 3 | 44.5 | [9 empty] | 1 | 6566 | 45 | 3 | 44.5 |  |  |  | 19 | N | [12 empty] | SRS | I9 | 8538100000 | [14 empty] | Spacial SF 2 ingangen kabelwartelplaat - montage met clips - 600x1200 mm | plaque passe-câbles 3 parties Spacial SF 600x1200 mm | [17 empty] | https://eref.se.com/be/nl/sis-tarif/product/NSYEC6122 | https://eref.se.com/be/fr/sis-tarif/product/NSYEC6122
Schneider Electric | Schneider Electric | 01022021 |  | Schneider Electric |  | SRL | NSYEC64 |  |  | 49.87 |  | 1 |  | 1 | KABELDRVR 1-DELIG KAST SF 600X400 | PPC 1 PARTIE CELLULE SF 600X400 |  | PLAIN CAB GLAND PLATE 600X400 SF | [18 empty] | 1 | 3606485125992 | 0 |  | 1980 | 46 | 3 | 32 | 4416 |  | 1 | 1980 | 46 | 3 | 32 | [9 empty] | 80 | 167500 | 120 | 78 | 80 |  |  |  | 2 | Y | [12 empty] | SRS | I9 | 8538100000 | [14 empty] | Spacial SF-blanco kabelwartelplaat - montage met klemmen - 600x400 mm | plaque passe-câbles 1 partie Spacial SF 600x400 mm | [17 empty] | https://eref.se.com/be/nl/sis-tarif/product/NSYEC64 | https://eref.se.com/be/fr/sis-tarif/product/NSYEC64
Schneider Electric | Schneider Electric | 01022021 |  | Schneider Electric |  | SRL | NSYEC641 |  |  | 52.89 |  | 1 |  | 1 | KABELDRVR 2-DELIG KAST SF 600X400 | PPC 2 PARTIES CELL.SF 600X400 |  | 1 ENTRY CAB GLAND PLA 600X400 SF | [18 empty] | 1 | 3606485126241 | 0 |  | 1990 | 45.5 | 3 | 15.5 | 2115.75 |  | 1 | 1990 | 45.5 | 3 | 15.5 | [9 empty] | 100 | 223000 | 120 | 45 | 100 |  |  |  | 2 | Y | [12 empty] | SRS | I9 | 8538100000 | [14 empty] | Spacial SF-kabelwartelplaat met 1 ingang - montage met klemmen - 600x400 mm | plaque passe-câbles 2 parties Spacial SF 600x400 mm | [17 empty] | https://eref.se.com/be/nl/sis-tarif/product/NSYEC641 | https://eref.se.com/be/fr/sis-tarif/product/NSYEC641
Schneider Electric | Schneider Electric | 01022021 |  | Schneider Electric |  | SRL | NSYEC65 |  |  | 53.32 |  | 1 |  | 1 | KABELDRVR 1-DELIG KAST SF 600X500 | PPC 1 PARTIE CELLULE SF 600X500 |  | PLAIN CAB GLAND PLATE 600X500 SF | [18 empty] | 1 | 3606485126005 | 0 |  | 2480 | 2 | 45 | 42 | 3780 |  | 1 | 2480 | 3 | 45 | 41 | [9 empty] | 90 | 245200 | 120 | 40 | 100 |  |  |  | 2 | Y | [12 empty] | SRS | I9 | 8538100000 | [14 empty] | Spacial SF-blanco kabelwartelplaat - montage met klemmen - 600x500 mm | plaque passe-câbles 1 partie Spacial SF 600x500 mm | [17 empty] | https://eref.se.com/be/nl/sis-tarif/product/NSYEC65 | https://eref.se.com/be/fr/sis-tarif/product/NSYEC65
Schneider Electric | Schneider Electric | 01022021 |  | Schneider Electric |  | SRL | NSYEC651 |  |  | 55.26 |  | 1 |  | 1 | KABELDRVR 2-DELIG KAST SF 600X500 | PPC 2 PARTIES CELL.SF 600X500 |  | 1 ENTRY CAB GLAND PLA 600X500 SF | [18 empty] | 1 | 3606485126258 | 0 |  | 2630 | 45 | 3 | 25 | 3375 |  | 1 | 2630 | 3 | 45 | 25 | [9 empty] | 60 | 170800 | 120 | 47 | 100 |  |  |  | 2 | Y | [12 empty] | SRS | I9 | 8538100000 | [14 empty] | Spacial SF-kabelwartelplaat met 1 ingang - montage met klemmen - 600x500 mm | plaque passe-câbles 2 parties Spacial SF 600x500 mm | [17 empty] | https://eref.se.com/be/nl/sis-tarif/product/NSYEC651 | https://eref.se.com/be/fr/sis-tarif/product/NSYEC651
Schneider Electric | Schneider Electric | 01022021 |  | Schneider Electric |  | SRL | NSYEC66 |  |  | 61.09 |  | 1 |  | 1 | KABELDRVR 1-DELIG KAST SF 600X300 | PPC 1 PARTIE CELLULE SF 600X300 |  | PLAIN CAB GLAND PLATE 600X300 SF | [18 empty] | 1 | 3606485126012 | 0 |  | 3142 | 52 | 3 | 45.5 | 7098 |  | 1 | 3142 | 52 | 3 | 45.5 | [9 empty] | 45 | 153800 | 120 | 78 | 80 |  |  |  | 2 | Y | [12 empty] | SRS | I9 | 8538100000 | [14 empty] | Spacial SF volle kabelwartelplaat - montage met clips - 600x300 mm | plaque passe-câbles 1 partie Spacial SF 600x600 mm | [17 empty] | https://eref.se.com/be/nl/sis-tarif/product/NSYEC66 | https://eref.se.com/be/fr/sis-tarif/product/NSYEC66
Schneider Electric | Schneider Electric | 01022021 |  | Schneider Electric |  | SRL | NSYEC661 |  |  | 58.28 |  | 1 |  | 1 | KABELDRVR 2-DELIG KAST SF 600X600 | PPC 2 PARTIES CELL.SF 600X600 |  | 1 ENTRY CAB GLAND PLA 600X600 SF | [18 empty] | 1 | 3606485126265 | 0 |  | 3202 | 45 | 3 | 35.5 | 4792.5 |  | 1 | 3202 | 45 | 3 | 35.5 | [9 empty] | 80 | 367040 | 120 | 78 | 80 |  |  |  | 2 | Y | [12 empty] | SRS | I9 | 8538100000 | [14 empty] | Spacial SF-kabelwartelplaat met 1 ingang - montage met klemmen - 600x600 mm | plaque passe-câbles 2 parties Spacial SF 600x600 mm | [17 empty] | https://eref.se.com/be/nl/sis-tarif/product/NSYEC661 | https://eref.se.com/be/fr/sis-tarif/product/NSYEC661
Schneider Electric | Schneider Electric | 01022021 |  | Schneider Electric |  | SRL | NSYEC662 |  |  | 72.47 |  | 1 |  | 1 | KABELDRVR 3-DELIG KAST SF 600X600 | PPC 3 PARTIES CELL.SF 600X600 |  | 2 ENTRY CAB GLAND PLA 600X600 SF | [18 empty] | 1 | 3606485126456 | 0 |  | 2944 | 45 | 3 | 24 | 3240 |  | 1 | 2944 | 45 | 3 | 24 | [9 empty] | 60 | 205000 | 120 | 35 | 100 |  |  |  | 2 | Y | [12 empty] | SRS | I9 | 8538100000 | [14 empty] | Spacial SF-kabelwartelplaat met 2 ingangen - montage met klemmen - 600x600 mm | plaque passe-câbles 3 parties Spacial SF 600x600 mm | [17 empty] | https://eref.se.com/be/nl/sis-tarif/product/NSYEC662 | https://eref.se.com/be/fr/sis-tarif/product/NSYEC662
Schneider Electric | Schneider Electric | 01022021 |  | Schneider Electric |  | SRL | NSYEC68 |  |  | 68.55 |  | 1 |  | 1 | KABELDRVR 1-DELIG KAST SF 600X800 | PPC 1 PARTIE CELLULE SF 600X800 |  | PLAIN CAB GLAND PLATE 600X800 SF | [18 empty] | 1 | 3606485126029 | 0 |  | 4160 | 3 | 71 | 45 | 9585 |  | 1 | 4160 | 3 | 71 | 45 | [9 empty] | 40 | 179000 | 120 | 65 | 100 |  |  |  | 2 | Y | [12 empty] | SRS | I9 | 8538100000 | [14 empty] | Spacial SF-blanco kabelwartelplaat - montage met klemmen - 600x800 mm | plaque passe-câbles 1 partie Spacial SF 600x800 mm | [17 empty] | https://eref.se.com/be/nl/sis-tarif/product/NSYEC68 | https://eref.se.com/be/fr/sis-tarif/product/NSYEC68
Schneider Electric | Schneider Electric | 01022021 |  | Schneider Electric |  | SRL | NSYEC681 |  |  | 63.65 |  | 1 |  | 1 | KABELDRVR 2-DELIG KAST SF 600X800 | PPC 2 PARTIES CELL.SF 600X800 |  | 1 ENTRY CAB GLAND PLA 600X800 SF | [18 empty] | 1 | 3606485126272 | 0 |  | 4400 | 60 | 2.5 | 38 | 5700 |  | 1 | 4400 | 45 | 3.5 | 35 | [9 empty] | 80 | 280000 | 120 | 45 | 100 |  |  |  | 2 | Y | [12 empty] | SRS | I9 | 8538100000 | [14 empty] | Spacial SF-kabelwartelplaat met 1 ingang - montage met klemmen - 600x800 mm | plaque passe-câbles 2 parties Spacial SF 600x800 mm | [17 empty] | https://eref.se.com/be/nl/sis-tarif/product/NSYEC681 | https://eref.se.com/be/fr/sis-tarif/product/NSYEC681
Schneider Electric | Schneider Electric | 01022021 |  | Schneider Electric |  | SRL | NSYEC682 |  |  | 82.62 |  | 1 |  | 1 | KABELDRVR 3-DELIG KAST SF 600X800 | PPC 3 PARTIES CELL.SF 600X800 |  | 2 ENTRY CAB GLAND PLA 600X800 SF | [18 empty] | 1 | 3606485126463 | 0 |  | 4280 | 3 | 45 | 25 | 3375 |  | 1 | 4280 | 3 | 45 | 25 | [9 empty] | 50 | 229500 | 120 | 105 | 100 |  |  |  | 2 | Y | [12 empty] | SRS | I9 | 8538100000 | [14 empty] | Spacial SF 2 ingangen kabelwartelplaat - montage met clips - 600x800 mm | plaque passe-câbles 3 parties Spacial SF 600x800 mm | [17 empty] | https://eref.se.com/be/nl/sis-tarif/product/NSYEC682 | https://eref.se.com/be/fr/sis-tarif/product/NSYEC682
Schneider Electric | Schneider Electric | 01022021 |  | Schneider Electric |  | SRL | NSYEC751 |  |  | 53.98 |  | 1 |  | 1 | KABELDOORVOERPLAAT | PLAQUE PASSE CABLES |  | PLAQUE PASSE CABLES | [18 empty] | 1 | 3606480211485 | 0 |  | 3156 | 3 | 55 | 25 | 4125 |  | 1 | 3156 | 3 | 55 | 25 | [9 empty] | 60 | 203000 | 120 | 50 | 80 |  |  |  | 2 | Y | [12 empty] | SRS | I9 | 8538100000 | [14 empty] | KABELDOORVOERPLAAT | PLAQUE PASSE CABLES | [17 empty] | https://eref.se.com/be/nl/sis-tarif/product/NSYEC751 | https://eref.se.com/be/fr/sis-tarif/product/NSYEC751
Schneider Electric | Schneider Electric | 01022021 |  | Schneider Electric |  | SRL | NSYEC761 |  |  | 66.06 |  | 1 |  | 1 | KABELDOORVOERPLAAT | PLAQUE PASSE CABLES |  | 1 ENTRY CAB GLAND PLA 700X600 SF | [18 empty] | 1 | 3606480211492 | 0 |  | 3898 | 3 | 55 | 34.5 | 5692.5 |  | 1 | 3898 | 3 | 55 | 34.5 | [9 empty] | 40 | 175000 | 120 | 45 | 100 |  |  |  | 15 | N | [12 empty] | SRS | I9 | 8538100000 | [14 empty] | KABELDOORVOERPLAAT | PLAQUE PASSE CABLES | [17 empty] | https://eref.se.com/be/nl/sis-tarif/product/NSYEC761 | https://eref.se.com/be/fr/sis-tarif/product/NSYEC761
Schneider Electric | Schneider Electric | 01022021 |  | Schneider Electric |  | SRL | NSYEC781 |  |  | 71.93 |  | 1 |  | 1 | KABELDOORVOERPLAAT | PPC 2 PARTIES CELL.SF 700X800 |  | 1 ENTRY CAB GLAND PLA 700X800 SF | [18 empty] | 1 | 3606480211508 | 0 |  | 5488 | 3 | 55 | 34.5 | 5692.5 |  | 1 | 5488 | 3 | 55 | 34.5 | [9 empty] | 1 | 5488 | 3 | 55 | 34.5 |  |  |  | 2 | Y | [12 empty] | SRS | I9 | 8538100000 | [14 empty] | KABELDOORVOERPLAAT | PLAQUE PASSE CABLES | [17 empty] | https://eref.se.com/be/nl/sis-tarif/product/NSYEC781 | https://eref.se.com/be/fr/sis-tarif/product/NSYEC781
Schneider Electric | Schneider Electric | 01022021 |  | Schneider Electric |  | SRL | NSYEC810 |  |  | 70.24 |  | 1 |  | 1 | KABELDRVR 1-DELIG KAST SF 800X1000 | PPC 1 PARTIE CELLULESF 800X1000 |  | PLAIN CAB GLAND PLATE 800X1000 SF | [18 empty] | 1 | 3606480064142 | 0 |  | 8002 | 90.6 | 2 | 64.4 | 11669.28 |  | 1 | 8002 | 2.5 | 92 | 65 | [9 empty] | 15 | 132000 | 120 | 51 | 80 |  |  |  | 2 | Y | [12 empty] | SRS | I9 | 8538100000 | [14 empty] | Spacial SF volle kabelwartelplaat - montage met clips - 800x1000 mm | plaque passe-câbles 1 partie celluleSF 800x1000 mm | [17 empty] | https://eref.se.com/be/nl/sis-tarif/product/NSYEC810 | https://eref.se.com/be/fr/sis-tarif/product/NSYEC810
Schneider Electric | Schneider Electric | 01022021 |  | Schneider Electric |  | SRL | NSYEC8101 |  |  | 76.92 |  | 1 |  | 1 | KABELDRVR 2-DELIG KAST SF 800X1000 | PPC 2 PARTIES CELL.SF 800X1000 |  | 1 ENTRY CAB GLAND PLA 800X1000 SF | [18 empty] | 1 | 3606480064159 | 0 |  | 8026 | 65 | 3 | 44 | 8580 |  | 1 | 8026 | 65 | 3 | 44 | [9 empty] | 20 | 173000 | 120 | 43 | 100 |  |  |  | 2 | Y | [12 empty] | SRS | I9 | 8538100000 | [14 empty] | Spacial SF 1 ingang kabelwartelplaat - montage met clips - 800x1000 mm | plaque passe-câbles2 parties Spacial SF 800x1000 mm | [17 empty] | https://eref.se.com/be/nl/sis-tarif/product/NSYEC8101 | https://eref.se.com/be/fr/sis-tarif/product/NSYEC8101
Schneider Electric | Schneider Electric | 01022021 |  | Schneider Electric |  | SRL | NSYEC8102 |  |  | 86.91 |  | 1 |  | 1 | KABELDRVR 3-DELIG KAST SF 800X1000 | PPC 3 PARTIES CELL.SF 800X1000 |  | 2 ENTRY CAB GLAND PLA 800X1000 SF | [18 empty] | 1 | 3606480064166 | 0 |  | 8600 | 64.4 | 2.4 | 34 | 5255.04 |  | 1 | 9446 | 65 | 3 | 34.5 | [9 empty] | 30 | 296000 | 120 | 43 | 100 |  |  |  | 15 | N | [12 empty] | SRS | I9 | 8538100000 | [14 empty] | Spacial SF 2 ingangen kabelwartelplaat - montage met clips - 800x1000 mm | plaque passe-câbles 3 parties Spacial SF 800x1000 mm | [17 empty] | https://eref.se.com/be/nl/sis-tarif/product/NSYEC8102 | https://eref.se.com/be/fr/sis-tarif/product/NSYEC8102
Schneider Electric | Schneider Electric | 01022021 |  | Schneider Electric |  | SRL | NSYEC84 |  |  | 64.06 |  | 1 |  | 1 | KABELDRVR 1-DELIG KAST SF 800X400 | PPC 1 PARTIE CELLULE SF 800X400 |  | PLAIN CAB GLAND PLATE 800X400 SF | [18 empty] | 1 | 3606485126036 | 0 |  | 2830 | 65 | 2.5 | 32 | 5200 |  | 1 | 2830 | 65.5 | 2.5 | 32 | [9 empty] | 50 | 141500 | 120 | 72 | 80 |  |  |  | 2 | Y | [12 empty] | SRS | I9 | 8538100000 | [14 empty] | Spacial SF-blanco kabelwartelplaat - montage met klemmen - 800x400 mm | plaque passe-câbles 1 partie Spacial SF 800x400 mm | [17 empty] | https://eref.se.com/be/nl/sis-tarif/product/NSYEC84 | https://eref.se.com/be/fr/sis-tarif/product/NSYEC84
Schneider Electric | Schneider Electric | 01022021 |  | Schneider Electric |  | SRL | NSYEC841 |  |  | 63.38 |  | 1 |  | 1 | KABELDRVR 2-DELIG KAST SF 800X400 | PPC 2 PARTIES CELL.SF 800X400 |  | 1 ENTRY CAB GLAND PLA 800X400 SF | [18 empty] | 1 | 3606485126289 | 0 |  | 2906 | 65.5 | 3 | 15 | 2947.5 |  | 1 | 2906 | 65.5 | 3 | 15 | [9 empty] | 50 | 150400 | 120 | 40 | 80 |  |  |  | 2 | Y | [12 empty] | SRS | I9 | 8538100000 | [14 empty] | Spacial SF-kabelwartelplaat met 1 ingang - montage met klemmen - 800x400 mm | plaque passe-câbles 2 parties Spacial SF 800x400 mm | [17 empty] | https://eref.se.com/be/nl/sis-tarif/product/NSYEC841 | https://eref.se.com/be/fr/sis-tarif/product/NSYEC841
Schneider Electric | Schneider Electric | 01022021 |  | Schneider Electric |  | SRL | NSYEC85 |  |  | 62.09 |  | 1 |  | 1 | KABELDRVR 1-DELIG KAST SF 800X500 | PPC 1 PARTIE CELLULE SF 800X500 |  | PLAIN CAB GLAND PLATE 800X500 SF | [18 empty] | 1 | 3606485126043 | 0 |  | 3360 | 45 | 3.5 | 62 | 9765 |  | 1 | 3560 | 3 | 66 | 41 | [9 empty] | 100 | 378000 | 120 | 105 | 100 |  |  |  | 2 | Y | [12 empty] | SRS | I9 | 8538100000 | [14 empty] | Spacial SF-blanco kabelwartelplaat - montage met klemmen - 800x500 mm | plaque passe-câbles 1 partie Spacial SF 800x500 mm | [17 empty] | https://eref.se.com/be/nl/sis-tarif/product/NSYEC85 | https://eref.se.com/be/fr/sis-tarif/product/NSYEC85
Schneider Electric | Schneider Electric | 01022021 |  | Schneider Electric |  | SRL | NSYEC851 |  |  | 65.35 |  | 1 |  | 1 | KABELDRVR 2-DELIG KAST SF 800X500 | PPC 2 PARTIES CELL.SF 800X500 |  | 1 ENTRY CAB GLAND PLA 800X500 SF | [18 empty] | 1 | 3606485126296 | 0 |  | 3782 | 65.5 | 2.5 | 24.5 | 4011.875 |  | 1 | 3782 | 65.5 | 2.5 | 24.5 | [9 empty] | 60 | 237000 | 120 | 54 | 80 |  |  |  | 2 | Y | [12 empty] | SRS | I9 | 8538100000 | [14 empty] | Spacial SF-kabelwartelplaat met 1 ingang - montage met klemmen - 800x500 mm | plaque passe-câbles 2 parties Spacial SF 800x500 mm | [17 empty] | https://eref.se.com/be/nl/sis-tarif/product/NSYEC851 | https://eref.se.com/be/fr/sis-tarif/product/NSYEC851
Schneider Electric | Schneider Electric | 01022021 |  | Schneider Electric |  | SRL | NSYEC86 |  |  | 63.81 |  | 1 |  | 1 | KABELDRVR 1-DELIG KAST SF 800X600 | PPC 1 PARTIE CELLULE SF 800X600 |  | PLAIN CAB GLAND PLATE 800X600 SF | [18 empty] | 1 | 3606485126050 | 0 |  | 4518 | 65.5 | 3 | 52 | 10218 |  | 1 | 4518 | 65.5 | 3 | 52 | [9 empty] | 50 | 237180 | 120 | 75 | 80 |  |  |  | 2 | Y | [12 empty] | SRS | I9 | 8538100000 | [14 empty] | Spacial SF volle kabelwartelplaat - montage met clips - 800x600 mm | plaque passe-câbles 1 partie Spacial SF 800x600 mm | [17 empty] | https://eref.se.com/be/nl/sis-tarif/product/NSYEC86 | https://eref.se.com/be/fr/sis-tarif/product/NSYEC86
Schneider Electric | Schneider Electric | 01022021 |  | Schneider Electric |  | SRL | NSYEC861 |  |  | 67.17 |  | 1 |  | 1 | KABELDRVR 2-DELIG KAST SF 800X600 | PPC 2 PARTIES CELL.SF 800X600 |  | 1 ENTRY CAB GLAND PLA 800X600 SF | [18 empty] | 1 | 3606485126302 | 0 |  | 4620 | 65 | 3 | 34.5 | 6727.5 |  | 1 | 4620 | 65 | 3 | 34.5 | [9 empty] | 30 | 148000 | 120 | 45 | 80 |  |  |  | 2 | Y | [12 empty] | SRS | I9 | 8538100000 | [14 empty] | Spacial SF-kabelwartelplaat met 1 ingang- montage met klemmen - 800x600 mm | plaque passe-câbles 2 parties Spacial SF 800x600 mm | [17 empty] | https://eref.se.com/be/nl/sis-tarif/product/NSYEC861 | https://eref.se.com/be/fr/sis-tarif/product/NSYEC861
Schneider Electric | Schneider Electric | 01022021 |  | Schneider Electric |  | SRL | NSYEC862 |  |  | 75.91 |  | 1 |  | 1 | KABELDRVR 3-DELIG KAST SF 800X600 | PPC 3 PARTIES CELL.SF 800X600 |  | 2 ENTRY CAB GLAND PLA 800X600 SF | [18 empty] | 1 | 3606485126470 | 0 |  | 4326 | 65.5 | 3 | 24.5 | 4814.25 |  | 1 | 4326 | 65.5 | 3 | 24.5 | [9 empty] | 60 | 274500 | 120 | 105 | 100 |  |  |  | 2 | Y | [12 empty] | SRS | I9 | 8538100000 | [14 empty] | Spacial SF-kabelwartelplaat met 2 ingangen - montage met klemmen - 800x600 mm | plaque passe-câbles 3 parties Spacial SF 800x600 mm | [17 empty] | https://eref.se.com/be/nl/sis-tarif/product/NSYEC862 | https://eref.se.com/be/fr/sis-tarif/product/NSYEC862
Schneider Electric | Schneider Electric | 01022021 |  | Schneider Electric |  | SRL | NSYEC88 |  |  | 78.09 |  | 1 |  | 1 | KABELDRVR 1-DELIG KAST SF 800X800 | PPC 1 PARTIE CELLULE SF 800X800 |  | PLAIN CAB GLAND PLATE 800X800 SF | [18 empty] | 1 | 3606485126067 | 0 |  | 6282 | 72 | 3 | 66 | 14256 |  | 1 | 6282 | 72 | 3 | 66 | [9 empty] | 25 | 173500 | 120 | 88 | 100 |  |  |  | 2 | Y | [12 empty] | SRS | I9 | 8538100000 | [14 empty] | Spacial SF-blanco kabelwartelplaat - montage met klemmen - 800x800 mm | plaque passe-câbles 1 partie Spacial SF 800x800 mm | [17 empty] | https://eref.se.com/be/nl/sis-tarif/product/NSYEC88 | https://eref.se.com/be/fr/sis-tarif/product/NSYEC88
Schneider Electric | Schneider Electric | 01022021 |  | Schneider Electric |  | SRL | NSYEC881 |  |  | 76.25 |  | 1 |  | 1 | KABELDRVR 2-DELIG KAST SF 800X800 | PPC 2 PARTIES CELL.SF 800X800 |  | 1 ENTRY CAB GLAND PLA 800X800 SF | [18 empty] | 1 | 3606485126319 | 0 |  | 6480 | 65.5 | 3 | 35 | 6877.5 |  | 1 | 6480 | 65.5 | 3 | 35 | [9 empty] | 50 | 324000 | 120 | 70 | 100 |  |  |  | 2 | Y | [12 empty] | SRS | I9 | 8538909189 | [14 empty] | Spacial SF-kabelwartelplaat met 1 ingang - montage met klemmen - 800x800 mm | plaque passe-câbles 2 parties Spacial SF 800x800 mm | [17 empty] | https://eref.se.com/be/nl/sis-tarif/product/NSYEC881 | https://eref.se.com/be/fr/sis-tarif/product/NSYEC881
Schneider Electric | Schneider Electric | 01022021 |  | Schneider Electric |  | SRL | NSYEC882 |  |  | 102.53 |  | 1 |  | 1 | KABELDRVR 3-DELIG KAST SF 800X800 | PPC 3 PARTIES CELL.SF 800X800 |  | 2 ENTRY CAB GLAND PLA 800X800 SF | [18 empty] | 1 | 3606485126487 | 0 |  | 6200 | 65.5 | 3.5 | 25 | 5731.25 |  | 1 | 6200 | 65.5 | 3.5 | 25 | [9 empty] | 80 | 511000 | 120 | 105 | 100 |  |  |  | 2 | Y | [12 empty] | SRS | I9 | 8538100000 | [14 empty] | Spacial SF-kabelwartelplaat met 2 ingangen - montage met klemmen - 800x800 mm | plaque passe-câbles 3 parties Spacial SF 800x800 mm | [17 empty] | https://eref.se.com/be/nl/sis-tarif/product/NSYEC882 | https://eref.se.com/be/fr/sis-tarif/product/NSYEC882
Schneider Electric | Schneider Electric | 01022021 |  | Schneider Electric |  | SRL | NSYECAV300 |  |  | 29.77 |  | 1 |  | 1 | AFDEKPLAAT MET VENTILATIEGATEN | PLAQ OBTUR.OUIES AERATION COF 19P |  | BLANK. PLATE VENT. SLOT W 19 ENCL | [18 empty] | 1 | 3606480170355 | 0 |  | 386 | 13 | 2 | 37 | 962 |  | 1 | 386 | 13 | 2 | 37 | [9 empty] | 1 | 386 | 13 | 2 | 37 |  |  |  | 2 | Y | [12 empty] | SRS | I9 | 8538100000 | [15 empty] | Actassi - plaque d'obturation avec ouïes d'aération pour coffret 19" | [17 empty] | https://eref.se.com/be/nl/sis-tarif/product/NSYECAV300 | https://eref.se.com/be/fr/sis-tarif/product/NSYECAV300
Schneider Electric | Schneider Electric | 01022021 |  | Schneider Electric |  | SRL | NSYECAV440 |  |  | 23.79 |  | 1 |  | 1 | AFDEKPLAAT MET VENTILATIEGATEN | PLAQUE OBTURATION AVEC OUIES |  | BLANKING PLATE WITH VEN. SLOT | [18 empty] | 1 | 3606480148958 | 0 |  | 608 | 2 | 44 | 16 | 1408 |  | 1 | 608 | 2 | 44 | 16 | [9 empty] | 100 | 71000 | 120 | 25 | 100 |  |  |  | 2 | Y | [12 empty] | SRS | I9 | 8538100000 | [14 empty] | Spacial SF-zelfventilerende kabelwartelplaat | [18 empty] | https://eref.se.com/be/nl/sis-tarif/product/NSYECAV440 | https://eref.se.com/be/fr/sis-tarif/product/NSYECAV440
Schneider Electric | Schneider Electric | 01022021 |  | Schneider Electric |  | SRL | NSYECB1M153 |  |  | 89.15 |  | 1 |  | 1 | COLLECTOR VOOR AARDING KOPER 15X3 | BARRE CUIVRE COLLECTEUR MASSE15X3 |  | EARTHING STRIP CONNEC POINTS 87 | [18 empty] | 1 | 3606480148705 | 0 |  | 956 | 4 | 121 | 4 | 1936 |  | 1 | 956 | 4 | 121 | 4 | [9 empty] | 454 | 434600 | 120 | 95 | 100 |  |  |  | 2 | Y | [12 empty] | SRA | I8 | 8538100000 | [33 empty] | https://eref.se.com/be/nl/sis-tarif/product/NSYECB1M153 | https://eref.se.com/be/fr/sis-tarif/product/NSYECB1M153
Schneider Electric | Schneider Electric | 01022021 |  | Schneider Electric |  | SRL | NSYECP300 |  |  | 50.25 |  | 1 |  | 1 | AFDEKPLAAT MET BORSTEL | PLAQ OBTUR. JOINT BALAI COFF 19P |  | BLANK. PLATE BRUSH GASK W 19 ENCL | [18 empty] | 1 | 3606480170331 | 0 |  | 342 | 2 | 40 | 13 | 1040 |  | 1 | 342 | 2 | 40 | 13 | [9 empty] | 250 | 108960 | 120 | 96 | 100 |  |  |  | 2 | Y | [12 empty] | SRS | I9 | 8538100000 | [15 empty] | Actassi - plaque d'obturation avec joint balai pour coffret 19" | [17 empty] | https://eref.se.com/be/nl/sis-tarif/product/NSYECP300 | https://eref.se.com/be/fr/sis-tarif/product/NSYECP300
Schneider Electric | Schneider Electric | 01022021 |  | Schneider Electric |  | SRL | NSYECP440 |  |  | 39.58 |  | 1 |  | 1 | AFDEKPLAAT MET BORSTEL 75MM | PLAQUE OBTURATION AV.JT BALAI |  | BLANKING PLATE WITH BRUSH 75MM | [18 empty] | 1 | 3606480148941 | 0 |  | 704 | 44 | 2.5 | 17 | 1870 |  | 1 | 704 | 44 | 2.5 | 17 | [9 empty] | 200 | 141000 | 120 | 66 | 100 |  |  |  | 2 | Y | [12 empty] | SRS | I9 | 8538100000 | [33 empty] | https://eref.se.com/be/nl/sis-tarif/product/NSYECP440 | https://eref.se.com/be/fr/sis-tarif/product/NSYECP440
Schneider Electric | Schneider Electric | 01022021 |  | Schneider Electric |  | SRL | NSYECPC15 |  |  | 1.38 |  | 1 |  | 10 | ADJUST. MEMBRANE GLAND 98X3MM | MEMBRANE PASSE-CABLES 98X3MM |  | ADJUST. MEMBRANE GLAND 98X3MM | [18 empty] | 10 | 3606480181535 | 0 |  | 36 | 17.5 | 11 | 12 | 2310 |  | 10 | 360 | 12 | 21 | 17.5 | [9 empty] | 500 | 40000 | 120 | 50 | 100 |  |  |  | 2 | Y | [12 empty] | SRA | I8 | 85389099 | [14 empty] | MEMBRAAN KABELDOORVOER 98X3MM | MEMBRANE PASSE-CABLES 98X3MM | [17 empty] | https://eref.se.com/be/nl/sis-tarif/product/NSYECPC15 | https://eref.se.com/be/fr/sis-tarif/product/NSYECPC15
Schneider Electric | Schneider Electric | 01022021 |  | Schneider Electric |  | SRL | NSYECPC3 |  |  | 0.49 |  | 1 |  | 50 | MEMBRAAN VOOR KABELDOORVOERPL. 25X3MM | MEMBRANE PASSE-CABLES 25x3mm |  | ADJUST. MEMBRANE GLAND 25X3MM | [18 empty] | 50 | 3606480181542 | 0 |  | 23 | 12 | 9 | 9 | 972 |  | 50 | 1162 | 12.5 | 7.5 | 12 | [9 empty] | 50 | 1162 | 12.5 | 7.5 | 12 |  |  |  | 21 | N | [12 empty] | SRA | I8 | 85389099 | [14 empty] | MEMBRAAN VOOR KABELDOORVOERPL. 25X3MM | MEMBRANE PASSE-CABLES 25x3mm | [17 empty] | https://eref.se.com/be/nl/sis-tarif/product/NSYECPC3 | https://eref.se.com/be/fr/sis-tarif/product/NSYECPC3
Schneider Electric | Schneider Electric | 01022021 |  | Schneider Electric |  | SRL | NSYECPC5 |  |  | 0.74 |  | 1 |  | 25 | MEMBRAAN VOOR KABELDOORVOERPL. 33X3MM | MEMBRANE PASSE-CABLES 33x3mm |  | ADJUST. MEMBRANE GLAND 33X3MM | [18 empty] | 25 | 3606480181559 | 0 |  | 164 | 5 | 82.5 | 162 | 66825 | [23 empty] | 15 | N | [12 empty] | SRA | I8 | 85389099 | [14 empty] | MEMBRAAN VOOR KABELDOORVOERPL. 33X3MM | MEMBRANE PASSE-CABLES 33x3mm | [17 empty] | https://eref.se.com/be/nl/sis-tarif/product/NSYECPC5 | https://eref.se.com/be/fr/sis-tarif/product/NSYECPC5
Schneider Electric | Schneider Electric | 01022021 |  | Schneider Electric |  | SRL | NSYECPC6 |  |  | 0.45 |  | 1 |  | 25 | ADJUST. MEMBRANE GLAND 43X3MM | MEMBRANE PASSE-CABLES 43X3MM |  | ADJUST. MEMBRANE GLAND 43X3MM | [18 empty] | 25 | 3606480181566 | 0 |  | 10 | 12 | 8 | 4.8 | 460.8 | [23 empty] | 2 | Y | [12 empty] | SRA | I8 | 85389099 | [14 empty] | MEMBRAAN KABELDOORVOER 43X3MM | MEMBRANE PASSE-CABLES 43X3MM | [17 empty] | https://eref.se.com/be/nl/sis-tarif/product/NSYECPC6 | https://eref.se.com/be/fr/sis-tarif/product/NSYECPC6
Schneider Electric | Schneider Electric | 01022021 |  | Schneider Electric |  | SRL | NSYECPC9 |  |  | 0.49 |  | 1 |  | 10 | ADJUST. MEMBRANE GLAND 70X3MM | KABELEINFÜHRUNGEN EINSTELLBAR |  | KABELEINFÜHRUNGEN EINSTELLBAR | [18 empty] | 10 | 3606480181573 | 0 |  | 21 | 15 | 11 | 0.9 | 148.5 |  | 10 | 216 | 15 | 11 | 9 | [9 empty] | 1200 | 50000 | 120 | 45 | 100 |  |  |  | 2 | Y | [12 empty] | SRA | I8 | 85389099 | [14 empty] | PVC aanpasbare kegelvormige ingangen 70x3mm. Samenstelling: 10 | Entrées en forme de cône réglables PVC 70 x 3 mm Composition : 10 | [17 empty] | https://eref.se.com/be/nl/sis-tarif/product/NSYECPC9 | https://eref.se.com/be/fr/sis-tarif/product/NSYECPC9
Schneider Electric | Schneider Electric | 01022021 |  | Schneider Electric |  | SRL | NSYECPL1000 |  |  | 54.93 |  | 1 |  | 1 | BORSTELS ZIJPANELEN D1000 (1 ST=2) | JEU 2 JOINT BALAI PAN. P1000 |  | SET 2 BRUSH GASK SIDE PANEL D1000 | [18 empty] | 1 | 3606480174070 | 0 |  | 220 | 86 | 2 | 7 | 1204 |  | 1 | 220 | 0.5 | 89 | 15 | [9 empty] | 200 | 63400 | 120 | 50 | 100 |  |  |  | 2 | Y | [12 empty] | SRS | I9 | 85389099 | [14 empty] | Actassi - borstels zijpanelen - diepte 1000 mm - set van 2 | Actassi - Joints-balai sur les panneaux latéraux - lot de 2- profondeur : 1000mm | [17 empty] | https://eref.se.com/be/nl/sis-tarif/product/NSYECPL1000 | https://eref.se.com/be/fr/sis-tarif/product/NSYECPL1000
Schneider Electric | Schneider Electric | 01022021 |  | Schneider Electric |  | SRL | NSYECPL600 |  |  | 41.57 |  | 1 |  | 1 | BORSTELS ZIJPANELEN D600 (1 ST=2) | JEU 2 JOINT BALAI PAN LAT P600 |  | SET 2 BRUSH GASK SIDE PANEL D600 | [18 empty] | 1 | 3606480174056 | 0 |  | 128 | 1 | 46 | 15.5 | 713 |  | 1 | 128 | 1 | 46 | 15.5 | [9 empty] | 300 | 45000 | 120 | 50 | 100 |  |  |  | 2 | Y | [12 empty] | SRS | I9 | 85389099 | [14 empty] | Actassi - borstels zijpanelen - diepte 600 mm - set van 2 | Actassi - Joints-balai sur les panneaux latéraux - lot de 2- profondeur : 600mm | [17 empty] | https://eref.se.com/be/nl/sis-tarif/product/NSYECPL600 | https://eref.se.com/be/fr/sis-tarif/product/NSYECPL600
Schneider Electric | Schneider Electric | 01022021 |  | Schneider Electric |  | SRL | NSYECPL800 |  |  | 29.94 |  | 1 |  | 1 | BORSTELS ZIJPANELEN D800 (1 ST=2) | JEU 2 JOINTS BALAI PAN LAT P 800 |  | SET 2 SERVER LAT P800 | [18 empty] | 1 | 3606480174063 | 0 |  | 194 | 1.5 | 67 | 10 | 1005 |  | 1 | 194 | 1.5 | 67 | 10 | [9 empty] | 300 | 71200 | 120 | 50 | 100 |  |  |  | 2 | Y | [12 empty] | SRS | I9 | 85389099 | [14 empty] | Actassi - borstels zijpanelen - diepte 800 mm - set van 2 | Actassi - Joints-balai sur les panneaux latéraux - lot de 2- profondeur : 800mm | [17 empty] | https://eref.se.com/be/nl/sis-tarif/product/NSYECPL800 | https://eref.se.com/be/fr/sis-tarif/product/NSYECPL800
Schneider Electric | Schneider Electric | 01022021 |  | Schneider Electric |  | SRL | NSYECPLAZ103G |  |  | 57.03 |  | 1 |  | 1 | 7035 KABELDOORVOERPLAAT PLA1000X320 | 7035 PLAQUE PAS-CABLE PLA1000X320 |  | 7035 CABLE PLATE PLA 1000X320 | [18 empty] | 1 | 3606480801150 | 0 |  | 1586 | 0.5 | 96 | 24.5 | 1176 |  | 1 | 1586 | 0.5 | 96 | 24.5 | [9 empty] | 1 | 1612 | 0.5 | 96 | 24.5 |  |  |  | 15 | N | [12 empty] | SRP | I2 | 8538100000 | [14 empty] | Polyester kabelingangsplaat voor vers.PLAZ of PLAZT B1000xD320 mm | Plaque entrée câble polyester pour vers. PLAZ ou PLAZT L1000xP320 mm | [17 empty] | https://eref.se.com/be/nl/sis-tarif/product/NSYECPLAZ103G | https://eref.se.com/be/fr/sis-tarif/product/NSYECPLAZ103G
Schneider Electric | Schneider Electric | 01022021 |  | Schneider Electric |  | SRL | NSYECPLAZ104G |  |  | 79.62 |  | 1 |  | 1 | 7035 KABELDOORVOERPLAAT PLA1000X420 | 7035 PLAQUE PAS-CABLE PLA1000X420 |  | 7035 CABLE PLATE PLA 1000X420 | [18 empty] | 1 | 3606480801532 | 0 |  | 1586 | 0.5 | 96 | 34.5 | 1656 |  | 1 | 1586 | 0.5 | 96 | 34.5 | [9 empty] | 1 | 2340 | 0.5 | 96 | 34.5 |  |  |  | 15 | N | [12 empty] | SRP | I2 | 8538100000 | [14 empty] | Polyester kabelingangsplaat voor vers.PLAZ of PLAZT B1000xD420 mm | Plaque entrée câble polyester pour vers. PLAZ ou PLAZT L1000xP420 mm | [17 empty] | https://eref.se.com/be/nl/sis-tarif/product/NSYECPLAZ104G | https://eref.se.com/be/fr/sis-tarif/product/NSYECPLAZ104G
Schneider Electric | Schneider Electric | 01022021 |  | Schneider Electric |  | SRL | NSYECPLAZ123G |  |  | 68.5 |  | 1 |  | 1 | 7035 KABELDOORVOERPLAAT PLA1250X320 | 7035 PLAQUE PAS-CABLE PLA1250X320 |  | 7035 CABLE PLATE PLA 1250X320 | [18 empty] | 1 | 3606485405278 | 0 |  | 2024 | 0.5 | 121 | 25 | 1512.5 |  | 1 | 2024 | 0.5 | 121 | 25 | [9 empty] | 1 | 2102 | 0.5 | 121 | 24.5 |  |  |  | 15 | N | [12 empty] | SRP | I2 | 8538100000 | [14 empty] | Polyester kabelingangsplaat voor vers.PLAZ of PLAZT B1250xD320 mm | Plaque entrée câble polyester pour vers. PLAZ ou PLAZT L1250xP320 mm | [17 empty] | https://eref.se.com/be/nl/sis-tarif/product/NSYECPLAZ123G | https://eref.se.com/be/fr/sis-tarif/product/NSYECPLAZ123G
Schneider Electric | Schneider Electric | 01022021 |  | Schneider Electric |  | SRL | NSYECPLAZ124G |  |  | 93.21 |  | 1 |  | 1 | 7035 KABELDOORVOERPLAAT PLA1250X420 | 7035 PLAQUE PAS-CABLE PLA1250X420 |  | 7035 CABLE PLATE PLA 1250X420 | [18 empty] | 1 | 3606485405285 | 0 |  | 2942 | 0.5 | 121 | 34.5 | 2087.25 |  | 1 | 2942 | 0.5 | 121 | 34.5 | [9 empty] | 1 | 2982 | 0.5 | 121 | 34.5 |  |  |  | 15 | N | [12 empty] | SRP | I2 | 8538100000 | [14 empty] | Polyester kabelingangsplaat voor vers.PLAZ of PLAZT B1250xD420 mm | Plaque entrée câble polyester pour vers. PLAZ ou PLAZT P1250xP420 mm | [17 empty] | https://eref.se.com/be/nl/sis-tarif/product/NSYECPLAZ124G | https://eref.se.com/be/fr/sis-tarif/product/NSYECPLAZ124G
Schneider Electric | Schneider Electric | 01022021 |  | Schneider Electric |  | SRL | NSYECPLAZ126G |  |  | 89.88 |  | 1 |  | 1 | 7035 CABLE PLATE FOR 1250X620 PLA | 7035 PLAQUE PAS-CABLE PLA1250X620 |  | 7035 CABLE PLATE FOR 1250X620 PLA | [18 empty] | 1 | 3606481154903 | 0 |  | 5298 | 1 | 121 | 55 | 6655 |  | 1 | 5298 | 1 | 121 | 55 | [9 empty] | 20 | 116000 | 121 | 37 | 100 |  |  |  | 33 | N | [12 empty] | SRP | I2 | 8538100000 | [14 empty] | Polyester kabelingangsplaat voor vers.PLAZ of PLAZT B1250xD620 mm | Plaque entrée câble polyester pour vers. PLAZ ou PLAZT L1250xP620 mm | [17 empty] | https://eref.se.com/be/nl/sis-tarif/product/NSYECPLAZ126G | https://eref.se.com/be/fr/sis-tarif/product/NSYECPLAZ126G
Schneider Electric | Schneider Electric | 01022021 |  | Schneider Electric |  | SRL | NSYECPLAZ53G |  |  | 27.51 |  | 1 |  | 1 | 7035 KABELDOORVOERPLAAT PLA500X320 | 7035 PLAQUE PAS-CABLE PLA500X320 |  | 7035 CABLE PLATE PLA 500X320 | [18 empty] | 1 | 3606485405292 | 0 |  | 764 | 0.5 | 24.5 | 46 | 563.5 |  | 1 | 764 | 0.5 | 24.5 | 46 | [9 empty] | 1 | 764 | 0.5 | 24.5 | 46 |  |  |  | 15 | N | [12 empty] | SRP | I2 | 8538100000 | [14 empty] | Polyester kabelingangsplaat voor vers.PLAZ of PLAZT B500xD320 mm - Ral 7035 | Plaque entrée câble polyester pour vers. PLAZ ou PLAZT L500xP320 mm - Ral 7035 | [17 empty] | https://eref.se.com/be/nl/sis-tarif/product/NSYECPLAZ53G | https://eref.se.com/be/fr/sis-tarif/product/NSYECPLAZ53G
Schneider Electric | Schneider Electric | 01022021 |  | Schneider Electric |  | SRL | NSYECPLAZ54G |  |  | 41.86 |  | 1 |  | 1 | 7035 KABELDOORVOERPLAAT PLA500X420 | 7035 PLAQUE PAS-CABLE PLA500X420 |  | 7035 CABLE PLATE PLA 500X420 | [18 empty] | 1 | 3606485405308 | 0 |  | 1118 | 0.5 | 46 | 34.5 | 793.5 |  | 1 | 1148 | 0.5 | 46 | 34.5 | [9 empty] | 1 | 1148 | 0.5 | 46 | 34.5 |  |  |  | 15 | N | [12 empty] | SRP | I2 | 8538100000 | [14 empty] | Polyester kabelingangsplaat voor vers.PLAZ of PLAZT B500xD420 mm | Plaque entrée câble polyester pour vers. PLAZ ou PLAZT L500xP420 mm | [17 empty] | https://eref.se.com/be/nl/sis-tarif/product/NSYECPLAZ54G | https://eref.se.com/be/fr/sis-tarif/product/NSYECPLAZ54G
Schneider Electric | Schneider Electric | 01022021 |  | Schneider Electric |  | SRL | NSYECPLAZ73G |  |  | 40.62 |  | 1 |  | 1 | 7035 KABELDOORVOERPLAAT PLA750X320 | 7035 PLAQUE PAS-CABLE PLA750X320 |  | 7035 CABLE PLATE PLA 750X320 | [18 empty] | 1 | 3606485405315 | 0 |  | 1178 | 0.5 | 71 | 24.5 | 869.75 |  | 1 | 1178 | 0.5 | 71 | 24.5 | [9 empty] | 1 | 1178 | 0.5 | 71 | 24.5 |  |  |  | 2 | Y | [12 empty] | SRP | I2 | 8538100000 | [14 empty] | Polyester kabelingangsplaat voor vers.PLAZ of PLAZT B750xD320 mm | Plaque entrée câble polyester pour vers. PLAZ ou PLAZT L750xP320 mm | [17 empty] | https://eref.se.com/be/nl/sis-tarif/product/NSYECPLAZ73G | https://eref.se.com/be/fr/sis-tarif/product/NSYECPLAZ73G
Schneider Electric | Schneider Electric | 01022021 |  | Schneider Electric |  | SRL | NSYECPLAZ74G |  |  | 132.64 |  | 1 |  | 1 | 7035 KABELDOORVOERPLAAT PLA750X420 | 7035 PLAQUE PAS-CABLE PLA750X420 |  | 7035 CABLE PLATE PLA 750X420 | [18 empty] | 1 | 3606485405322 | 0 |  | 1696 | 0.5 | 71 | 34.5 | 1224.75 |  | 1 | 1696 | 0.5 | 71 | 34.5 | [9 empty] | 1 | 1780 | 0.5 | 71 | 34.5 |  |  |  | 15 | N | [12 empty] | SRP | I2 | 8538100000 | [14 empty] | Polyester kabelingangsplaat voor vers.PLAZ of PLAZT B750xD420 mm | Plaque entrée câble polyester pour vers. PLAZ ou PLAZT L750xP420 mm | [17 empty] | https://eref.se.com/be/nl/sis-tarif/product/NSYECPLAZ74G | https://eref.se.com/be/fr/sis-tarif/product/NSYECPLAZ74G
Schneider Electric | Schneider Electric | 01022021 |  | Schneider Electric |  | SRL | NSYECPLAZ76G |  |  | 86.61 |  | 1 |  | 1 | 7035 CABLE PLATE FOR 750X620 PLA | 7035 PLAQUE PAS-CABLE PLA750X620 |  | 7035 CABLE PLATE FOR 750X620 PLA | [18 empty] | 1 | 3606481154897 | 0 |  | 2690 | 0.5 | 71 | 54.5 | 1934.75 |  | 1 | 2690 | 0.5 | 71 | 54.5 | [9 empty] | 30 | 92700 | 120 | 40 | 100 |  |  |  | 33 | N | [12 empty] | SRP | I2 | 8538100000 | [14 empty] | Polyester kabelingangsplaat voor vers.PLAZ of PLAZT B750xD620 mm | Plaque entrée câble polyester pour vers. PLAZ ou PLAZT L750xD620 mm | [17 empty] | https://eref.se.com/be/nl/sis-tarif/product/NSYECPLAZ76G | https://eref.se.com/be/fr/sis-tarif/product/NSYECPLAZ76G
Schneider Electric | Schneider Electric | 01022021 |  | Schneider Electric |  | SRL | NSYECPT300 |  |  | 18.45 |  | 1 |  | 1 | BORSTEL GASKET FR CAB ENT W 19 KAST | JOINT BALAI PR ENT CAB COFF 19P |  | BRUSH GASKET FR CAB ENT W 19 ENCL | [18 empty] | 1 | 3606480170379 | 0 |  | 115 | 0.5 | 30 | 15 | 225 |  | 1 | 115 | 0.5 | 30 | 15 | [9 empty] | 1 | 115 | 0.5 | 30 | 15 |  |  |  | 2 | Y | [12 empty] | SRV | I7 | 85389099 | [14 empty] | Actassi - borstels zijpanelen - diepte 100 mm - set van 1 | Actassi - Joint-balai supérieur ou inférieur - lot de 1 - profondeur 100mm | [17 empty] | https://eref.se.com/be/nl/sis-tarif/product/NSYECPT300 | https://eref.se.com/be/fr/sis-tarif/product/NSYECPT300
Schneider Electric | Schneider Electric | 01022021 |  | Schneider Electric |  | SRL | NSYECPVDH |  |  | 13.02 |  | 1 |  | 1 | BORSTEL VOOR KABELDOORVOER VDH | JOINT BALAI PR ENTREES CABLES VDH |  | BRUSH GASKET FR CABLE ENTRIES VDH | [18 empty] | 1 | 3606480217326 | 0 |  | 20 | 1 | 15 | 7 | 105 |  | 1 | 30 | 2 | 15 | 15 | [9 empty] | 1 | 30 | 2 | 15 | 15 |  |  |  | 2 | Y | [12 empty] | SRS | I9 | 85389099 | [14 empty] | Actassi - borstels zijpanelen - 80 x 110 mm | Actassi - joint balai pour coffret VDH - 80x110 mm | [17 empty] | https://eref.se.com/be/nl/sis-tarif/product/NSYECPVDH | https://eref.se.com/be/fr/sis-tarif/product/NSYECPVDH
Schneider Electric | Schneider Electric | 01022021 |  | Schneider Electric |  | SRL | NSYECS400 |  |  | 52.02 |  | 1 |  | 1 | AFDEKPLAAT BLIND VOORGEKNIPTE ZONE | PLAQUE OBTUR.PR PREDECOUPES |  | BLANKING PLATE FOR PRECUT AERA | [18 empty] | 1 | 3606480146336 | 0 |  | 562 | 2 | 45 | 11.5 | 1035 |  | 1 | 562 | 2 | 45 | 11.5 | [9 empty] | 1 | 562 | 2 | 45 | 11.5 |  |  |  | 2 | Y | [12 empty] | SRS | I9 | 8538100000 | [14 empty] | Spacial SF-vergrendelingsplaat voor voorgesneden gebied - 400 mm kabelingang | [18 empty] | https://eref.se.com/be/nl/sis-tarif/product/NSYECS400 | https://eref.se.com/be/fr/sis-tarif/product/NSYECS400
Schneider Electric | Schneider Electric | 01022021 |  | Schneider Electric |  | SRL | NSYECV6101 |  |  | 164.32 |  | 1 |  | 1 | GEVENTIL.KABELDOORVOER 600X1000 | ENTR. CAB. VENT 600X1000 |  | VENTIL. GLAND PLATE 1ENT 600X1000 | [18 empty] | 1 | 3606480064203 | 0 |  | 4430 | 44.4 | 2.2 | 44 | 4297.92 |  | 1 | 4430 | 45 | 3 | 44.5 | [9 empty] | 50 | 232000 | 120 | 52 | 100 |  |  |  | 17 | N | [12 empty] | SRS | I9 | 8538100000 | [14 empty] | Spacial SF geventileerde kabelwartelplaat - montage met clips - 600x1000 mm | plaque passe-câbles 2 parties ventilée 600x1000 mm | [17 empty] | https://eref.se.com/be/nl/sis-tarif/product/NSYECV6101 | https://eref.se.com/be/fr/sis-tarif/product/NSYECV6101
Schneider Electric | Schneider Electric | 01022021 |  | Schneider Electric |  | SRL | NSYECV681 |  |  | 137.63 |  | 1 |  | 1 | GEVENTIL.KABELDOORVOER 600X800 | ENTR. CAB. VENT 600X800 |  | VENTIL. GLAND PLATE 1ENT 600X800 | [18 empty] | 1 | 3606480064234 | 0 |  | 3658 | 44.4 | 2.2 | 34 | 3321.12 |  | 1 | 3658 | 45 | 3 | 35 | [9 empty] | 100 | 378000 | 120 | 73 | 100 |  |  |  | 2 | Y | [12 empty] | SRS | I9 | 8538100000 | [14 empty] | Spacial SF geventileerde kabelwartelplaat - montage met clips - 600x800 mm | plaque passe-câbles 2 parties ventilée 600x800 mm | [17 empty] | https://eref.se.com/be/nl/sis-tarif/product/NSYECV681 | https://eref.se.com/be/fr/sis-tarif/product/NSYECV681
Schneider Electric | Schneider Electric | 01022021 |  | Schneider Electric |  | SRL | NSYECV881 |  |  | 180 |  | 1 |  | 1 | GEVENTIL.KABELDOORVOER 800X800 | ENTR. CAB. VENT 800X800 |  | VENTIL. GLAND PLATE 1ENT 800X800 | [18 empty] | 1 | 3606480064272 | 0 |  | 5130 | 64.4 | 2.2 | 34 | 4817.12 |  | 1 | 5130 | 65 | 2.5 | 35 | [9 empty] | 40 | 269000 | 120 | 45.5 | 100 |  |  |  | 2 | Y | [12 empty] | SRS | I9 | 8538100000 | [14 empty] | Spacial SF geventileerde kabelwartelplaat - montage met clips - 800x800 mm | plaque passe-câbles 2 parties ventilée 800x800 mm | [17 empty] | https://eref.se.com/be/nl/sis-tarif/product/NSYECV881 | https://eref.se.com/be/fr/sis-tarif/product/NSYECV881
Schneider Electric | Schneider Electric | 01022021 |  | Schneider Electric |  | SRL | NSYECVT2440 |  |  | 28.89 |  | 1 |  | 1 | AFDEKPLAAT ZONDER 2 VENTILATOREN | PLAQUE OBTURATION SS 2 VENTIL |  | BLANKING PLATE W/O 2 FANS | [18 empty] | 1 | 3606480146299 | 0 |  | 730 | 44.5 | 2.5 | 15 | 1668.75 |  | 1 | 730 | 3.5 | 43.5 | 16 | [9 empty] | 1 | 730 | 3.5 | 43.5 | 16 |  |  |  | 2 | Y | [12 empty] | SRT | I3 | 8538100000 | [14 empty] | Spacial SF-ventilatieplaat met uitsnede zonder ventilator | [18 empty] | https://eref.se.com/be/nl/sis-tarif/product/NSYECVT2440 | https://eref.se.com/be/fr/sis-tarif/product/NSYECVT2440
Schneider Electric | Schneider Electric | 01022021 |  | Schneider Electric |  | SRL | NSYECVT2V440 |  |  | 212.97 |  | 1 |  | 1 | AFDEKPLAAT MET 2 VENTILATOREN | PLAQUE OBTURATION AV.2 VENTIL |  | BLANKING PLATE WITH 2 FANS | [18 empty] | 1 | 3606480146305 | 0 |  | 3348 | 47 | 8 | 30 | 11280 |  | 1 | 3348 | 47 | 8 | 30 | [9 empty] | 50 | 180000 | 80 | 92 | 120 |  |  |  | 2 | Y | [12 empty] | SRT | I3 | 8538100000 | [14 empty] | Spacial SF-ventilatieplaat met uitsnede met ventilator | [18 empty] | https://eref.se.com/be/nl/sis-tarif/product/NSYECVT2V440 | https://eref.se.com/be/fr/sis-tarif/product/NSYECVT2V440
Schneider Electric | Schneider Electric | 01022021 |  | Schneider Electric |  | SRL | NSYECVT300 |  |  | 212.66 |  | 1 |  | 1 | AFDEKPLAAT MET 2 VENTILATOREN | PLAQUE OBTURAT. 2 VENTIL COFF 19P |  | BLANKING PLATE 2 FANS W. 19 ENCL | [18 empty] | 1 | 3606480170348 | 0 |  | 1622 | 8 | 47 | 30 | 11280 |  | 1 | 1622 | 8 | 47 | 30 | [9 empty] | 50 | 88920 | 120 | 63 | 80 |  |  |  | 2 | Y | [12 empty] | SRT | I3 | 8538100000 | [15 empty] | Actassi - plaque d'obturation avec 2 ventilateurs pour coffret 19" | [17 empty] | https://eref.se.com/be/nl/sis-tarif/product/NSYECVT300 | https://eref.se.com/be/fr/sis-tarif/product/NSYECVT300
Schneider Electric | Schneider Electric | 01022021 |  | Schneider Electric |  | SRL | NSYECVT3440 |  |  | 28.89 |  | 1 |  | 1 | AFDEKPLAAT ZONDER 3 VENTILATOREN | PLAQUE OBTURATION SS 3 VENTIL |  | BLANKING PLATE W/O 3 FANS | [18 empty] | 1 | 3606480148965 | 0 |  | 620 | 2 | 43.5 | 15.5 | 1348.5 |  | 1 | 620 | 2 | 43.5 | 15.5 | [9 empty] | 1 | 620 | 2 | 43.5 | 15.5 |  |  |  | 2 | Y | [12 empty] | SRT | I3 | 8538100000 | [14 empty] | Spacial SF-ventilatieplaat met uitsnede zonder ventilator | [18 empty] | https://eref.se.com/be/nl/sis-tarif/product/NSYECVT3440 | https://eref.se.com/be/fr/sis-tarif/product/NSYECVT3440
Schneider Electric | Schneider Electric | 01022021 |  | Schneider Electric |  | SRL | NSYECVT3V440 |  |  | 238.31 |  | 1 |  | 1 | AFDEKPLAAT MET 3 VENTILATOREN | PLAQUE OBTURATION AV.3 VENTIL |  | BLANKING PLATE WHIT 3 FANS | [18 empty] | 1 | 3606480148972 | 0 |  | 3772 | 8 | 46.5 | 30 | 11160 |  | 1 | 3772 | 8 | 46.5 | 30 | [9 empty] | 50 | 209000 | 120 | 93 | 80 |  |  |  | 2 | Y | [12 empty] | SRT | I3 | 8538100000 | [14 empty] | Spacial SF-ventilatieplaat met uitsnede met ventilator | [18 empty] | https://eref.se.com/be/nl/sis-tarif/product/NSYECVT3V440 | https://eref.se.com/be/fr/sis-tarif/product/NSYECVT3V440
Schneider Electric | Schneider Electric | 01022021 |  | Schneider Electric |  | SRL | NSYED148T |  |  | 282.65 |  | 1 |  | 1 | RUITDEUR NIET GECENTR.1400X800 | PORTE TRANS NON CETR 1400X800 |  | GLA DOOR S.RACK OFF CENT 1400X800 | [18 empty] | 1 | 3606480064319 | 0 |  | 18000 | 142 | 5 | 82.5 | 58575 |  | 1 | 18000 | 5 | 148 | 78 | [9 empty] | 10 | 203000 | 120 | 71 | 200 |  |  |  | 21 | N | [12 empty] | SRS | I9 | 8538100000 | [14 empty] | Spacial SF/SM doorzichtige deur - 1400x800 mm | [18 empty] | https://eref.se.com/be/nl/sis-tarif/product/NSYED148T | https://eref.se.com/be/fr/sis-tarif/product/NSYED148T
Schneider Electric | Schneider Electric | 01022021 |  | Schneider Electric |  | SRL | NSYEDCME |  |  | 39.02 |  | 1 |  | 1 | KABELBEVESTIGING VOOR PLAAT ECE | ATTACHE CÂBLE PR PLAQUE ECE |  | ATTACHE CÂBLE PR PLAQUE ECE | [18 empty] | 1 | 3606480528538 | 0 |  | 250 | 17 | 11 | 4 | 748 |  | 1 | 250 | 17 | 11 | 4 | [17 empty] | 15 | N | [12 empty] | SRA | I8 | 8538100000 | [14 empty] | KABELBEVESTIGING VOOR PLAAT ECE | ATTACHE CABLE PR PLAQUE ECE | [17 empty] | https://eref.se.com/be/nl/sis-tarif/product/NSYEDCME | https://eref.se.com/be/fr/sis-tarif/product/NSYEDCME
Schneider Electric | Schneider Electric | 01022021 |  | Schneider Electric |  | SRL | NSYEDCO |  |  | 13.13 |  | 1 |  | 1 | STEUNEN VOOR DIN-RAIL | JEU DE 2 EQUERRES SUP.BORNIER 45° |  | 2 TERMINAL BLOCK RAIL SUPPORTS | [18 empty] | 1 | 3606480181580 | 0 |  | 99 | 9 | 2 | 13 | 234 |  | 1 | 99 | 9 | 2 | 13 | [9 empty] | 1000 | 115220 | 120 | 33 | 100 |  |  |  | 2 | Y | [12 empty] | SRA | I8 | 85389099 | [14 empty] | Set van 2 steunen voor aardingslat voor Spacial WM behuizingen. | [18 empty] | https://eref.se.com/be/nl/sis-tarif/product/NSYEDCO | https://eref.se.com/be/fr/sis-tarif/product/NSYEDCO
Schneider Electric | Schneider Electric | 01022021 |  | Schneider Electric |  | SRL | NSYEDCOC |  |  | 15.98 |  | 1 |  | 1 | KIT KLEMMENSTEUN +AARDING | JEU 2 SUPP BORNIERS & BARRE MASSE |  | 2 EARTHING COLLEC+RAIL SUPORTS | [18 empty] | 1 | 3606480181597 | 0 |  | 127 | 13 | 0.5 | 13.5 | 87.75 |  | 1 | 127 | 11 | 2 | 13 | [9 empty] | 100 | 13454 | 30 | 20 | 40 |  |  |  | 2 | Y | [12 empty] | SRA | I8 | 8536901000 | [14 empty] | Set van 2 gecombineerde montagesteunen voor aardingslat en DIN-rail. | [18 empty] | https://eref.se.com/be/nl/sis-tarif/product/NSYEDCOC | https://eref.se.com/be/fr/sis-tarif/product/NSYEDCOC
Schneider Electric | Schneider Electric | 01022021 |  | Schneider Electric |  | SRL | NSYEDCOS |  |  | 48.58 |  | 1 |  | 1 | STEUNEN VOOR AARDING (1 ST=5) | JEU 2 SUPPORT COLLECTEUR DE MASSE |  | 2 EARTHING COLLEC SUPORTS | [18 empty] | 1 | 3606480181603 | 0 |  | 260 | 9 | 18 | 9 | 1458 |  | 1 | 260 | 9 | 18 | 9 | [9 empty] | 480 | 279200 | 120 | 100 | 100 |  |  |  | 2 | Y | [12 empty] | SRA | I8 | 85389099 | [14 empty] | Set van 2 steunen voor aardingslat voor Spacial WM behuizingen. | [18 empty] | https://eref.se.com/be/nl/sis-tarif/product/NSYEDCOS | https://eref.se.com/be/fr/sis-tarif/product/NSYEDCOS
Schneider Electric | Schneider Electric | 01022021 |  | Schneider Electric |  | SRL | NSYEDPLA |  |  | 41.08 |  | 1 |  | 1 | SUP.EDPLA SAREL 79906 (1 ST=4) | ENS.SUPPORT ADDITIONNEL PLA |  | PLA STEP SLIDES ADDITION LUGS | [18 empty] | 1 | 3606480194436 | 0 |  | 331 | 6 | 10 | 8 | 480 |  | 1 | 370 | 4.5 | 14 | 11.5 | [9 empty] | 1 | 370 | 4.5 | 14 | 11.5 |  |  |  | 2 | Y | [12 empty] | SRP | I2 | 85389099 | [14 empty] | Set van 4 beugels voor extra steun van montageplaat op verstelrails | Jeu de 4 sup. pour obtenir un sup. suppl. de la pla. mont. sur les gliss. à cran | [17 empty] | https://eref.se.com/be/nl/sis-tarif/product/NSYEDPLA | https://eref.se.com/be/fr/sis-tarif/product/NSYEDPLA
Schneider Electric | Schneider Electric | 01022021 |  | Schneider Electric |  | SRL | NSYEL136D6 |  |  | 1.9 |  | 1 |  | 10 | AARDDRAAD 130MM 6MM² | CONNEXION DE MASSE L130MM 6MM³ |  | AARDLITZ L130MM 6MM² | [18 empty] | 10 | 3606480181610 | 0 |  | 10 | 13 | 1 | 1 | 13 |  | 10 | 106 | 1 | 20 | 10 | [9 empty] | 10 | 106 | 1 | 20 | 10 |  |  |  | 2 | Y | [12 empty] | SRA | I8 | 8536901000 | [14 empty] | Aardingslitzen doorsnede 6mm², l. 130mm, oogopen. 6,4mm. Verpakkingseenh.: 10. | [18 empty] | https://eref.se.com/be/nl/sis-tarif/product/NSYEL136D6 | https://eref.se.com/be/fr/sis-tarif/product/NSYEL136D6
Schneider Electric | Schneider Electric | 01022021 |  | Schneider Electric |  | SRL | NSYEL166D6 |  |  | 2.13 |  | 1 |  | 10 | AARDDRAAD 160MM 6MM² | CONNEXION DE MASSE L160MM 6MM³ |  | EARTHING LEAD L160MM 6MM2 (10) | [18 empty] | 10 | 3606480181627 | 0 |  | 13 | 1 | 20 | 1 | 20 |  | 10 | 134 | 1 | 20 | 10.5 | [9 empty] | 9600 | 152100 | 120 | 56 | 80 |  |  |  | 2 | Y | [12 empty] | SRA | I8 | 8536901000 | [14 empty] | Aardingslitzen doorsnede 6mm², l. 160mm, oogopen. 6,4mm. Verpakkingseenh.: 10. | [18 empty] | https://eref.se.com/be/nl/sis-tarif/product/NSYEL166D6 | https://eref.se.com/be/fr/sis-tarif/product/NSYEL166D6
Schneider Electric | Schneider Electric | 01022021 |  | Schneider Electric |  | SRL | NSYEL166D8 |  |  | 1.69 |  | 1 |  | 10 | AARDDRAAD 160MM 6MM² | CONNEX.MASSE 6² 160 D8,3 |  | EARTHING LEAD 160MM2 (VE=10) | [18 empty] | 10 | 3606480064401 | 0 |  | 11 | 1.5 | 17 | 0.8 | 20.4 |  | 10 | 119 | 1.5 | 17 | 8 | [9 empty] | 10 | 126 | 1.5 | 17 | 8 |  |  |  | 2 | Y | [12 empty] | SRA | I8 | 8538100000 | [14 empty] | set van 10 Spacial SF/SM-aardingskabels - 6mm² - 160 mm | Conneions de masse section 6 mm² L 160 D 8,4 | [17 empty] | https://eref.se.com/be/nl/sis-tarif/product/NSYEL166D8 | https://eref.se.com/be/fr/sis-tarif/product/NSYEL166D8
Schneider Electric | Schneider Electric | 01022021 |  | Schneider Electric |  | SRL | NSYEL226D6 |  |  | 7.81 |  | 1 |  | 10 | AARDDRAAD 6MM2 L=220MM | CONNEXION MASSE L220MM 6MM2 |  | EARTHING LEAD L220MM 6MM2 | [18 empty] | 10 | 3606480181658 | 0 |  | 17 | 22 | 1 | 1 | 22 |  | 10 | 178 | 25 | 2 | 21 | [9 empty] | 10 | 822 | 25 | 2 | 21 |  |  |  | 15 | N | [12 empty] | SRA | I8 | 85389099 | [14 empty] | AARDDRAAD 6MM2 L=220MM | CONNEXION MASSE L220MM 6MM2 | [17 empty] | https://eref.se.com/be/nl/sis-tarif/product/NSYEL226D6 | https://eref.se.com/be/fr/sis-tarif/product/NSYEL226D6
Schneider Electric | Schneider Electric | 01022021 |  | Schneider Electric |  | SRL | NSYEL2510D6 |  |  | 5.85 |  | 1 |  | 10 | AARDDRAAD 250MM | CONNEXION MASSE 10MM2 L250MM D6,4 |  | AARDDRAAD 250MM | [18 empty] | 10 | 3606480181665 | 0 |  | 36 | 25 | 1.5 | 1.5 | 56.25 |  | 10 | 366 | 11 | 1 | 28 | [9 empty] | 10 | 366 | 11 | 1 | 28 |  |  |  | 2 | Y | [12 empty] | SRA | I8 | 8536901000 | [14 empty] | Aardingslitzen doorsnede 10mm², lengte 250mm, oogopen. 6,4mm. Verpakk.eenh.:10. | [18 empty] | https://eref.se.com/be/nl/sis-tarif/product/NSYEL2510D6 | https://eref.se.com/be/fr/sis-tarif/product/NSYEL2510D6
Schneider Electric | Schneider Electric | 01022021 |  | Schneider Electric |  | SRL | NSYEL3525D8 |  |  | 10.34 |  | 1 |  | 10 | AARDDRAAD 350MM | TRESSE MASSE 25² 350 D8,3 |  | EARTHING LEAD L350, SEC.25? | [18 empty] | 10 | 3606480064418 | 0 |  | 104 | 30 | 2.5 | 13 | 975 |  | 10 | 1040 | 40 | 4 | 12 | [9 empty] | 10 | 1040 | 40 | 4 | 12 |  |  |  | 2 | Y | [12 empty] | SRA | I8 | 8538100000 | [14 empty] | set van 10 Spacial SF/SM-aardingskabels - 25mm² - 350 mm | [18 empty] | https://eref.se.com/be/nl/sis-tarif/product/NSYEL3525D8 | https://eref.se.com/be/fr/sis-tarif/product/NSYEL3525D8
Schneider Electric | Schneider Electric | 01022021 |  | Schneider Electric |  | SRL | NSYEMM95 |  |  | 30.83 |  | 1 |  | 10 | EMM RAIL STEP SPACER 95MM | ENTRETOISE MODUL EMM 95MM |  | EMM RAIL STEP SPACER 95MM | [18 empty] | 10 | 3606480181696 | 0 |  | 188 | 14 | 4 | 13 | 728 |  | 10 | 1880 | 3 | 13 | 12 | [9 empty] | 10 | 1880 | 3 | 13 | 12 |  |  |  | 2 | Y | [12 empty] | SRA | I8 | 8538100000 | [14 empty] | Progressieve modulaire afstandsstukken 95x18mm. | [18 empty] | https://eref.se.com/be/nl/sis-tarif/product/NSYEMM95 | https://eref.se.com/be/fr/sis-tarif/product/NSYEMM95
Schneider Electric | Schneider Electric | 01022021 |  | Schneider Electric |  | SRL | NSYEMR |  |  | 3.26 |  | 1 |  | 1 | TUSSENSTUK M5 HOOGTE 20 | LOT 6 ENTRETOISES PR CHÂSS.COFF. |  | SPACERS M5 HEIGHT 20 | [18 empty] | 1 | 3606480181702 | 0 |  | 10 | 13 | 1 | 8 | 104 |  | 1 | 12 | 0.3 | 13 | 13 | [9 empty] | 1 | 12 | 0.3 | 13 | 13 |  |  |  | 2 | Y | [12 empty] | SRA | I8 | 85389099 | [14 empty] | Set 6 afstandsst. om een Telquick-chassis in WM behuiz. te installeren, 6 bouten | lot de 6 entretoises pour châssis coffret | [17 empty] | https://eref.se.com/be/nl/sis-tarif/product/NSYEMR | https://eref.se.com/be/fr/sis-tarif/product/NSYEMR
Schneider Electric | Schneider Electric | 01022021 |  | Schneider Electric |  | SRL | NSYEN20 |  |  | 0.71 |  | 1 |  | 20 | C RAIL EN CONECTOR 35X21 | CONNECTEUR RAIL C EN 35X21 |  | C RAIL EN CONECTOR 35X21 | [18 empty] | 20 | 3606480181719 | 0 |  | 15 | 11.8 | 6 | 8 | 566.4 |  | 20 | 300 | 12 | 5 | 9 | [9 empty] | 20 | 300 | 12 | 5 | 9 |  |  |  | 2 | Y | [12 empty] | SRA | I8 | 8538100000 | [14 empty] | EN-connectors 35x21 voor symmetrische C-vormige rails. Voeding: 20 | [18 empty] | https://eref.se.com/be/nl/sis-tarif/product/NSYEN20 | https://eref.se.com/be/fr/sis-tarif/product/NSYEN20
Schneider Electric | Schneider Electric | 01022021 |  | Schneider Electric |  | SRL | NSYENU |  |  | 56.69 |  | 1 |  | 1 | TAPE MET HE AANDUIDING (1 ST=10) | LOT 10 BANDES ADHESIVE MARQUAGE U |  | SET 10 ADHESIVE STRIP UNIT MARQUE | [18 empty] | 1 | 3606480172168 | 0 |  | 348 | 1.5 | 61 | 9 | 823.5 |  | 1 | 348 | 2 | 62 | 9.5 | [9 empty] | 1 | 348 | 2 | 62 | 9.5 |  |  |  | 2 | Y | [12 empty] | SRT | I3 | 85389099 | [14 empty] | Actassi - tape met HE aanduiding - set van 10 | Actassi - bandes adhésives - lot de 10 - marquage 42U | [17 empty] | https://eref.se.com/be/nl/sis-tarif/product/NSYENU | https://eref.se.com/be/fr/sis-tarif/product/NSYENU
Schneider Electric | Schneider Electric | 01022021 |  | Schneider Electric |  | SRL | NSYETF |  |  | 12.18 |  | 1 |  | 10 | BEUGEL GECOMBIN. KLEMMENSTEUN SF | PATTE SUPPORT BORNIER COMBINÉE SF |  | COMBI SUPPORT BRACKETS | [18 empty] | 10 | 3606480064425 | 0 |  | 74 | 2.3 | 1.1 | 1.3 | 3.289 |  | 10 | 740 | 14.5 | 11.5 | 15.5 | [9 empty] | 10 | 740 | 14.5 | 11.5 | 15.5 |  |  |  | 2 | Y | [12 empty] | SRS | I9 | 8538100000 | [14 empty] | set van 10 Spacial SF/SM-gecombineerde steunbeugels | [18 empty] | https://eref.se.com/be/nl/sis-tarif/product/NSYETF | https://eref.se.com/be/fr/sis-tarif/product/NSYETF
Schneider Electric | Schneider Electric | 01022021 |  | Schneider Electric |  | SRL | NSYETU48 |  |  | 1.84 |  | 1 |  | 20 | ETU RAIL SLIDE SPACER 48X25 | ENTRETOISE COULIS ETU 48X25 |  | ETU RAIL SLIDE SPACER 48X25 | [18 empty] | 20 | 3606480181757 | 0 |  | 39 | 1.3 | 4.5 | 9 | 52.65 |  | 20 | 812 | 9 | 9 | 13 | [9 empty] | 20 | 812 | 9 | 9 | 13 |  |  |  | 2 | Y | [12 empty] | SRA | I8 | 8538100000 | [14 empty] | Mod. afstandsstukken 48x25 om app. of rails te installeren. Voeding: 20 eenh. | [18 empty] | https://eref.se.com/be/nl/sis-tarif/product/NSYETU48 | https://eref.se.com/be/fr/sis-tarif/product/NSYETU48
Schneider Electric | Schneider Electric | 01022021 |  | Schneider Electric |  | SRL | NSYEUVD |  |  | 27.99 |  | 1 |  | 1 | PLAQUE MONTAGE UNIVERS 110X120MM | PLAQUE MONTAGE UNIVERS 110X120MM |  | UNIVERS MOUNTING PLATE 110X120MM | [18 empty] | 1 | 3606480172151 | 0 |  | 262 | 17.5 | 1 | 13 | 227.5 |  | 1 | 262 | 17.5 | 1 | 13 | [9 empty] | 500 | 171000 | 120 | 50 | 100 |  |  |  | 15 | N | [12 empty] | SRV | I7 | 85389099 | [15 empty] | Actassi - plaque montage universelle 110x120mm | [17 empty] | https://eref.se.com/be/nl/sis-tarif/product/NSYEUVD | https://eref.se.com/be/fr/sis-tarif/product/NSYEUVD
Schneider Electric | Schneider Electric | 01022021 |  | Schneider Electric |  | SRL | NSYEVA20 |  |  | 0.99 |  | 1 |  | 20 | C RAIL EVA CONECTORS 42X19 | CONNECTEUR RAIL C EVA 42X19 |  | C RAIL EVA CONECTORS 42X19 | [18 empty] | 20 | 3606480181788 | 0 |  | 30 | 13.5 | 9 | 8 | 972 |  | 20 | 634 | 12 | 6 | 9 | [9 empty] | 20 | 634 | 12 | 6 | 9 |  |  |  | 2 | Y | [12 empty] | SRA | I8 | 8538100000 | [14 empty] | EVA-conn. 42x19 voor symmetrische C-vormige rails, types C20 en C40. Toevoer:20 | [18 empty] | https://eref.se.com/be/nl/sis-tarif/product/NSYEVA20 | https://eref.se.com/be/fr/sis-tarif/product/NSYEVA20
Schneider Electric | Schneider Electric | 01022021 |  | Schneider Electric |  | SRL | NSYEX1006 |  |  | 73.96 |  | 100 |  | 100 | TUSSENSTUK M6X100MM | ENTRETOISE M6x100MM |  | SPACERS M6 HEIGHT 100 | [18 empty] | 100 | 3606480181801 | 0 |  | 53 | 16 | 9 | 11 | 1584 |  | 100 | 5348 | 14 | 10 | 22 | [9 empty] | 100 | 5348 | 14 | 10 | 22 |  |  |  | 2 | Y | [12 empty] | SRA | I8 | 85389099 | [14 empty] | Zeskants afstandsh. M6 hoogte 100 om montagepl. op te heffen, enz. Toevoer:100 | [18 empty] | https://eref.se.com/be/nl/sis-tarif/product/NSYEX1006 | https://eref.se.com/be/fr/sis-tarif/product/NSYEX1006
Schneider Electric | Schneider Electric | 01022021 |  | Schneider Electric |  | SRL | NSYEX1008 |  |  | 139.14 |  | 100 |  | 100 | SPACERS M8 HEIGHT 100 | ENTRETOISE M8X100MM |  | SPACERS M8 HEIGHT 100 | [18 empty] | 100 | 3606480181818 | 0 |  | 94 | 1.4 | 1 | 22 | 30.8 |  | 100 | 9478 | 14 | 10 | 22 | [9 empty] | 100 | 9478 | 14 | 10 | 22 |  |  |  | 21 | N | [12 empty] | SRA | I8 | 8538100000 | [14 empty] | Zeskants afstandsh. M8 hoogte 100 om montagepl. op te heffen, enz. Toevoer:100 | [18 empty] | https://eref.se.com/be/nl/sis-tarif/product/NSYEX1008 | https://eref.se.com/be/fr/sis-tarif/product/NSYEX1008
Schneider Electric | Schneider Electric | 01022021 |  | Schneider Electric |  | SRL | NSYEX106 |  |  | 3.33 |  | 1 |  | 100 | SPACERS M6 HEIGHT 10 | ENTRETOISE M6x10MM |  | SPACERS M6 HEIGHT 10 | [18 empty] | 100 | 3606480181825 | 0 |  | 5 | 1.4 | 6 | 0.9 | 7.56 |  | 100 | 528 | 9 | 6 | 14 | [9 empty] | 100 | 528 | 9 | 6 | 14 |  |  |  | 2 | Y | [12 empty] | SRA | I8 | 85389099 | [14 empty] | Zeskants afstandsh. M6 hoogte 10 om montagepl. op te heffen, enz. Toevoer:100 | [18 empty] | https://eref.se.com/be/nl/sis-tarif/product/NSYEX106 | https://eref.se.com/be/fr/sis-tarif/product/NSYEX106
Schneider Electric | Schneider Electric | 01022021 |  | Schneider Electric |  | SRL | NSYEX126 |  |  | 33.55 |  | 100 |  | 100 | SPACERS M6 HEIGHT 12 | ENTRETOISE M6X12MM |  | SPACERS M6 HEIGHT 12 | [18 empty] | 100 | 3606480181832 | 0 |  | 6 | 1.4 | 6 | 0.9 | 7.56 |  | 100 | 644 | 9 | 6 | 14 | [9 empty] | 100 | 644 | 9 | 6 | 14 |  |  |  | 15 | N | [12 empty] | SRA | I8 | 8538100000 | [14 empty] | Zeskants afstandsh. M6 hoogte 12 om montagepl. op te heffen, enz. Toevoer:100 | [18 empty] | https://eref.se.com/be/nl/sis-tarif/product/NSYEX126 | https://eref.se.com/be/fr/sis-tarif/product/NSYEX126
Schneider Electric | Schneider Electric | 01022021 |  | Schneider Electric |  | SRL | NSYEX146 |  |  | 33.55 |  | 100 |  | 100 | SPACERS M6 HEIGHT 14 | ENTRETOISE M6X14MM |  | SPACERS M6 HEIGHT 14 | [18 empty] | 100 | 3606480181849 | 0 |  | 7 | 1.4 | 6 | 0.9 | 7.56 |  | 100 | 720 | 9 | 6 | 14 | [9 empty] | 100 | 720 | 9 | 6 | 14 |  |  |  | 15 | N | [12 empty] | SRA | I8 | 8538100000 | [14 empty] | Zeskants afstandsh. M6 hoogte 14 om montagepl. op te heffen, enz. Toevoer:100 | [18 empty] | https://eref.se.com/be/nl/sis-tarif/product/NSYEX146 | https://eref.se.com/be/fr/sis-tarif/product/NSYEX146
Schneider Electric | Schneider Electric | 01022021 |  | Schneider Electric |  | SRL | NSYEX166 |  |  | 3.94 |  | 1 |  | 100 | SPACERS M6 HEIGHT 16 | ENTRETOISE M6x16MM |  | SPACERS M6 HEIGHT 16 | [18 empty] | 100 | 3606480181863 | 0 |  | 7 | 1.4 | 6 | 0.9 | 7.56 |  | 100 | 798 | 9 | 6 | 14 | [9 empty] | 100 | 798 | 9 | 6 | 14 |  |  |  | 2 | Y | [12 empty] | SRA | I8 | 85389099 | [14 empty] | Zeskants afstandsh. M6 hoogte 16 om montagepl. op te heffen, enz. Toevoer:100 | [18 empty] | https://eref.se.com/be/nl/sis-tarif/product/NSYEX166 | https://eref.se.com/be/fr/sis-tarif/product/NSYEX166
Schneider Electric | Schneider Electric | 01022021 |  | Schneider Electric |  | SRL | NSYEX186 |  |  | 38.36 |  | 100 |  | 100 | SPACERS M6 HEIGHT 18 | ENTRETOISE M6X18MM |  | SPACERS M6 HEIGHT 18 | [18 empty] | 100 | 3606480181870 | 0 |  | 9 | 1.4 | 6 | 0.9 | 7.56 |  | 100 | 908 | 9 | 6.5 | 14 | [9 empty] | 100 | 908 | 9 | 6.5 | 14 |  |  |  | 15 | N | [12 empty] | SRA | I8 | 8538100000 | [14 empty] | Zeskants afstandsh. M6 hoogte 18 om montagepl. op te heffen, enz. Toevoer:100 | [18 empty] | https://eref.se.com/be/nl/sis-tarif/product/NSYEX186 | https://eref.se.com/be/fr/sis-tarif/product/NSYEX186
Schneider Electric | Schneider Electric | 01022021 |  | Schneider Electric |  | SRL | NSYEX206 |  |  | 2.81 |  | 1 |  | 100 | SPACERS M6 HEIGHT 20 | SPACERS M6 HEIGHT 20 |  | SPACERS M6 HEIGHT 20 | [18 empty] | 100 | 3606480148927 | 0 |  | 9 | 1.4 | 6 | 0.9 | 7.56 |  | 100 | 992 | 6 | 14.5 | 9 | [17 empty] | 2 | Y | [12 empty] | SRA | I8 | 8538100000 | [14 empty] | set van 4 Spacial SF-dakplaatheffers voor ventilatie | [18 empty] | https://eref.se.com/be/nl/sis-tarif/product/NSYEX206 | https://eref.se.com/be/fr/sis-tarif/product/NSYEX206
Schneider Electric | Schneider Electric | 01022021 |  | Schneider Electric |  | SRL | NSYEX306 |  |  | 4.64 |  | 1 |  | 100 | SPACERS M6 HEIGHT 30 | ENTRETOISE M6X30 |  | SPACERS M6 HEIGHT 30 | [18 empty] | 100 | 3606480181894 | 0 |  | 14 | 1.4 | 6 | 0.9 | 7.56 |  | 100 | 1480 | 9 | 6 | 14 | [9 empty] | 100 | 1480 | 9 | 6 | 14 |  |  |  | 2 | Y | [12 empty] | SRA | I8 | 85389099 | [14 empty] | Zeskants afstandsh. M6 hoogte 30 om montagepl. op te heffen, enz. Toevoer:100 | [18 empty] | https://eref.se.com/be/nl/sis-tarif/product/NSYEX306 | https://eref.se.com/be/fr/sis-tarif/product/NSYEX306
Schneider Electric | Schneider Electric | 01022021 |  | Schneider Electric |  | SRL | NSYEX406 |  |  | 4.58 |  | 1 |  | 100 | SPACERS M6 HEIGHT 40 | ENTRETOISE M6X40 |  | SPACERS M6 HEIGHT 40 | [18 empty] | 100 | 3606480181917 | 0 |  | 40 | 1.2 | 9 | 1.8 | 19.44 |  | 100 | 1898 | 12.5 | 9 | 18 | [9 empty] | 100 | 1898 | 12.5 | 9 | 18 |  |  |  | 2 | Y | [12 empty] | SRA | I8 | 85389099 | [14 empty] | Zeskants afstandsh. M6 hoogte 40 om montagepl. op te heffen, enz. Toevoer:100 | [18 empty] | https://eref.se.com/be/nl/sis-tarif/product/NSYEX406 | https://eref.se.com/be/fr/sis-tarif/product/NSYEX406
Schneider Electric | Schneider Electric | 01022021 |  | Schneider Electric |  | SRL | NSYEX408 |  |  | 95.94 |  | 100 |  | 100 | SPACERS M8 HEIGHT 40 | ENTRETOISE M8X40MM |  | SPACERS M8 HEIGHT 40 | [18 empty] | 100 | 3606480181924 | 0 |  | 37 | 1.4 | 10 | 2.2 | 30.8 |  | 100 | 3730 | 14 | 10 | 22 | [9 empty] | 100 | 3730 | 14 | 10 | 22 |  |  |  | 2 | Y | [12 empty] | SRA | I8 | 8538100000 | [14 empty] | Zeskants afstandsh. M8 hoogte 40 om montagepl. op te heffen, enz. Toevoer:100 | [18 empty] | https://eref.se.com/be/nl/sis-tarif/product/NSYEX408 | https://eref.se.com/be/fr/sis-tarif/product/NSYEX408
Schneider Electric | Schneider Electric | 01022021 |  | Schneider Electric |  | SRL | NSYEX506 |  |  | 46.37 |  | 100 |  | 100 | SPACERS M6 HEIGHT 50 | ENTRETOISE M6X50 |  | SPACERS M6 HEIGHT 50 | [18 empty] | 100 | 3606480181931 | 0 |  | 30 | 1.2 | 9 | 1.7 | 18.36 |  | 100 | 2634 | 12 | 9 | 17.5 | [9 empty] | 100 | 2634 | 12 | 9 | 17.5 |  |  |  | 2 | Y | [12 empty] | SRA | I8 | 85389099 | [14 empty] | Zeskants afstandsh. M6 h. 50 om montageplaten op te heffen, enz. Toevoer: 100 | [18 empty] | https://eref.se.com/be/nl/sis-tarif/product/NSYEX506 | https://eref.se.com/be/fr/sis-tarif/product/NSYEX506
Schneider Electric | Schneider Electric | 01022021 |  | Schneider Electric |  | SRL | NSYEX508 |  |  | 105.53 |  | 100 |  | 100 | SPACERS M8 HEIGHT 50 | ENTRETOISE M8X50MM |  | SPACERS M8 HEIGHT 50 | [18 empty] | 100 | 3606480181948 | 0 |  | 46 | 1.4 | 10 | 2.1 | 29.4 |  | 100 | 4678 | 14 | 10 | 21 | [9 empty] | 100 | 4678 | 14 | 10 | 21 |  |  |  | 2 | Y | [12 empty] | SRA | I8 | 8538100000 | [14 empty] | Zeskants afstandsh. M8 hoogte 50 om montagepl. op te heffen, enz. Toevoer:100 | [18 empty] | https://eref.se.com/be/nl/sis-tarif/product/NSYEX508 | https://eref.se.com/be/fr/sis-tarif/product/NSYEX508
Schneider Electric | Schneider Electric | 01022021 |  | Schneider Electric |  | SRL | NSYEX608 |  |  | 110.3 |  | 100 |  | 100 | SPACERS M8 HEIGHT 60 | ENTRETOISE M8X60MM |  | SPACERS M8 HEIGHT 60 | [18 empty] | 100 | 3606480181955 | 0 |  | 53 | 1.4 | 10 | 2.2 | 30.8 |  | 100 | 5324 | 14 | 10 | 22 | [9 empty] | 100 | 5324 | 14 | 10 | 22 |  |  |  | 21 | N | [12 empty] | SRA | I8 | 8538100000 | [14 empty] | Zeskants afstandsh. M8 hoogte 60 om montagepl. op te heffen, enz. Toevoer:100 | [18 empty] | https://eref.se.com/be/nl/sis-tarif/product/NSYEX608 | https://eref.se.com/be/fr/sis-tarif/product/NSYEX608
Schneider Electric | Schneider Electric | 01022021 |  | Schneider Electric |  | SRL | NSYFB |  |  | 1.52 |  | 1 |  | 10 | BEUGELSTUK | EQUERRES LONGE. ALUM. |  | BKT+SCREWS FOR ALU UPRIGHT | [18 empty] | 10 | 3606480181962 | 0 |  | 37 | 2 | 3 | 3 | 18 | 3606480181962 | 10 | 386 | 15 | 3 | 14 | [9 empty] | 10 | 386 | 15 | 3 | 14 |  |  |  | 2 | Y | [12 empty] | SRS | I9 | 85389099 | [14 empty] | Beugel voor verstelrails (chassis op maat). Verpakkingseenheid: 10 stuks. | [18 empty] | https://eref.se.com/be/nl/sis-tarif/product/NSYFB | https://eref.se.com/be/fr/sis-tarif/product/NSYFB
Schneider Electric | Schneider Electric | 01022021 |  | Schneider Electric |  | SRL | NSYFB45 |  |  | 15.49 |  | 1 |  | 10 | BEUGEL KLEMMENSTEUN 45? SF | PATTE SUPPORT BORNIER 45º SF |  | FIXING BRACKETS RAILS 45? | [18 empty] | 10 | 3606480064432 | 0 |  | 45 | 9.5 | 6.5 | 1.1 | 67.925 |  | 10 | 450 | 9.5 | 6.5 | 11 | [9 empty] | 10 | 450 | 9.5 | 6.5 | 11 |  |  |  | 2 | Y | [12 empty] | SRS | I9 | 8538100000 | [14 empty] | set van 10 Spacial SF/SM-railsteunbeugels | [18 empty] | https://eref.se.com/be/nl/sis-tarif/product/NSYFB45 | https://eref.se.com/be/fr/sis-tarif/product/NSYFB45
Schneider Electric | Schneider Electric | 01022021 |  | Schneider Electric |  | SRL | NSYFCG100 |  |  | 33.89 |  | 1 |  | 1 | DWARSPROFIEL KABELGELEID.OND.1000 | TRAVERSE GUIDE CABLES INF. 1000 |  | CABLE GUIDE BOTTON C. ENTRY 1000 | [18 empty] | 1 | 3606480064449 | 0 |  | 2388 | 101 | 6 | 6 | 3636 |  | 1 | 2388 | 97.5 | 5 | 5 | [9 empty] | 50 | 130000 | 120 | 30 | 100 |  |  |  | 2 | Y | [12 empty] | SRS | I9 | 8538100000 | [14 empty] | Spacial SF/SM L - rail voor bevestiging kabels - 1000 mm | traverse guide cables partie inférieure 1000 mm | [17 empty] | https://eref.se.com/be/nl/sis-tarif/product/NSYFCG100 | https://eref.se.com/be/fr/sis-tarif/product/NSYFCG100
Schneider Electric | Schneider Electric | 01022021 |  | Schneider Electric |  | SRL | NSYFCG120 |  |  | 58.59 |  | 1 |  | 1 | DWARSPROFIEL KABELGELEID.OND.1200 | TRAVERSE GUIDE CABLES INF. 1200 |  | CABLE GUIDE BOTTON C. ENTRY 1200 | [18 empty] | 1 | 3606480064456 | 0 |  | 2874 | 121 | 6 | 6 | 4356 |  | 1 | 2874 | 5 | 117 | 5.5 | [9 empty] | 1 | 2874 | 5 | 117 | 5.5 |  |  |  | 2 | Y | [12 empty] | SRS | I9 | 8538100000 | [14 empty] | Spacial SF/SM L-rail voor montage van kabels - 1200 mm | traverse guide cables partie inférieure 1200 mm | [17 empty] | https://eref.se.com/be/nl/sis-tarif/product/NSYFCG120 | https://eref.se.com/be/fr/sis-tarif/product/NSYFCG120
Schneider Electric | Schneider Electric | 01022021 |  | Schneider Electric |  | SRL | NSYFCG160 |  |  | 76.2 |  | 1 |  | 1 | DWARSPROFIEL KABELGELEID.OND.1600 | TRAVERSE GUIDE CABLES INF. 1600 |  | CABLE GUIDE BOTTON C. ENTRY 1600 | [18 empty] | 1 | 3606480064463 | 0 |  | 3850 | 5 | 157 | 5.5 | 4317.5 |  | 1 | 3850 | 5 | 157 | 5.5 | [9 empty] | 50 | 210000 | 120 | 45 | 200 |  |  |  | 2 | Y | [12 empty] | SRS | I9 | 8538100000 | [14 empty] | Spacial SF/SM L - rail voor bevestiging kabels - 1600 mm | traverse guide cables partie inférieure 1600 mm | [17 empty] | https://eref.se.com/be/nl/sis-tarif/product/NSYFCG160 | https://eref.se.com/be/fr/sis-tarif/product/NSYFCG160
Schneider Electric | Schneider Electric | 01022021 |  | Schneider Electric |  | SRL | NSYFCG60 |  |  | 31.12 |  | 1 |  | 1 | DWARSPROFIEL KABELGELEID.OND.600 | TRAVERSE GUIDE CABLES INF. 600 |  | CABLE GUIDE BOTTON C. ENTRY 600 | [18 empty] | 1 | 3606480064470 | 0 |  | 1456 | 61 | 6 | 6 | 2196 |  | 1 | 1456 | 58 | 6 | 5.5 | [9 empty] | 1 | 1456 | 58 | 6 | 5.5 |  |  |  | 2 | Y | [12 empty] | SRS | I9 | 8538100000 | [14 empty] | Spacial SF/SM L - rail voor bevestiging kabels - 600 mm | traverse guide câbles partie inférieure 600 mm | [17 empty] | https://eref.se.com/be/nl/sis-tarif/product/NSYFCG60 | https://eref.se.com/be/fr/sis-tarif/product/NSYFCG60
Schneider Electric | Schneider Electric | 01022021 |  | Schneider Electric |  | SRL | NSYFCG80 |  |  | 32.16 |  | 1 |  | 1 | DWARSPROFIEL KABELGELEID.OND.800 | TRAVERSE GUIDE CABLES INF. 800 |  | CABLE GUIDE BOTTON C. ENTRY 800 | [18 empty] | 1 | 3606480064487 | 0 |  | 1912 | 78 | 5 | 5.5 | 2145 |  | 1 | 1912 | 78 | 5 | 5.5 | [9 empty] | 100 | 210000 | 120 | 50 | 100 |  |  |  | 2 | Y | [12 empty] | SRS | I9 | 8538100000 | [14 empty] | Spacial SF/SM L - rail voor bevestiging kabels - 800 mm | traverse guide cables partie inférieure 800 mm | [17 empty] | https://eref.se.com/be/nl/sis-tarif/product/NSYFCG80 | https://eref.se.com/be/fr/sis-tarif/product/NSYFCG80
Schneider Electric | Schneider Electric | 01022021 |  | Schneider Electric |  | SRL | NSYFCMX |  |  | 34.82 |  | 1 |  | 1 | SET VAN 4 BEVESTIGINGSBEUGELS INOX 304 S | 4 PATTES DE FIXATION INOX 304 SMX |  | 4 SSTEEL 304 SMX F.BRACKETS | [18 empty] | 1 | 3606480154836 | 0 |  | 270 | 15 | 2 | 7.5 | 225 |  | 1 | 270 | 17 | 3 | 14 | [9 empty] | 1 | 270 | 17 | 3 | 14 |  |  |  | 2 | Y | [12 empty] | SRA | I8 | 8538100000 | [14 empty] | 4 wandbevestigingsbeugels RVS 304 voor Spacial SMX. | 4 supports de fixation murale inox 304 pour Spacial SMX. | [17 empty] | https://eref.se.com/be/nl/sis-tarif/product/NSYFCMX | https://eref.se.com/be/fr/sis-tarif/product/NSYFCMX
Schneider Electric | Schneider Electric | 01022021 |  | Schneider Electric |  | SRL | NSYFDLSD |  |  | 56.22 |  | 1 |  | 1 | SLOT DB 3MM VOORDEUR SD | SERRURE EN ERRURE DB 3MM PORTES AVANT SD |  | SD LOCK W/DB3MM FOR FRONTAL DOORS | [18 empty] | 1 | 3606480521638 | 0 |  | 150 | 5 | 10 | 12.5 | 625 |  | 1 | 150 | 5 | 10 | 12.5 | [17 empty] | 38 | N | [12 empty] | SRW | I1 | 8538100000 | [14 empty] | SLOT DB 3MM VOORDEUR SD | SERRURE EN ERRURE DB 3MM PORTES AVANT SD | [17 empty] | https://eref.se.com/be/nl/sis-tarif/product/NSYFDLSD | https://eref.se.com/be/fr/sis-tarif/product/NSYFDLSD
Schneider Electric | Schneider Electric | 01022021 |  | Schneider Electric |  | SRL | NSYFECVT440 |  |  | 107.75 |  | 1 |  | 1 | FILTER VOOR AFDEKPLAAT MET VENTILATIE | FILTERHALTERUNG FÜR 19" RAL 9011 |  | FILTERHALTERUNG FÜR 19 RAL 9011 | [18 empty] | 1 | 3606480146312 | 0 |  | 712 | 2.5 | 56 | 22 | 3080 |  | 1 | 712 | 2.5 | 56 | 22 | [9 empty] | 1 | 712 | 2.5 | 56 | 22 |  |  |  | 2 | Y | [12 empty] | SRT | I3 | 8538100000 | [33 empty] | https://eref.se.com/be/nl/sis-tarif/product/NSYFECVT440 | https://eref.se.com/be/fr/sis-tarif/product/NSYFECVT440
Schneider Electric | Schneider Electric | 01022021 |  | Schneider Electric |  | SRL | NSYFMPHD |  |  | 53.57 |  | 1 |  | 1 | PHD WANDBEVESTIGING SUPPORT | PATTES DE FIXATION MURALE PHD |  | PHD WALL FIXING SUPPORT | [18 empty] | 1 | 3606480680892 | 0 |  | 682 | 5 | 13 | 13 | 845 |  | 1 | 682 | 6 | 13 | 13 | [17 empty] | 2 | Y | [12 empty] | SRA | I8 | 8538100000 | [14 empty] | Thalassa PHD outdoor zware uitvoering - steun wandbevestiging | Boîtier extérieur renforcé Thalassa PHD - support de fixation murale | [17 empty] | https://eref.se.com/be/nl/sis-tarif/product/NSYFMPHD | https://eref.se.com/be/fr/sis-tarif/product/NSYFMPHD
Schneider Electric | Schneider Electric | 01022021 |  | Schneider Electric |  | SRL | NSYFMPLA |  |  | 23.46 |  | 1 |  | 1 | WANDBEVESTIGINGSBEUGELS (1ST=6) | ENS. FIXATION MURALE DE PLA |  | SET OF WALL FIX LUGS FOR PLA | [18 empty] | 1 | 3606480193569 | 0 |  | 694 | 5 | 17 | 13 | 1105 |  | 1 | 694 | 5 | 17 | 13 | [9 empty] | 600 | 500010 | 120 | 100 | 100 |  |  |  | 2 | Y | [12 empty] | SRP | I2 | 85389099 | [14 empty] | Set van wandbevestigingsbeugels voor vers.PLA of PLAT (4 of 6 beugels vlg. H) | Jeu de pattes de fixation murale pour vers. PLA ou PLAT (4 ou 6 pattes acc. H) | [17 empty] | https://eref.se.com/be/nl/sis-tarif/product/NSYFMPLA | https://eref.se.com/be/fr/sis-tarif/product/NSYFMPLA
Schneider Electric | Schneider Electric | 01022021 |  | Schneider Electric |  | SRL | NSYFMTCB |  |  | 15.43 |  | 1 |  | 1 | BEVESTIGING ABCB BOX | PATTES DE FIXATION P BOITE ABCB |  | FIXATION LUGS F/ABCB BOX | [18 empty] | 1 | 3606480191428 | 0 |  | 23 | 5 | 10 | 2 | 100 | [23 empty] | 2 | Y | [12 empty] | SRB | I4 | 85389099
Schneider Electric | Schneider Electric | 01022021 |  | Schneider Electric |  | SRL | NSYFNM6 |  |  | 1.19 |  | 1 |  | 50 | PLATTE MOER M6 STAND. STIJLEN | ECROU PLAT M6 MONTANTS STAND |  | FLAT NUT M6 FOR STAND UPRIGHTS | [18 empty] | 1 | 3606480146824 | 0 |  | 12 | 2 | 2.4 | 1.1 | 5.28 |  | 50 | 605 | 2 | 12 | 11 | [9 empty] | 20000 | 276520 | 120 | 35 | 100 |  |  |  | 2 | Y | [12 empty] | SRS | I9 | 8538100000 | [14 empty] | set van 50 Spacial SF/SM-platte moeren - M6 | [18 empty] | https://eref.se.com/be/nl/sis-tarif/product/NSYFNM6 | https://eref.se.com/be/fr/sis-tarif/product/NSYFNM6
Schneider Electric | Schneider Electric | 01022021 |  | Schneider Electric |  | SRL | NSYFNM8 |  |  | 25.33 |  | 100 |  | 50 | PLATTE MOER M8 STAND. STIJLEN | ECROU PLAT M8 MONTANTS STAND |  | FLAT NUT M8 FOR STAND UPRIGHTS | [18 empty] | 50 | 3606480146831 | 0 |  | 13 | 3 | 2.4 | 0.9 | 6.48 |  | 50 | 698 | 3 | 12 | 9 | [9 empty] | 750 | 9750 | 120 | 40 | 80 |  |  |  | 2 | Y | [12 empty] | SRS | I9 | 8538100000 | [14 empty] | set van 50 Spacial SF/SM-platte moeren - M8 | [18 empty] | https://eref.se.com/be/nl/sis-tarif/product/NSYFNM8 | https://eref.se.com/be/fr/sis-tarif/product/NSYFNM8
Schneider Electric | Schneider Electric | 01022021 |  | Schneider Electric |  | SRL | NSYFPLS1827 |  |  | 20.59 |  | 1 |  | 1 | MODULAIRE DOOS IN POLYESTER 18X27X13.5 | BOITE MODULABLE šPLS 18X27x13.5 |  | THALASSA PLS GEHÄUSE-KORPUS 18X27X13,5 | [18 empty] | 1 | 3606480188503 | 0 |  | 890 | 29 | 15 | 20 | 8700 |  | 1 | 912 | 18 | 14 | 27 | [9 empty] | 224 | 215000 | 120 | 113 | 100 |  |  |  | 2 | Y | [12 empty] | SRB | I4 | 8538100000 | [14 empty] | Polyester achtergedeelte van PLS kast 18x27x13,5cm
Schneider Electric | Schneider Electric | 01022021 |  | Schneider Electric |  | SRL | NSYFPLS1827G |  |  | 36.92 |  | 1 |  | 1 | 7035 POLYESTERLICHAAM PLS 18X27X13.5 | 7035 CORPS POLYEST PLS 18X27X13.5 |  | 7035 POLY. PLS BODY 18X27X13.5 | [18 empty] | 1 | 3606480773976 | 0 |  | 912 | 18 | 27 | 14 | 6804 |  | 1 | 912 | 18 | 27 | 14 | [9 empty] | 224 | 215000 | 120 | 100 | 165 |  |  |  | 15 | N | [12 empty] | SRP | I2 | 8538100000 | [14 empty] | Polyester achtergedeelte van PLS kast 18x27x13,5cm | Partie arrière en polyester du boîtier PLS 18x27x13,5cm | [17 empty] | https://eref.se.com/be/nl/sis-tarif/product/NSYFPLS1827G | https://eref.se.com/be/fr/sis-tarif/product/NSYFPLS1827G
Schneider Electric | Schneider Electric | 01022021 |  | Schneider Electric |  | SRL | NSYFPLS2727G |  |  | 43.23 |  | 1 |  | 1 | 7035 POLYESTERLICHAAM PLS 27X27X13.5 | 7035 CORPS POLYEST PLS 27X27X13.5 |  | 7035 POLY. PLS BODY 27X27X13.5 | [18 empty] | 1 | 3606480773983 | 0 |  | 1184 | 27 | 27 | 14 | 10206 |  | 1 | 1184 | 27 | 27 | 14 | [9 empty] | 168 | 201600 | 120 | 100 | 180 |  |  |  | 15 | N | [12 empty] | SRP | I2 | 8538100000 | [14 empty] | Polyester achtergedeelte van PLS kast 27x27x13,5cm | Partie arrière en polyester du boîtier PLS 27x27x13,5cm | [17 empty] | https://eref.se.com/be/nl/sis-tarif/product/NSYFPLS2727G | https://eref.se.com/be/fr/sis-tarif/product/NSYFPLS2727G
Schneider Electric | Schneider Electric | 01022021 |  | Schneider Electric |  | SRL | NSYFPLS2736 |  |  | 29.86 |  | 1 |  | 1 | POLYESTER PLS BODY 27X36X13.5 | POLYESTER PLS BODY 27X36X13.5 |  | POLYESTER PLS BODY 27X36X13.5 | [18 empty] | 1 | 3606480188527 | 0 |  | 1500 | 29 | 15 | 38 | 16530 |  | 1 | 1502 | 27 | 13.5 | 36 | [9 empty] | 112 | 183000 | 120 | 158 | 100 |  |  |  | 2 | Y | [12 empty] | SRB | I4 | 8538100000 | [14 empty] | Polyester achtergedeelte van PLS kast 27x36x13,5cm
Schneider Electric | Schneider Electric | 01022021 |  | Schneider Electric |  | SRL | NSYFPLS2736G |  |  | 45.06 |  | 1 |  | 1 | 7035 POLYESTERLICHAAM PLS 27X36X13.5 | 7035 CORPS POLYEST PLS 27X36X13.5 |  | 7035 POLY. PLS BODY 27X36X13.5 | [18 empty] | 1 | 3606480773990 | 0 |  | 1502 | 27 | 36 | 13.5 | 13122 |  | 1 | 1502 | 27 | 36 | 13.5 | [9 empty] | 112 | 183000 | 120 | 100 | 158 |  |  |  | 15 | N | [12 empty] | SRP | I2 | 8538100000 | [14 empty] | Polyester achtergedeelte van PLS kast 27x36x13,5cm | Partie arrière en polyester du boîtier PLS 27x36x13,5cm | [17 empty] | https://eref.se.com/be/nl/sis-tarif/product/NSYFPLS2736G | https://eref.se.com/be/fr/sis-tarif/product/NSYFPLS2736G
Schneider Electric | Schneider Electric | 01022021 |  | Schneider Electric |  | SRL | NSYFPLS2754 |  |  | 44.56 |  | 1 |  | 1 | POLYESTER PLS BODY 27X54X13.5 | Corps polyester PLS 27x54x13.5 |  | POLYESTER PLS BODY 27X54X13.5 | [18 empty] | 1 | 3606480188534 | 0 |  | 1942 | 29 | 15 | 56 | 24360 |  | 1 | 1942 | 27 | 14 | 54 | [9 empty] | 84 | 184000 | 120 | 170 | 100 |  |  |  | 2 | Y | [12 empty] | SRB | I4 | 8538100000 | [14 empty] | Polyester achtergedeelte van PLS kast 27x54x13,5cm
Schneider Electric | Schneider Electric | 01022021 |  | Schneider Electric |  | SRL | NSYFPLS2754G |  |  | 67.9 |  | 1 |  | 1 | 7035 POLYESTERLICHAAM PLS 27X54X13.5 | 7035 CORPS POLYEST PLS 27X54X13.5 |  | 7035 POLY. PLS BODY 27X54X13.5 | [18 empty] | 1 | 3606480774003 | 0 |  | 1954 | 14 | 27 | 54 | 20412 |  | 1 | 1954 | 14 | 27 | 54 | [9 empty] | 84 | 189600 | 120 | 100 | 179 |  |  |  | 15 | N | [12 empty] | SRP | I2 | 8538100000 | [14 empty] | Polyester achtergedeelte van PLS kast 27x54x13,5cm | Partie arrière en polyester du boîtier PLS 27x54x13,5cm | [17 empty] | https://eref.se.com/be/nl/sis-tarif/product/NSYFPLS2754G | https://eref.se.com/be/fr/sis-tarif/product/NSYFPLS2754G
Schneider Electric | Schneider Electric | 01022021 |  | Schneider Electric |  | SRL | NSYFPLS3636G |  |  | 60.59 |  | 1 |  | 1 | 7035 POLY. PLS BODY 36X36X13.5 | 7035 CORPS POLYEST PLS 36X36X13.5 |  | 7035 POLY. PLS BODY 36X36X13.5 | [18 empty] | 1 | 3606480774010 | 0 |  | 1510 | 36.5 | 36.5 | 14 | 18651.5 |  | 1 | 1510 | 36.5 | 36.5 | 14 | [9 empty] | 54 | 97000 | 120 | 148 | 100 |  |  |  | 15 | N | [12 empty] | SRP | I2 | 8538100000 | [14 empty] | 7035 POLY. PLS BODY 36x36x13.5 | 7035 CORPS POLYESTER PLS 36x36x13.5 | [17 empty] | https://eref.se.com/be/nl/sis-tarif/product/NSYFPLS3636G | https://eref.se.com/be/fr/sis-tarif/product/NSYFPLS3636G
Schneider Electric | Schneider Electric | 01022021 |  | Schneider Electric |  | SRL | NSYFPLS3654G |  |  | 49.86 |  | 1 |  | 1 | 7035 POLY. PLS BODY 36X54X13.5 | 7035 CORPS POLYEST PLS 36X54X13.5 |  | 7035 POLY. PLS BODY 36X54X13.5 | [18 empty] | 1 | 3606480774027 | 0 |  | 2506 | 36 | 54 | 14 | 27216 |  | 1 | 2506 | 36 | 54 | 14 | [9 empty] | 56 | 150000 | 120 | 100 | 135 |  |  |  | 15 | N | [12 empty] | SRP | I2 | 8538100000 | [14 empty] | 7035 POLYESTER PLS BODY 36X54X13.5 | 7035 CORPS POLYESTER PLS 36X54X13.5 | [17 empty] | https://eref.se.com/be/nl/sis-tarif/product/NSYFPLS3654G | https://eref.se.com/be/fr/sis-tarif/product/NSYFPLS3654G
Schneider Electric | Schneider Electric | 01022021 |  | Schneider Electric |  | SRL | NSYFPLS3672G |  |  | 99.29 |  | 1 |  | 1 | 7035 POLY. PLS BODY 36X72X13.5 | 7035 CORPS POLYEST PLS 36X72X13.5 |  | 7035 POLY. PLS BODY 36X72X13.5 | [18 empty] | 1 | 3606480774034 | 0 |  | 3014 | 36 | 72 | 13.5 | 34992 |  | 1 | 3014 | 36 | 72 | 13.5 | [9 empty] | 36 | 130000 | 120 | 100 | 190 |  |  |  | 15 | N | [12 empty] | SRP | I2 | 8538100000 | [14 empty] | 7035 POLY. PLS BODY 36x72x13.5 | 7035 CORPS POLYESTER PLS 36x72x13.5 | [17 empty] | https://eref.se.com/be/nl/sis-tarif/product/NSYFPLS3672G | https://eref.se.com/be/fr/sis-tarif/product/NSYFPLS3672G
Schneider Electric | Schneider Electric | 01022021 |  | Schneider Electric |  | SRL | NSYFPLS5454G |  |  | 59.41 |  | 1 |  | 1 | 7035 POLYESTER PLS BODY 54x54x13.5 | 7035 CORPS POLYESTER PLS 54x54x13.5 |  | 7035 POLYESTER PLS BODY 54x54x13.5 | [18 empty] | 1 | 3606480774041 | 0 |  | 3496 | 55 | 55 | 18 | 54450 |  | 1 | 3496 | 55 | 55 | 18 | [9 empty] | 30 | 125000 | 120 | 100 | 180 |  |  |  | 15 | N | [12 empty] | SRS | I9 | 85381000 | [14 empty] | 7035 POLYESTER PLS BODY 54x54x13.5 | 7035 CORPS POLYESTER PLS 54x54x13.5 | [17 empty] | https://eref.se.com/be/nl/sis-tarif/product/NSYFPLS5454G | https://eref.se.com/be/fr/sis-tarif/product/NSYFPLS5454G
Schneider Electric | Schneider Electric | 01022021 |  | Schneider Electric |  | SRL | NSYFPLS5472G |  |  | 107.02 |  | 1 |  | 1 | 7035 POLYESTER PLS BODY 54X72X13,5 | 7035 CORPS POLYESTER PLS 54X72X13,5 |  | 7035 POLY. PLS BODY 54X72X13.5 | [18 empty] | 1 | 3606480774058 | 0 |  | 3850 | 14 | 72.5 | 54.5 | 55317.5 |  | 1 | 3850 | 14 | 72.5 | 54.5 | [9 empty] | 28 | 119800 | 120 | 145 | 100 |  |  |  | 15 | N | [12 empty] | SRP | I2 | 8538100000 | [14 empty] | 7035 POLYESTER PLS BODY 54X72X13,5 | 7035 CORPS POLYESTER PLS 54X72X13,5 | [17 empty] | https://eref.se.com/be/nl/sis-tarif/product/NSYFPLS5472G | https://eref.se.com/be/fr/sis-tarif/product/NSYFPLS5472G
Schneider Electric | Schneider Electric | 01022021 |  | Schneider Electric |  | SRL | NSYFSP27270 |  |  | 41.01 |  | 1 |  | 1 | PAALBEVESTIGING VOOR PLS 270MM | FIXATION POTEAU 270MM PLS |  | FIXATION | [18 empty] | 1 | 3606480188596 | 0 |  | 1666 | 3 | 32 | 20 | 1920 |  | 1 | 1666 | 3 | 32 | 20 | [9 empty] | 1 | 1666 | 3 | 32 | 20 |  |  |  | 32 | N | [12 empty] | SRB | I4 | 8538100000 | [14 empty] | Post-montage accessoires voor 27cm voorzijde PLS kast | [18 empty] | https://eref.se.com/be/nl/sis-tarif/product/NSYFSP27270 | https://eref.se.com/be/fr/sis-tarif/product/NSYFSP27270
Schneider Electric | Schneider Electric | 01022021 |  | Schneider Electric |  | SRL | NSYFSP27360 |  |  | 49.85 |  | 1 |  | 1 | PAALBEVESTIGING VOOR PLS 360MM | FIXATION POTEAU 360MM PLS |  | FIXATION | [18 empty] | 1 | 3606480188602 | 0 |  | 2087 | 30 | 5.5 | 40 | 6600 |  | 1 | 2106 | 44 | 2 | 22 | [9 empty] | 1 | 2106 | 44 | 2 | 22 |  |  |  | 32 | N | [12 empty] | SRB | I4 | 8538100000 | [14 empty] | Post-montage accessoires voor 35cm voorzijde PLS kast | [18 empty] | https://eref.se.com/be/nl/sis-tarif/product/NSYFSP27360 | https://eref.se.com/be/fr/sis-tarif/product/NSYFSP27360
Schneider Electric | Schneider Electric | 01022021 |  | Schneider Electric |  | SRL | NSYFSP27540 |  |  | 53.72 |  | 1 |  | 1 | PAALBEVESTIGING VOOR PLS 540MM | FIXATION POTEAU 540MM PLS |  | POST MOUNTING ACC SIDE 54CM PLS | [18 empty] | 1 | 3606480188619 | 0 |  | 3000 | 30 | 6 | 60 | 10800 |  | 1 | 2946 | 62 | 3 | 10 | [9 empty] | 1 | 2946 | 62 | 3 | 10 |  |  |  | 32 | N | [12 empty] | SRB | I4 | 8538100000 | [14 empty] | Post-montage accessoires voor 54cm voorzijde PLS kast | [18 empty] | https://eref.se.com/be/nl/sis-tarif/product/NSYFSP27540 | https://eref.se.com/be/fr/sis-tarif/product/NSYFSP27540
Schneider Electric | Schneider Electric | 01022021 |  | Schneider Electric |  | SRL | NSYFSPLAZ |  |  | 39.48 |  | 1 |  | 1 | BEHANDELDE PINNEN VLOERBEVESTIGIN(1ST=4) | 4 PINS POUR FIXATION SUR SOL |  | 4 BODENBEFESTIGUNGSBOLZEN | [18 empty] | 1 | 3606480193453 | 0 |  | 1114 | 27 | 5.5 | 9 | 1336.5 |  | 1 | 1114 | 31 | 5 | 25 | [9 empty] | 1 | 1114 | 31 | 5 | 25 |  |  |  | 15 | N | [12 empty] | SRP | I2 | 8538100000 | [14 empty] | 4 pennen met schroefdraad voor vloerbevestiging - te schroeven in betonnen basis | 4 broches filetées pour fixation sol - à noyer dans une base en béton | [17 empty] | https://eref.se.com/be/nl/sis-tarif/product/NSYFSPLAZ | https://eref.se.com/be/fr/sis-tarif/product/NSYFSPLAZ
Schneider Electric | Schneider Electric | 01022021 |  | Schneider Electric |  | SRL | NSYFXMNT60F |  |  | 71.35 |  | 1 |  | 1 | MASTERPACT SUPPORT NT FFF B600 | MASTERPACT SUPPORT NT FFF B600 |  | MASTERP. SUP. W600 NT FFF | [18 empty] | 1 | 3606489421359 | 0 |  | 2720 | 5 | 18 | 58 | 5220 |  | 1 | 2720 | 5 | 18 | 58 | [9 empty] | 20 | 66400 | 120 | 100 | 45 |  |  |  | 15 | N | [12 empty] | SRS | I9 | 8538100000 | [33 empty] | https://eref.se.com/be/nl/sis-tarif/product/NSYFXMNT60F | https://eref.se.com/be/fr/sis-tarif/product/NSYFXMNT60F
Schneider Electric | Schneider Electric | 01022021 |  | Schneider Electric |  | SRL | NSYFXMNT80F |  |  | 72.62 |  | 1 |  | 1 | MASTERPACT SUPPORT NT FFF B800 | MASTERPACT SUPPORT NT FFF B800 |  | MASTERP.SUP. W800 NT FFF | [18 empty] | 1 | 3606489421366 | 0 |  | 3668 | 5 | 18 | 78 | 7020 |  | 1 | 3668 | 5 | 18 | 78 | [9 empty] | 20 | 83360 | 120 | 100 | 45 |  |  |  | 15 | N | [12 empty] | SRS | I9 | 8538100000 | [33 empty] | https://eref.se.com/be/nl/sis-tarif/product/NSYFXMNT80F | https://eref.se.com/be/fr/sis-tarif/product/NSYFXMNT80F
Schneider Electric | Schneider Electric | 01022021 |  | Schneider Electric |  | SRL | NSYFXMNT80W |  |  | 77.19 |  | 1 |  | 1 | MASTERPACT SUPPORT NT WWW B800 | MASTERPACT SUPPORT NT WWW B800 |  | MASTERP. SUP. W800 NT WWW | [18 empty] | 1 | 3606489421373 | 0 |  | 6040 | 7 | 24.5 | 78.5 | 13462.75 |  | 1 | 6040 | 7 | 24.5 | 78.5 | [9 empty] | 20 | 132800 | 120 | 100 | 48 |  |  |  | 15 | N | [12 empty] | SRS | I9 | 8538100000 | [33 empty] | https://eref.se.com/be/nl/sis-tarif/product/NSYFXMNT80W | https://eref.se.com/be/fr/sis-tarif/product/NSYFXMNT80W
Schneider Electric | Schneider Electric | 01022021 |  | Schneider Electric |  | SRL | NSYFXMNW80F |  |  | 86.94 |  | 1 |  | 1 | MASTERPACT SUPPORT NW FFF B800 | MASTERPACT SUPPORT NW FFF B800 |  | MASTERP. SUP. W800 NW FFF | [18 empty] | 1 | 3606489421397 | 0 |  | 6030 | 7 | 24.5 | 78.5 | 13462.75 |  | 1 | 6030 | 7 | 24.5 | 78.5 | [9 empty] | 20 | 133680 | 120 | 100 | 48 |  |  |  | 15 | N | [12 empty] | SRS | I9 | 8538100000 | [33 empty] | https://eref.se.com/be/nl/sis-tarif/product/NSYFXMNW80F | https://eref.se.com/be/fr/sis-tarif/product/NSYFXMNW80F
Schneider Electric | Schneider Electric | 01022021 |  | Schneider Electric |  | SRL | NSYFXMNW80W |  |  | 74.19 |  | 1 |  | 1 | MASTERPACT SUPPORT NW WWW B800 | MASTERPACT SUPPORT NW WWW B800 |  | MASTERP. SUP. W800 NW WWW | [18 empty] | 1 | 3606489421380 | 0 |  | 6084 | 7 | 24.5 | 78.5 | 13462.75 |  | 1 | 6084 | 7 | 24.5 | 78.5 | [9 empty] | 20 | 133680 | 120 | 100 | 48 |  |  |  | 15 | N | [12 empty] | SRS | I9 | 8538100000 | [33 empty] | https://eref.se.com/be/nl/sis-tarif/product/NSYFXMNW80W | https://eref.se.com/be/fr/sis-tarif/product/NSYFXMNW80W
Schneider Electric | Schneider Electric | 01022021 |  | Schneider Electric |  | SRL | NSYFXMNWT60FW |  |  | 80.42 |  | 1 |  | 1 | MASTERPACT SUPPORT NT F&W+NT W B600 | MASTERPACT SUPPORT NT F&W+NT W B600 |  | MAST. SUP. W600 NW F W+NT W | [18 empty] | 1 | 3606489421342 | 0 |  | 4452 | 7.5 | 24.5 | 58 | 10657.5 |  | 1 | 4452 | 7.5 | 24.5 | 58 | [9 empty] | 20 | 101040 | 120 | 100 | 48 |  |  |  | 15 | N | [12 empty] | SRS | I9 | 8538100000 | [33 empty] | https://eref.se.com/be/nl/sis-tarif/product/NSYFXMNWT60FW | https://eref.se.com/be/fr/sis-tarif/product/NSYFXMNWT60FW
Schneider Electric | Schneider Electric | 01022021 |  | Schneider Electric |  | SRL | NSYFXT6040 |  |  | 73.52 |  | 1 |  | 1 | VAST LEGBORD KAST SF 600 X400 | ETAGÈRE FIXE CELL.SF 600 X400 |  | FIXED SHELF 30X482X290, 600X400 | [18 empty] | 1 | 3606480064494 | 0 |  | 2362 | 3 | 49 | 31 | 4557 |  | 1 | 2362 | 3 | 49 | 31 | [9 empty] | 60 | 154000 | 120 | 90 | 100 |  |  |  | 2 | Y | [12 empty] | SRS | I9 | 8538100000 | [14 empty] | Spacial SF/SM-vaste goot - 482x290x30 mm goot - 600x400 mm behuizing | [18 empty] | https://eref.se.com/be/nl/sis-tarif/product/NSYFXT6040 | https://eref.se.com/be/fr/sis-tarif/product/NSYFXT6040
Schneider Electric | Schneider Electric | 01022021 |  | Schneider Electric |  | SRL | NSYFXT6050 |  |  | 86.44 |  | 1 |  | 1 | VAST LEGBORD KAST SF 600X500 | ETAGÈRE FIXE CELL.SF 600X500 |  | FIXED SHELF 30X482X390, 600X500 | [18 empty] | 1 | 3606480064500 | 0 |  | 2950 | 3 | 41 | 48.5 | 5965.5 |  | 1 | 2950 | 3 | 41 | 48.5 | [9 empty] | 50 | 162000 | 120 | 88 | 80 |  |  |  | 2 | Y | [12 empty] | SRS | I9 | 8538100000 | [14 empty] | Vaste schaal H30xW482xD390 mm voor kast van B600xD500 mm - Max. belasting 50 kg | [18 empty] | https://eref.se.com/be/nl/sis-tarif/product/NSYFXT6050 | https://eref.se.com/be/fr/sis-tarif/product/NSYFXT6050
Schneider Electric | Schneider Electric | 01022021 |  | Schneider Electric |  | SRL | NSYFXT6060 |  |  | 82.05 |  | 1 |  | 1 | VAST LEGBORD KAST SF 600X600 | ETAGÈRE FIXE CELL.SF 600X600 |  | FIXED SHELF 30X482X490, 600X600 | [18 empty] | 1 | 3606480064517 | 0 |  | 3286 | 3 | 51 | 49 | 7497 |  | 1 | 3286 | 3 | 51 | 49 | [9 empty] | 50 | 167320 | 120 | 56 | 100 |  |  |  | 2 | Y | [12 empty] | SRS | I9 | 8538100000 | [14 empty] | Vaste schaal H30xW482xD490 mm voor kast van B600xD600 mm - Max. belasting 50 kg | [18 empty] | https://eref.se.com/be/nl/sis-tarif/product/NSYFXT6060 | https://eref.se.com/be/fr/sis-tarif/product/NSYFXT6060
Schneider Electric | Schneider Electric | 01022021 |  | Schneider Electric |  | SRL | NSYFXT8040 |  |  | 92 |  | 1 |  | 1 | VAST LEGBORD KAST SF 800X400 | ETAGÈRE FIXE CELL.SF 800X400 |  | FIXED SHELF 30X682X290, 800X400 | [18 empty] | 1 | 3606480064524 | 0 |  | 3224 | 3 | 70 | 31 | 6510 |  | 1 | 3224 | 3 | 70 | 31 | [9 empty] | 20 | 77000 | 120 | 40 | 100 |  |  |  | 2 | Y | [12 empty] | SRS | I9 | 8538100000 | [14 empty] | Spacial SF/SM-vaste goot - 682x290x30 mm goot - 800x400 mm behuizing | [18 empty] | https://eref.se.com/be/nl/sis-tarif/product/NSYFXT8040 | https://eref.se.com/be/fr/sis-tarif/product/NSYFXT8040
Schneider Electric | Schneider Electric | 01022021 |  | Schneider Electric |  | SRL | NSYFXT8050 |  |  | 98.99 |  | 1 |  | 1 | VAST LEGBORD KAST SF 800X500 | ETAGÈRE FIXE CELL.SF 800X500 |  | FIXED SHELF 30X682X390, 800X500 | [18 empty] | 1 | 3606480064531 | 0 |  | 3980 | 3 | 68 | 41 | 8364 |  | 1 | 3980 | 3 | 68 | 41 | [9 empty] | 30 | 137000 | 120 | 80 | 80 |  |  |  | 2 | Y | [12 empty] | SRS | I9 | 8538100000 | [14 empty] | Spacial SF/SM-vaste goot - 682x390x30 mm goot - 800x500 mm behuizing | [18 empty] | https://eref.se.com/be/nl/sis-tarif/product/NSYFXT8050 | https://eref.se.com/be/fr/sis-tarif/product/NSYFXT8050
Schneider Electric | Schneider Electric | 01022021 |  | Schneider Electric |  | SRL | NSYFXT8060 |  |  | 90.78 |  | 1 |  | 1 | VAST LEGBORD KAST SF 800X600 | ETAGÈRE FIXE CELL.SF 800X600 |  | FIXED SHELF 30X682X490, 800X600 | [18 empty] | 1 | 3606480064548 | 0 |  | 4382 | 3 | 68.5 | 51 | 10480.5 |  | 1 | 4382 | 3 | 68.5 | 51 | [9 empty] | 50 | 238764 | 120 | 91 | 100 |  |  |  | 2 | Y | [12 empty] | SRS | I9 | 8538100000 | [14 empty] | Spacial SF/SM-vaste goot - 682x490x30 mm goot - 800x600 mm behuizing | [18 empty] | https://eref.se.com/be/nl/sis-tarif/product/NSYFXT8060 | https://eref.se.com/be/fr/sis-tarif/product/NSYFXT8060
Schneider Electric | Schneider Electric | 01022021 |  | Schneider Electric |  | SRL | NSYGB140 |  |  | 21.74 |  | 1 |  | 1 | 19" PARTIELE VASTE GELEIDERS 2HE (1ST=2 | JEU 2 GLISS FIXE PARTIEL 2U 19P |  | SET 2 19" PARTIAL FIXED SLIDER 2U | [18 empty] | 1 | 3606480066757 | 0 |  | 390 | 5.5 | 15 | 14 | 1155 |  | 1 | 390 | 5.5 | 15 | 14 | [9 empty] | 1 | 390 | 5.5 | 15 | 14 |  |  |  | 2 | Y | [12 empty] | SRV | I7 | 8538100000 | [14 empty] | set van 2 Spacial SF/SM-rekrail 19" - 15 kg belasting - 1,2 mm | [18 empty] | https://eref.se.com/be/nl/sis-tarif/product/NSYGB140 | https://eref.se.com/be/fr/sis-tarif/product/NSYGB140
Schneider Electric | Schneider Electric | 01022021 |  | Schneider Electric |  | SRL | NSYGB140H5 |  |  | 30.7 |  | 1 |  | 1 | 19" PARTIELE VASTE GELEIDERS 2HE (1ST=2 | JEU 2 GLISS FIXE PARTIE 2U 19P H5 |  | SET 2 19" PARTIAL FIX SLIDE 2U H5 | [18 empty] | 1 | 3606480172649 | 0 |  | 316 | 4.5 | 25 | 5.5 | 618.75 |  | 1 | 316 | 4.5 | 25 | 5.5 | [9 empty] | 1 | 316 | 4.5 | 25 | 5.5 |  |  |  | 2 | Y | [12 empty] | SRV | I7 | 85389099 | [14 empty] | Actassi - 19" partiële vaste geleiders - 2HE - per set van 2 | Actassi - Glissières fixes partielles 19" - 2 U - Lot de 2 | [17 empty] | https://eref.se.com/be/nl/sis-tarif/product/NSYGB140H5 | https://eref.se.com/be/fr/sis-tarif/product/NSYGB140H5
Schneider Electric | Schneider Electric | 01022021 |  | Schneider Electric |  | SRL | NSYGC1010 |  |  | 89.75 |  | 1 |  | 1 | RANGEEROGEN METAAL 100X100MM (1 ST=10) | LOT 10 EPINGLES METAL 100X100MM |  | SET 10 METAL GUIDES 100X100MM | [18 empty] | 1 | 3606480173684 | 0 |  | 1460 | 30 | 20 | 20 | 12000 |  | 1 | 1460 | 30 | 20 | 20 | [9 empty] | 80 | 130480 | 120 | 100 | 100 |  |  |  | 2 | Y | [12 empty] | SRT | I3 | 85389099 | [14 empty] | Actassi - rangeerogen metaal - 100x100mm - set van 10 | Actassi - épingles métalliques 100x100mm - Lot de 10 | [17 empty] | https://eref.se.com/be/nl/sis-tarif/product/NSYGC1010 | https://eref.se.com/be/fr/sis-tarif/product/NSYGC1010
Schneider Electric | Schneider Electric | 01022021 |  | Schneider Electric |  | SRL | NSYGC1US19 |  |  | 20.78 |  | 1 |  | 1 | KABELGELEIDERS 1.5HE FRONT 19 VAST | GUIDE-CABLES 1.5U FIX AVANT 19P |  | CABLE GUIDES 1.5U FRONT 19 FIX | [18 empty] | 1 | 3606480173783 | 0 |  | 74 | 2 | 15 | 10 | 300 |  | 1 | 74 | 2 | 15 | 10 | [9 empty] | 50 | 3950 | 13 | 33.5 | 24.5 |  |  |  | 2 | Y | [12 empty] | SRV | I7 | 85389099 | [14 empty] | Actassi - verticale kabelgeleiders - diepte 120 mm - 1,5 HE | Actassi - Guide-câbles vertical 19" - Lot de 1 - profondeur 120 mm - 1,5U | [17 empty] | https://eref.se.com/be/nl/sis-tarif/product/NSYGC1US19 | https://eref.se.com/be/fr/sis-tarif/product/NSYGC1US19
Schneider Electric | Schneider Electric | 01022021 |  | Schneider Electric |  | SRL | NSYGC410 |  |  | 70.25 |  | 1 |  | 1 | RANGEEROGEN METAAL 40X100MM (1 ST=10) | LOT 10 EPINGLES METAL 40x100MM |  | SET 10 METAL GUIDES 40X100MM | [18 empty] | 1 | 3606480173691 | 0 |  | 1454 | 20 | 20 | 30 | 12000 |  | 1 | 1454 | 20 | 20 | 30 | [9 empty] | 60 | 98240 | 120 | 153 | 80 |  |  |  | 2 | Y | [12 empty] | SRF | I0 | 85389099 | [14 empty] | Actassi - rangeerogen metaal - 40x100mm set van 10 | Actassi - épingles métalliques 40x100mm - lot de 10 | [17 empty] | https://eref.se.com/be/nl/sis-tarif/product/NSYGC410 | https://eref.se.com/be/fr/sis-tarif/product/NSYGC410
Schneider Electric | Schneider Electric | 01022021 |  | Schneider Electric |  | SRL | NSYGCA1010 |  |  | 56.76 |  | 1 |  | 1 | KUNSTSTOF RANGEEROGEN100X100MM (1 ST=10) | LOT 10 EPINGLES ISOL. 100X100MM |  | SET 10 INSULATING GUIDES100X100MM | [18 empty] | 1 | 3606480173745 | 0 |  | 494 | 10 | 36 | 32 | 11520 |  | 1 | 494 | 10 | 36 | 32 | [9 empty] | 250 | 136500 | 120 | 238 | 100 |  |  |  | 2 | Y | [12 empty] | SRV | I7 | 85389099 | [14 empty] | Actassi - kunststof rangeerogen - 100x100 mm - set van 10 | Actassi - épingles isolantes 100x100mm - lot de 10 | [17 empty] | https://eref.se.com/be/nl/sis-tarif/product/NSYGCA1010 | https://eref.se.com/be/fr/sis-tarif/product/NSYGCA1010
Schneider Electric | Schneider Electric | 01022021 |  | Schneider Electric |  | SRL | NSYGCA410 |  |  | 41.38 |  | 1 |  | 1 | KUNSTSTOF RANGEEROGEN 40X100MM (1 ST=10) | LOT 10 EPINGLES ISOLANT. 40X100MM |  | SET 10 INSULATING GUIDES 40X100MM | [18 empty] | 1 | 3606480173738 | 0 |  | 290 | 8 | 30 | 30 | 7200 |  | 1 | 290 | 8 | 30 | 30 | [9 empty] | 200 | 77928 | 120 | 93 | 100 |  |  |  | 2 | Y | [12 empty] | SRV | I7 | 85389099 | [14 empty] | Actassi - kunststof rangeerogen - 40x100 mm - set van 10 | Actassi - épingles isolantes 40x100mm - lot de 10 | [17 empty] | https://eref.se.com/be/nl/sis-tarif/product/NSYGCA410 | https://eref.se.com/be/fr/sis-tarif/product/NSYGCA410
Schneider Electric | Schneider Electric | 01022021 |  | Schneider Electric |  | SRL | NSYGCA46 |  |  | 36.66 |  | 1 |  | 1 | KUNSTSTOF RANGEEROGEN 40X60MM (1 ST=10) | LOT 10 EPINGLES ISOLANTES 40X60MM |  | SET 10 INSULATING GUIDES 40X60MM | [18 empty] | 1 | 3606480173721 | 0 |  | 188 | 4 | 23 | 20 | 1840 |  | 1 | 188 | 4 | 23 | 20 | [9 empty] | 200 | 50600 | 120 | 85 | 100 |  |  |  | 2 | Y | [12 empty] | SRV | I7 | 85389099 | [14 empty] | Actassi - kunststof rangeerogen - 40x60 mm - set van 10 | Actassi - épingles isolantes 40x60mm - lot de 10 | [17 empty] | https://eref.se.com/be/nl/sis-tarif/product/NSYGCA46 | https://eref.se.com/be/fr/sis-tarif/product/NSYGCA46
Schneider Electric | Schneider Electric | 01022021 |  | Schneider Electric |  | SRL | NSYGCH213 |  |  | 104.54 |  | 1 |  | 1 | RANGEEROGEN METAAL, ZIJKANT 19 (1 ST=10 | LOT 10 EPINGLES FILAIRE ACIER |  | SET 10 WIRE GUIDES METAL | [18 empty] | 1 | 3606480173707 | 0 |  | 1220 | 20 | 30 | 2 | 1200 |  | 1 | 1220 | 20 | 30 | 30 | [9 empty] | 100 | 145000 | 120 | 150 | 80 |  |  |  | 2 | Y | [12 empty] | SRT | I3 | 85389099 | [14 empty] | Actassi - rangeerogen metaal zijkant 19" - set van 10 | Actassi - épingles filaire acier - Lot de 10 | [17 empty] | https://eref.se.com/be/nl/sis-tarif/product/NSYGCH213 | https://eref.se.com/be/fr/sis-tarif/product/NSYGCH213
Schneider Electric | Schneider Electric | 01022021 |  | Schneider Electric |  | SRL | NSYGCP |  |  | 70.52 |  | 1 |  | 1 | KABELGELEIDERS METALEN HOEKEN (1 ST=10) | LOT 10 GUIDES CABLE BORD TOLE |  | SET 10 EDGE STEEL GUIDES | [18 empty] | 1 | 3606480173714 | 0 |  | 176 | 5 | 20 | 12 | 1200 |  | 1 | 176 | 5 | 20 | 12 | [9 empty] | 20 | 4840 | 30 | 40 | 30 |  |  |  | 2 | Y | [12 empty] | SRT | I3 | 85389099 | [14 empty] | Actassi - kabelgeleiders metalen hoeken - set van 10 | Actassi - guides câble bord tôle - Lot de 10 | [17 empty] | https://eref.se.com/be/nl/sis-tarif/product/NSYGCP | https://eref.se.com/be/fr/sis-tarif/product/NSYGCP
Schneider Electric | Schneider Electric | 01022021 |  | Schneider Electric |  | SRL | NSYGDD |  |  | 55.54 |  | 1 |  | 1 | DUBBELE DICHTING DEURS S3D (1ST=2) | LOT DE 2 JOINTS DOUBLES PORTES S3D |  | GASKET S3D DOUBLE DOOR (1 SET OF 2) | [18 empty] | 1 | 3606480428531 | 0 |  | 50 | 12 | 20 | 1 | 240 |  | 1 | 42 | 9 | 8 | 2 | [9 empty] | 1 | 42 | 9 | 8 | 2 |  |  |  | 19 | N | [12 empty] | SRP | I2 | 8538100000 | [14 empty] | Pakking voor Spacial S3D kast dubbele deur | Joint pour boîtier à double porte Spacial S3D | [17 empty] | https://eref.se.com/be/nl/sis-tarif/product/NSYGDD | https://eref.se.com/be/fr/sis-tarif/product/NSYGDD
Schneider Electric | Schneider Electric | 01022021 |  | Schneider Electric |  | SRL | NSYGF140OPB |  |  | 42.92 |  | 1 |  | 1 | PARTIELE GELEIDERS 19 (1 ST=2) | JEU 2 GLISSIERE FIX PART. COF 19P |  | SET 2 PARTIAL SLIDES W 19 ENCL | [18 empty] | 1 | 3606480170461 | 0 |  | 468 | 4.5 | 17 | 9 | 688.5 |  | 1 | 468 | 4.5 | 17 | 9 | [9 empty] | 1 | 468 | 4.5 | 17 | 9 |  |  |  | 2 | Y | [12 empty] | SRT | I3 | 85389099 | [14 empty] | Actassi - partiële geleiders 19" - set van 2 | Actassi - jeu de 2 glissières partiellement fixes pour coffret 19" | [17 empty] | https://eref.se.com/be/nl/sis-tarif/product/NSYGF140OPB | https://eref.se.com/be/fr/sis-tarif/product/NSYGF140OPB
Schneider Electric | Schneider Electric | 01022021 |  | Schneider Electric |  | SRL | NSYGF200OPB |  |  | 36.66 |  | 1 |  | 1 | GELEIDERS VOOR WANDKAST 200MM (1 ST=2) | JEU 2 GLISSIERES FIXES COFFR. 19P |  | SET OF 2 SLIDES 19 WALL ENCLOSUR | [18 empty] | 1 | 3606480170263 | 0 |  | 604 | 22.5 | 5.5 | 10 | 1237.5 |  | 1 | 604 | 22.5 | 5.5 | 10 | [9 empty] | 1 | 604 | 22.5 | 5.5 | 10 |  |  |  | 2 | Y | [12 empty] | SRT | I3 | 85389099 | [14 empty] | Actassi - geleiders voor wandkast - 200mm - set van 2 | [18 empty] | https://eref.se.com/be/nl/sis-tarif/product/NSYGF200OPB | https://eref.se.com/be/fr/sis-tarif/product/NSYGF200OPB
Schneider Electric | Schneider Electric | 01022021 |  | Schneider Electric |  | SRL | NSYGF356 |  |  | 35.47 |  | 1 |  | 1 | 19" VASTE GELEIDERS OP 356 (1 ST=2) | JEU 2 GLISS FIXE 19P FIXAT 356 H5 |  | SET 2 19" FIXE SLIDE FIXATION 356 | [18 empty] | 1 | 3606480172625 | 0 |  | 837 | 7.5 | 4 | 30.5 | 915 |  | 1 | 837 | 7.5 | 4 | 30.5 | [9 empty] | 120 | 177000 | 120 | 100 | 100 |  |  |  | 2 | Y | [12 empty] | SRV | I7 | 85389099 | [14 empty] | Actassi - 19" vaste geleiders - diepte 600 - set van 2 | Actassi - jeu de 2 glissières fixes 19" - profondeur 600 mm | [17 empty] | https://eref.se.com/be/nl/sis-tarif/product/NSYGF356 | https://eref.se.com/be/fr/sis-tarif/product/NSYGF356
Schneider Electric | Schneider Electric | 01022021 |  | Schneider Electric |  | SRL | NSYGF356H5 |  |  | 43.9 |  | 1 |  | 1 | 19" VASTE GELEIDERS OP 356 H5 (1 ST=2) | JEU 2 GLISS FIXE 19P FIXAT 356 H5 |  | SET 2 19" FIXE SLIDE FIXAT 356 H5 | [18 empty] | 1 | 3606480172632 | 0 |  | 944 | 44 | 5.5 | 10 | 2420 |  | 1 | 944 | 44 | 5.5 | 10 | [9 empty] | 400 | 390600 | 120 | 45 | 100 |  |  |  | 2 | Y | [12 empty] | SRV | I7 | 85389099 | [14 empty] | Actassi - 19" vaste geleiders - diepte 600 - set van 2 - hoogte hak 5mm | Actassi - jeu de 2 glissières fixes 19" - profondeur 600 mm | [17 empty] | https://eref.se.com/be/nl/sis-tarif/product/NSYGF356H5 | https://eref.se.com/be/fr/sis-tarif/product/NSYGF356H5
Schneider Electric | Schneider Electric | 01022021 |  | Schneider Electric |  | SRL | NSYGF456 |  |  | 14 |  | 1 |  | 1 | 19" FIXE SLIDE BEVESTIGING 456 (1 ST=2) | JEU 2 GLISS FIXE 19P FIXAT 456 |  | SET 2 19"P FIXE SLIDE FIXATION 456 | [18 empty] | 1 | 3606480172601 | 0 |  | 1108 | 4 | 40.5 | 6.5 | 1053 |  | 1 | 1108 | 4 | 40.5 | 6.5 | [9 empty] | 80 | 103000 | 120 | 45 | 100 |  |  |  | 2 | Y | [12 empty] | SRV | I7 | 8538100000 | [14 empty] | Actassi - 19" vaste geleiders - diepte 800 - set van 2 | Actassi - jeu de 2 glissières fixes 19" - profondeur 800 mm | [17 empty] | https://eref.se.com/be/nl/sis-tarif/product/NSYGF456 | https://eref.se.com/be/fr/sis-tarif/product/NSYGF456
Schneider Electric | Schneider Electric | 01022021 |  | Schneider Electric |  | SRL | NSYGF556 |  |  | 45.59 |  | 1 |  | 1 | 19" VASTE GELEIDERS OP 556 (1 ST=2) | JEU 2 GLISS FIXE 19P FIXAT 556 H5 |  | SET 2 19" FIXE SLIDE FIXATION 556 | [18 empty] | 1 | 3606480172618 | 0 |  | 1392 | 7.5 | 4 | 50.5 | 1515 |  | 1 | 1392 | 7.5 | 4 | 50.5 | [9 empty] | 500 | 696000 | 120 | 100 | 100 |  |  |  | 2 | Y | [12 empty] | SRV | I7 | 85389099 | [14 empty] | Actassi - 19" vaste geleiders - diepte 800 - set van 2 | Actassi - jeu de 2 glissières fixes 19" - profondeur 800 mm | [17 empty] | https://eref.se.com/be/nl/sis-tarif/product/NSYGF556 | https://eref.se.com/be/fr/sis-tarif/product/NSYGF556
Schneider Electric | Schneider Electric | 01022021 |  | Schneider Electric |  | SRL | NSYGF556H5 |  |  | 53.02 |  | 1 |  | 1 | 19" VASTE GELEIDERS OP 556MM H5 (1 ST=2 | JEU 2 GLISS FIXE 19P FIXAT 556 H5 |  | SET 2 19" FIXE SLIDE FIXAT 556 H5 | [18 empty] | 1 | 3606480172564 | 0 |  | 1506 | 6 | 53 | 10 | 3180 |  | 1 | 1506 | 6 | 53 | 10 | [9 empty] | 80 | 151000 | 120 | 50 | 100 |  |  |  | 2 | Y | [12 empty] | SRV | I7 | 85389099 | [14 empty] | Actassi - 19" vaste geleiders - diepte 800 - set van 2 - hoogte hak 5mm | Actassi - jeu de 2 glissières fixes 19" - profondeur 800 mm | [17 empty] | https://eref.se.com/be/nl/sis-tarif/product/NSYGF556H5 | https://eref.se.com/be/fr/sis-tarif/product/NSYGF556H5
Schneider Electric | Schneider Electric | 01022021 |  | Schneider Electric |  | SRL | NSYGF656 |  |  | 38.51 |  | 1 |  | 1 | 19" FIXE SLIDE BEVESTIGING 656 (1 ST=2) | JEU 2 GLISS FIXE 19P FIXAT 656 |  | SET 2 19"P FIXE SLIDE FIXATION 656 | [18 empty] | 1 | 3606480172595 | 0 |  | 1632 | 6.6 | 0.4 | 0.6 | 1.584 |  | 1 | 1632 | 7 | 4 | 61 | [9 empty] | 1 | 1632 | 7 | 4 | 61 |  |  |  | 15 | N | [12 empty] | SRV | I7 | 8538100000 | [14 empty] | Actassi - 19" vaste geleiders - diepte 1000 - set van 2 | Actassi - jeu de 2 glissières fixes 19" - profondeur 1000 mm | [17 empty] | https://eref.se.com/be/nl/sis-tarif/product/NSYGF656 | https://eref.se.com/be/fr/sis-tarif/product/NSYGF656
Schneider Electric | Schneider Electric | 01022021 |  | Schneider Electric |  | SRL | NSYGF756 |  |  | 49.48 |  | 1 |  | 1 | 19" VASTE GELEIDERS OP 756 (1 ST=2) | JEU 2 GLISS FIXE 19P FIXAT 756 H5 |  | SET 2 19" FIXE SLIDE FIXATION 756 | [18 empty] | 1 | 3606480172588 | 0 |  | 1930 | 4 | 71.5 | 7 | 2002 |  | 1 | 1930 | 4 | 71.5 | 7 | [9 empty] | 100 | 193000 | 120 | 30 | 100 |  |  |  | 2 | Y | [12 empty] | SRT | I3 | 85389099 | [14 empty] | Actassi - 19" vaste geleiders - diepte 1000 - set van 2 | Actassi - jeu de 2 glissières fixes 19" - profondeur 1000 mm | [17 empty] | https://eref.se.com/be/nl/sis-tarif/product/NSYGF756 | https://eref.se.com/be/fr/sis-tarif/product/NSYGF756
Schneider Electric | Schneider Electric | 01022021 |  | Schneider Electric |  | SRL | NSYGF756H5 |  |  | 68.42 |  | 1 |  | 1 | 19" VASTE GELEIDERS OP 756MM H5 (1 ST=2 | JEU 2 GLISS FIXE 19P FIXAT 756 H5 |  | SET 2 19" FIXE SLIDE FIXAT 756 H5 | [18 empty] | 1 | 3606480172571 | 0 |  | 2088 | 5.5 | 75 | 10 | 4125 |  | 1 | 2088 | 5.5 | 75 | 10 | [9 empty] | 1 | 2088 | 5.5 | 75 | 10 |  |  |  | 2 | Y | [12 empty] | SRV | I7 | 85389099 | [14 empty] | Actassi - 19" vaste geleiders - diepte 1000 - set van 2 - hoogte hak 5mm | Actassi - jeu de 2 glissières fixes 19" - profondeur 1000 mm | [17 empty] | https://eref.se.com/be/nl/sis-tarif/product/NSYGF756H5 | https://eref.se.com/be/fr/sis-tarif/product/NSYGF756H5
Schneider Electric | Schneider Electric | 01022021 |  | Schneider Electric |  | SRL | NSYGFR12M65 |  |  | 50.79 |  | 1 |  | 1 | KOOIMOEREN M6 VOOR VIERKANT 12 (1 ST=50) | LOT 50 ECROUS-CAGE M6 CARRE 12 |  | SET 50 CAGE NUTS M6 SQUARRE 12 | [18 empty] | 1 | 3606480173158 | 0 |  | 446 | 3 | 14 | 11 | 462 |  | 1 | 446 | 3 | 14 | 11 | [9 empty] | 1 | 446 | 3 | 14 | 11 |  |  |  | 2 | Y | [12 empty] | SRT | I3 | 7318190090 | [14 empty] | Set van 50 kooimoeren M6 voor vierkant 12 | [18 empty] | https://eref.se.com/be/nl/sis-tarif/product/NSYGFR12M65 | https://eref.se.com/be/fr/sis-tarif/product/NSYGFR12M65
Schneider Electric | Schneider Electric | 01022021 |  | Schneider Electric |  | SRL | NSYGFR166P |  |  | 26.68 |  | 1 |  | 1 | SCHR. M6X16 MET SLUITRING (1 ST=50) | LOT 50 VIS M6x16 + ROND. PLAST. |  | SET VAN 50 SCHR. M6X16 MET SLUITRING | [18 empty] | 1 | 3606480173134 | 0 |  | 294 | 15 | 2 | 9 | 270 |  | 1 | 294 | 15 | 2 | 9 | [9 empty] | 1600 | 520000 | 120 | 100 | 80 |  |  |  | 2 | Y | [12 empty] | SRT | I3 | 8538100000 | [33 empty] | https://eref.se.com/be/nl/sis-tarif/product/NSYGFR166P | https://eref.se.com/be/fr/sis-tarif/product/NSYGFR166P
Schneider Electric | Schneider Electric | 01022021 |  | Schneider Electric |  | SRL | NSYGFR95M55 |  |  | 19.96 |  | 1 |  | 1 | SCREW M5-MOER-WASHE SQ9.5 (1 ST=50) | LOT 50 VIS+ROND ECROU M5 CAR 9.5 |  | SET 50 SCREWM5-NUT-WASHE SQ9.5 | [18 empty] | 1 | 3606480173165 | 0 |  | 402 | 3 | 14.5 | 9 | 391.5 |  | 1 | 402 | 3 | 14.5 | 9 | [9 empty] | 500 | 250000 | 120 | 45 | 100 |  |  |  | 2 | Y | [12 empty] | SRV | I7 | 8538100000 | [14 empty] | Set van 50 schroeven M5 met ringen en kooimoeren voor vierkant 9,5 | lot de 50 vis M5 + écrou + rondelle carré 9,5 | [17 empty] | https://eref.se.com/be/nl/sis-tarif/product/NSYGFR95M55 | https://eref.se.com/be/fr/sis-tarif/product/NSYGFR95M55
Schneider Electric | Schneider Electric | 01022021 |  | Schneider Electric |  | SRL | NSYGFR95M63 |  |  | 41.72 |  | 1 |  | 1 | BOUT M6-MOER-RING 9.5 (1 ST=30) | LOT 30 VISM6-ECR-ROND. CAR 9.5 |  | SET 30 SCREWM6-NUT-WASHE SQ9.5 | [18 empty] | 1 | 3606480173141 | 0 |  | 298 | 12 | 2 | 8 | 192 |  | 1 | 298 | 12 | 2 | 8 | [9 empty] | 1600 | 514000 | 120 | 93 | 100 |  |  |  | 2 | Y | [12 empty] | SRT | I3 | 8538100000 | [14 empty] | Set van 30 schroeven M6 met ringen en kooimoeren voor vierkant 9,5 | lot de 30 vis M6 + écrou + rondelle carré 9,5 | [17 empty] | https://eref.se.com/be/nl/sis-tarif/product/NSYGFR95M63 | https://eref.se.com/be/fr/sis-tarif/product/NSYGFR95M63
Schneider Electric | Schneider Electric | 01022021 |  | Schneider Electric |  | SRL | NSYGFR95M65 |  |  | 45.74 |  | 1 |  | 1 | BOUT M6-MOER-RING 9.5 (1 ST=50) | SET 50 BOUT M6-MOER-RING 9.5 |  | SET 50 SCREWM6-NUT-WASHE SQ9.5 | [18 empty] | 1 | 3606480173127 | 0 |  | 494 | 3 | 13.5 | 9.5 | 384.75 |  | 1 | 494 | 3 | 13.5 | 9.5 | [9 empty] | 1200 | 592800 | 120 | 73 | 80 |  |  |  | 2 | Y | [12 empty] | SRV | I7 | 7318190090 | [14 empty] | Set van 50 schroeven M6 met ringen en kooimoeren voor vierkant 9,5 | lot de 50 vis M6 + écrou + rondelle carré 9,5 | [17 empty] | https://eref.se.com/be/nl/sis-tarif/product/NSYGFR95M65 | https://eref.se.com/be/fr/sis-tarif/product/NSYGFR95M65
Schneider Electric | Schneider Electric | 01022021 |  | Schneider Electric |  | SRL | NSYGT40 |  |  | 117.22 |  | 1 |  | 1 | TELESCOPISCHE GELEIDERS D600 (1 ST=2) | JEU 2 GLISSIERE TELESCOPIQ P600 |  | SET 2 TELESCOPIC SLIDES D600 | [18 empty] | 1 | 3606480172519 | 0 |  | 966 | 5 | 36.5 | 15 | 2737.5 |  | 1 | 966 | 5 | 36.5 | 15 | [9 empty] | 100 | 110000 | 120 | 50 | 100 |  |  |  | 2 | Y | [12 empty] | SRV | I7 | 85389099 | [14 empty] | Actassi - telescopische geleiders - diepte 600 mm - set van 2 | Actassi - jeu de 2 glissières 19" téléscopiques totales - profondeur 600 mm | [17 empty] | https://eref.se.com/be/nl/sis-tarif/product/NSYGT40 | https://eref.se.com/be/fr/sis-tarif/product/NSYGT40
Schneider Electric | Schneider Electric | 01022021 |  | Schneider Electric |  | SRL | NSYGT60 |  |  | 130.32 |  | 1 |  | 1 | TELESCOPISCHE GELEIDERS D800 (1 ST=2) | JEU 2 GLISSIERE TELESCOPIQ P800 |  | SET 2 TELESCOPIC SLIDES D800 | [18 empty] | 1 | 3606480172526 | 0 |  | 1386 | 5 | 76 | 13.5 | 5130 |  | 1 | 1386 | 5 | 64.5 | 13 | [9 empty] | 1 | 1386 | 5 | 64.5 | 13 |  |  |  | 2 | Y | [12 empty] | SRV | I7 | 85389099 | [14 empty] | Actassi - telescopische geleiders - diepte 800 mm - set van 2 | Actassi - jeu de 2 glissières 19" téléscopiques totales - profondeur 800 mm | [17 empty] | https://eref.se.com/be/nl/sis-tarif/product/NSYGT60 | https://eref.se.com/be/fr/sis-tarif/product/NSYGT60
Schneider Electric | Schneider Electric | 01022021 |  | Schneider Electric |  | SRL | NSYGT80 |  |  | 146.66 |  | 1 |  | 1 | TELESCOPISCHE GELEIDERS D1000 (1 ST=2) | JEU 2 GLISSIERE TELESCOPIQ P1000 |  | SET 2 TELESCOPIC SLIDES D1000 | [18 empty] | 1 | 3606480172533 | 0 |  | 1800 | 5 | 91 | 11 | 5005 |  | 1 | 1830 | 5 | 88.5 | 14.5 | [9 empty] | 1 | 1830 | 5 | 88.5 | 14.5 |  |  |  | 14 | N | [12 empty] | SRV | I7 | 85389099 | [14 empty] | Actassi - telescopische geleiders - diepte 1000 mm - set van 2 | Actassi - jeu de 2 glissières 19" téléscopiques totales - profondeur 1000 mm | [17 empty] | https://eref.se.com/be/nl/sis-tarif/product/NSYGT80 | https://eref.se.com/be/fr/sis-tarif/product/NSYGT80
Schneider Electric | Schneider Electric | 01022021 |  | Schneider Electric |  | SRL | NSYHLCR40 |  |  | 57.9 |  | 1 |  | 1 | LIGGERS ZWARE LASTEN 400 (1 ST=2) | 2 TRAVERSES CHARGE LOURDE 400 |  | 2 HEAVY DUTY CROSS RAILS 400 | [18 empty] | 1 | 3606480064555 | 0 |  | 2094 | 38 | 4 | 11 | 1672 |  | 1 | 2094 | 4 | 38 | 13 | [9 empty] | 1 | 2094 | 4 | 38 | 13 |  |  |  | 2 | Y | [12 empty] | SRS | I9 | 8538100000 | [14 empty] | set van 2 Spacial SF-rails voor zware belasting - 400 mm | [18 empty] | https://eref.se.com/be/nl/sis-tarif/product/NSYHLCR40 | https://eref.se.com/be/fr/sis-tarif/product/NSYHLCR40
Schneider Electric | Schneider Electric | 01022021 |  | Schneider Electric |  | SRL | NSYHLCR50 |  |  | 72.37 |  | 1 |  | 1 | LIGGERS ZWARE LASTEN 500 (1 ST=2) | 2 TRAVERSES CHARGE LOURDE 500 |  | 2 HEAVY DUTY CROSS RAILS 500 | [18 empty] | 1 | 3606480064562 | 0 |  | 2600 | 4 | 48 | 12 | 2304 |  | 1 | 2600 | 4 | 48 | 12 | [9 empty] | 1 | 2600 | 4 | 48 | 12 |  |  |  | 2 | Y | [12 empty] | SRS | I9 | 8538100000 | [14 empty] | set van 2 Spacial SF-rails voor zware belasting - 500 mm | [18 empty] | https://eref.se.com/be/nl/sis-tarif/product/NSYHLCR50 | https://eref.se.com/be/fr/sis-tarif/product/NSYHLCR50
Schneider Electric | Schneider Electric | 01022021 |  | Schneider Electric |  | SRL | NSYHLCR60 |  |  | 75.18 |  | 1 |  | 1 | LIGGERS ZWARE LASTEN 600 (1 ST=2) | 2 TRAVERSES CHARGE LOURDE 600 |  | 2 HEAVY DUTY CROSS RAILS 600 | [18 empty] | 1 | 3606480064579 | 0 |  | 3146 | 4 | 59 | 13 | 3068 |  | 1 | 3146 | 4 | 59 | 13 | [9 empty] | 100 | 327000 | 120 | 41 | 100 |  |  |  | 2 | Y | [12 empty] | SRS | I9 | 8538100000 | [14 empty] | set van 2 Spacial SF-rails voor zware belasting - 600 mm | [18 empty] | https://eref.se.com/be/nl/sis-tarif/product/NSYHLCR60 | https://eref.se.com/be/fr/sis-tarif/product/NSYHLCR60
Schneider Electric | Schneider Electric | 01022021 |  | Schneider Electric |  | SRL | NSYHLCR70 |  |  | 98.66 |  | 1 |  | 1 | LIGGERS ZWARE UITV. 700 (1 ST=2) | SPACIAL - 2 TRAVERSES CHARGES LOURDES 70 |  | 2 HEAVY DUTY CROSS RAILS 700 | [18 empty] | 1 | 3606481350381 | 0 |  | 3720 | 4.5 | 63 | 12 | 3402 |  | 1 | 3720 | 4.5 | 63 | 12 | [9 empty] | 40 | 163800 | 120 | 46 | 80 |  |  |  | 15 | N | [12 empty] | SRS | I9 | 8538100000 | [33 empty] | https://eref.se.com/be/nl/sis-tarif/product/NSYHLCR70 | https://eref.se.com/be/fr/sis-tarif/product/NSYHLCR70
Schneider Electric | Schneider Electric | 01022021 |  | Schneider Electric |  | SRL | NSYHLCR80 |  |  | 95.29 |  | 1 |  | 1 | LIGGERS ZWARE LASTEN 800 (1 ST=2) | 2 TRAVERSES CHARGE LOURDE 800 |  | 2 HEAVY DUTY CROSS RAILS 800 | [18 empty] | 1 | 3606480064586 | 0 |  | 4216 | 4 | 78 | 11.5 | 3588 |  | 1 | 4216 | 4 | 78 | 11.5 | [9 empty] | 50 | 227000 | 120 | 50 | 80 |  |  |  | 2 | Y | [12 empty] | SRS | I9 | 8538100000 | [14 empty] | set van 2 Spacial SF-rails voor zware belasting - 800 mm | [18 empty] | https://eref.se.com/be/nl/sis-tarif/product/NSYHLCR80 | https://eref.se.com/be/fr/sis-tarif/product/NSYHLCR80
Schneider Electric | Schneider Electric | 01022021 |  | Schneider Electric |  | SRL | NSYHPF2B3M4 |  |  | 180.88 |  | 1 |  | 1 | BUSBAR FORM 2B HOR. BARRIER L400 | CLOISON FORME 2B BUSBAR HORIZ. L400 |  | FORM2B HORIZ.BUSBAR BARRIER W400 | [18 empty] | 1 | 3606480850738 | 0 |  | 2370 | 72 | 45 | 8 | 25920 |  | 1 | 2370 | 9 | 45 | 72 | [9 empty] | 6 | 26000 | 120 | 80 | 40 |  |  |  | 15 | N | [12 empty] | SRA | I8 | 8538100000 | [14 empty] | BUSBAR FORM 2B HOR. BARRIER L400 | CLOISON FORME 2B BUSBAR HORIZ. L400 | [17 empty] | https://eref.se.com/be/nl/sis-tarif/product/NSYHPF2B3M4 | https://eref.se.com/be/fr/sis-tarif/product/NSYHPF2B3M4
Schneider Electric | Schneider Electric | 01022021 |  | Schneider Electric |  | SRL | NSYHPF2B3M64 |  |  | 81.36 |  | 1 |  | 1 | FORM2B HORIZ.BUSBAR W600XD400 | FORME 2b BUSBAR HORIZ. L600xD400 |  | FORM2B HORIZ.BUSBAR W600XD400 | [18 empty] | 1 | 3606480850745 | 0 |  | 4430 | 5.5 | 40 | 53 | 11660 |  | 1 | 4430 | 5.5 | 40 | 53 | [9 empty] | 20 | 100600 | 120 | 100 | 45 |  |  |  | 15 | N | [12 empty] | SRS | I9 | 8538100000 | [14 empty] | FORME 2b BUSBAR HORIZ. L600xD400 | FORME 2b BUSBAR HORIZ. L600xD400 | [17 empty] | https://eref.se.com/be/nl/sis-tarif/product/NSYHPF2B3M64 | https://eref.se.com/be/fr/sis-tarif/product/NSYHPF2B3M64
Schneider Electric | Schneider Electric | 01022021 |  | Schneider Electric |  | SRL | NSYHPF2B3M65 |  |  | 92.11 |  | 1 |  | 1 | BUSBAR FORM 2B HOR. L600XD500 | CLOISON FORME 2B HORIZ. L600XD500 |  | FORM2B HORIZ.BUSBAR W600XD500 | [18 empty] | 1 | 3606480850752 | 0 |  | 4900 | 6 | 51 | 54 | 16524 |  | 1 | 4900 | 6 | 51 | 54 | [9 empty] | 10 | 61000 | 120 | 80 | 40 |  |  |  | 15 | N | [12 empty] | SRS | I9 | 8538100000 | [14 empty] | BUSBAR FORM 2B HOR. L600XD500 | CLOISON FORME 2B HORIZ. L600XD500 | [17 empty] | https://eref.se.com/be/nl/sis-tarif/product/NSYHPF2B3M65 | https://eref.se.com/be/fr/sis-tarif/product/NSYHPF2B3M65
Schneider Electric | Schneider Electric | 01022021 |  | Schneider Electric |  | SRL | NSYHPF2B3M84 |  |  | 96.33 |  | 1 |  | 1 | BUSBAR FORM 2B HORIZONTAAL B800XD400 | FORME 2B BUSBAR HORIZ. L800XP400 |  | FORM2B HORIZ.BUSBAR W800XD400 | [18 empty] | 1 | 3606480850769 | 0 |  | 5818 | 6 | 41 | 74 | 18204 |  | 1 | 5818 | 6 | 41 | 74 | [9 empty] | 18 | 120200 | 120 | 80 | 46 |  |  |  | 15 | N | [12 empty] | SRS | I9 | 8538100000 | [14 empty] | BUSBAR FORM 2B HORIZONTAAL B800XD400 | FORME 2B BUSBAR HORIZ. L800XP400 | [17 empty] | https://eref.se.com/be/nl/sis-tarif/product/NSYHPF2B3M84 | https://eref.se.com/be/fr/sis-tarif/product/NSYHPF2B3M84
Schneider Electric | Schneider Electric | 01022021 |  | Schneider Electric |  | SRL | NSYHPF2B3M85 |  |  | 127.5 |  | 1 |  | 1 | FORM2B HORIZ.BUSBAR W800XD500 | FORME 2b BUSBAR HORIZ. L800xD500 |  | FORM2B HORIZ.BUSBAR W800XD500 | [18 empty] | 1 | 3606480850776 | 0 |  | 6756 | 5.5 | 50 | 77 | 21175 |  | 1 | 6756 | 5.5 | 50 | 77 | [9 empty] | 20 | 156000 | 120 | 100 | 67 |  |  |  | 20 | N | [12 empty] | SRS | I9 | 8538100000 | [14 empty] | FORME 2b BUSBAR HORIZ. L800xD500 | FORME 2b BUSBAR HORIZ. L800xD500 | [17 empty] | https://eref.se.com/be/nl/sis-tarif/product/NSYHPF2B3M85 | https://eref.se.com/be/fr/sis-tarif/product/NSYHPF2B3M85
Schneider Electric | Schneider Electric | 01022021 |  | Schneider Electric |  | SRL | NSYHS3X |  |  | 23.64 |  | 1 |  | 1 | SCHARNIERS POUR S3X (1ST=2) | SET VAN 2 CHARNIÈRES POUR S3X |  | SET OF 2 HINGES FOR S3X | [18 empty] | 1 | 3606480468353 | 0 |  | 75 | 1.6 | 6 | 8 | 76.8 |  | 1 | 75 | 1.6 | 6 | 8 | [17 empty] | 15 | N | [12 empty] | SRS | I9 | 8538100000 | [33 empty] | https://eref.se.com/be/nl/sis-tarif/product/NSYHS3X | https://eref.se.com/be/fr/sis-tarif/product/NSYHS3X
Schneider Electric | Schneider Electric | 01022021 |  | Schneider Electric |  | SRL | NSYHSMX |  |  | 62.89 |  | 1 |  | 1 | SET VAN 3 SCHARNIEREN VOOR SMX/SFX | JEU DE 3 CHARNIERES POUR SMX / SFX |  | SET OF3 HINGES FOR SMX / SFX | [18 empty] | 1 | 3606480468360 | 0 |  | 524 | 3 | 15 | 11 | 495 |  | 1 | 524 | 3 | 15 | 11 | [9 empty] | 1 | 524 | 3 | 15 | 11 |  |  |  | 47 | N | [12 empty] | SRS | I9 | 8538100000 | [14 empty] | SET VAN 3 SCHARNIEREN VOOR SMX/SFX | JEU DE 3 CHARNIERES POUR SMX / SFX | [17 empty] | https://eref.se.com/be/nl/sis-tarif/product/NSYHSMX | https://eref.se.com/be/fr/sis-tarif/product/NSYHSMX
Schneider Electric | Schneider Electric | 01022021 |  | Schneider Electric |  | SRL | NSYID168 |  |  | 468.46 |  | 1 |  | 1 | BINNENDEUR SF SM1600X800 | PORTE INTÉRIEURE SF SM1600X800 |  | INTERNAL DOOR SF SM 1600X800 | [18 empty] | 1 | 3606485127002 | 0 |  | 22000 | 5 | 156 | 80.5 | 62790 |  | 1 | 22000 | 5 | 156 | 80.5 | [9 empty] | 15 | 365000 | 120 | 80 | 200 |  |  |  | 15 | N | [12 empty] | SRS | I9 | 8538100000 | [14 empty] | Spacial SF/SM-blanco interne deur - 1600x800 mm | [18 empty] | https://eref.se.com/be/nl/sis-tarif/product/NSYID168 | https://eref.se.com/be/fr/sis-tarif/product/NSYID168
Schneider Electric | Schneider Electric | 01022021 |  | Schneider Electric |  | SRL | NSYID1810 |  |  | 553.56 |  | 1 |  | 1 | BINNENDEUR SF SM1800X1000 | PORTE INTÉRIEURE SF SM1800X1000 |  | INTERNAL DOOR SF SM 1800X1000 | [18 empty] | 1 | 3606485127033 | 0 |  | 33400 | 4.5 | 175 | 98 | 77175 |  | 1 | 33400 | 4.5 | 175 | 98 | [9 empty] | 10 | 366000 | 120 | 63 | 200 |  |  |  | 2 | Y | [12 empty] | SRS | I9 | 8538100000 | [14 empty] | Spacial SF/SM-blanco interne deur - 1800x1000 mm | [18 empty] | https://eref.se.com/be/nl/sis-tarif/product/NSYID1810 | https://eref.se.com/be/fr/sis-tarif/product/NSYID1810
Schneider Electric | Schneider Electric | 01022021 |  | Schneider Electric |  | SRL | NSYID186 |  |  | 460.3 |  | 1 |  | 1 | BINNENDEUR SF SM1800X600 | PORTE INTÉRIEURE SF SM1800X600 |  | INTERNAL DOOR SF SM 1800X600 | [18 empty] | 1 | 3606485127019 | 0 |  | 19000 | 7 | 172 | 56 | 67424 |  | 1 | 19000 | 7 | 172 | 56 | [9 empty] | 10 | 222000 | 120 | 87 | 200 |  |  |  | 2 | Y | [12 empty] | SRS | I9 | 8538100000 | [14 empty] | Spacial SF/SM volle binnendeur - 1800x600 mm | [18 empty] | https://eref.se.com/be/nl/sis-tarif/product/NSYID186 | https://eref.se.com/be/fr/sis-tarif/product/NSYID186
Schneider Electric | Schneider Electric | 01022021 |  | Schneider Electric |  | SRL | NSYID188 |  |  | 543.43 |  | 1 |  | 1 | BINNENDEUR SF SM1800X800 | PORTE INTÉRIEURE SF SM1800X800 |  | INTERNAL DOOR SF SM 1800X800 | [18 empty] | 1 | 3606485127026 | 0 |  | 25000 | 8 | 171.5 | 75 | 102900 |  | 1 | 25000 | 8 | 171.5 | 75 | [9 empty] | 10 | 282000 | 120 | 97 | 200 |  |  |  | 2 | Y | [12 empty] | SRS | I9 | 8538100000 | [14 empty] | Spacial SF/SM-blanco interne deur - 1800x800 mm | [18 empty] | https://eref.se.com/be/nl/sis-tarif/product/NSYID188 | https://eref.se.com/be/fr/sis-tarif/product/NSYID188
Schneider Electric | Schneider Electric | 01022021 |  | Schneider Electric |  | SRL | NSYID2010 |  |  | 580.76 |  | 1 |  | 1 | BINNENDEUR SF SM2000X1000 | PORTE INT. SF SM2000X1000 |  | INTERNAL DOOR SF SM 2000X1000 | [18 empty] | 1 | 3606485127064 | 0 |  | 36600 | 4.5 | 195 | 100 | 87750 |  | 1 | 36600 | 4.5 | 195 | 100 | [9 empty] | 10 | 398000 | 120 | 63 | 200 |  |  |  | 15 | N | [12 empty] | SRS | I9 | 8538100000 | [14 empty] | Spacial SF/SM volle binnendeur - 2000x1000 mm | [18 empty] | https://eref.se.com/be/nl/sis-tarif/product/NSYID2010 | https://eref.se.com/be/fr/sis-tarif/product/NSYID2010
Schneider Electric | Schneider Electric | 01022021 |  | Schneider Electric |  | SRL | NSYID206 |  |  | 496.85 |  | 1 |  | 1 | BINNENDEUR SF SM2000X600 | PORTE INTÉRIEURE SF SM2000X600 |  | INTERNAL DOOR SF SM 2000X600 | [18 empty] | 1 | 3606485127040 | 0 |  | 26000 | 6 | 196 | 61 | 71736 |  | 1 | 26000 | 6 | 196 | 61 | [9 empty] | 10 | 280000 | 120 | 54.5 | 200 |  |  |  | 2 | Y | [12 empty] | SRS | I9 | 8538100000 | [14 empty] | Spacial SF/SM volle binnendeur - 2000x600 mm | [18 empty] | https://eref.se.com/be/nl/sis-tarif/product/NSYID206 | https://eref.se.com/be/fr/sis-tarif/product/NSYID206
Schneider Electric | Schneider Electric | 01022021 |  | Schneider Electric |  | SRL | NSYID208 |  |  | 531.15 |  | 1 |  | 1 | BINNENDEUR SF SM2000X800 | PORTE INTÉRIEURE SF SM2000X800 |  | INTERNAL DOOR SF SM 2000X800 | [18 empty] | 1 | 3606485127057 | 0 |  | 31600 | 5 | 194 | 80 | 77600 |  | 1 | 31600 | 5 | 194 | 80 | [9 empty] | 10 | 360000 | 120 | 64 | 200 |  |  |  | 2 | Y | [12 empty] | SRS | I9 | 8538100000 | [14 empty] | Spacial SF/SM volle binnendeur - 2000x800 mm | [18 empty] | https://eref.se.com/be/nl/sis-tarif/product/NSYID208 | https://eref.se.com/be/fr/sis-tarif/product/NSYID208
Schneider Electric | Schneider Electric | 01022021 |  | Schneider Electric |  | SRL | NSYIN1242E1 |  |  | 16.29 |  | 1 |  | 1 | SLOTINZETSTUK TYPE 1242E | BARRILLET TYPE 1242E |  | LOCK WITH KEY TYPE 1242E | [18 empty] | 1 | 3606480064593 | 0 |  | 54 | 3 | 10 | 9 | 270 |  | 1 | 54 | 3 | 10 | 9 | [9 empty] | 1500 | 165000 | 120 | 48 | 100 |  |  |  | 2 | Y | [12 empty] | SRA | I8 | 8538100000 | [14 empty] | Spacial SF/SM-sleutelvergrendeling - 1242E - voor NSYSFHS1 | [18 empty] | https://eref.se.com/be/nl/sis-tarif/product/NSYIN1242E1 | https://eref.se.com/be/fr/sis-tarif/product/NSYIN1242E1
Schneider Electric | Schneider Electric | 01022021 |  | Schneider Electric |  | SRL | NSYIN1242E2 |  |  | 16.29 |  | 1 |  | 1 | SLOTINZETSTUK DIN TYPE 1242E | SERRURE À CLÉ CODE 1242E |  | LOCK FOR KEY CODE 1242E | [18 empty] | 1 | 3606480064609 | 0 |  | 50 | 8 | 3 | 8 | 192 |  | 1 | 114 | 2 | 10 | 10 | [9 empty] | 1000 | 52000 | 120 | 100 | 80 |  |  |  | 2 | Y | [12 empty] | SRA | I8 | 8538100000 | [14 empty] | Spacial SF/SM-sleutelvergrendeling - 1242E - voor NSYSFHD2 | [18 empty] | https://eref.se.com/be/nl/sis-tarif/product/NSYIN1242E2 | https://eref.se.com/be/fr/sis-tarif/product/NSYIN1242E2
Schneider Electric | Schneider Electric | 01022021 |  | Schneider Electric |  | SRL | NSYIN1332E1 |  |  | 14.55 |  | 1 |  | 1 | SLOTINZETSTUK TYPE 1332E | BARRILLET TYPE 1332E |  | LOCK WITH KEY TYPE 1332E | [18 empty] | 1 | 3606480064616 | 0 |  | 62 | 2.5 | 10 | 10 | 250 |  | 1 | 62 | 2.5 | 10 | 10 | [9 empty] | 12 | 910 | 13 | 26.5 | 18 |  |  |  | 2 | Y | [12 empty] | SRA | I8 | 8301409000 | [33 empty] | https://eref.se.com/be/nl/sis-tarif/product/NSYIN1332E1 | https://eref.se.com/be/fr/sis-tarif/product/NSYIN1332E1
Schneider Electric | Schneider Electric | 01022021 |  | Schneider Electric |  | SRL | NSYIN2124E1 |  |  | 16.25 |  | 1 |  | 1 | SLOTINZETSTUK TYPE 2142E | BARRILLET TYPE 2142E |  | LOCK WITH KEY TYPE 2142E | [18 empty] | 1 | 3606480064623 | 0 |  | 62 | 2.5 | 10 | 10 | 250 |  | 1 | 62 | 2.5 | 10 | 10 | [9 empty] | 10 | 810 | 13 | 26.5 | 15 |  |  |  | 2 | Y | [12 empty] | SRA | I8 | 8538100000 | [33 empty] | https://eref.se.com/be/nl/sis-tarif/product/NSYIN2124E1 | https://eref.se.com/be/fr/sis-tarif/product/NSYIN2124E1
Schneider Electric | Schneider Electric | 01022021 |  | Schneider Electric |  | SRL | NSYIN2131A1 |  |  | 14.55 |  | 1 |  | 1 | SLOTINZETSTUK TYPE 2131A | BARRILLET TYPE 2131A |  | LOCK WITH KEY TYPE 2131A | [18 empty] | 1 | 3606480064630 | 0 |  | 50 | 8 | 3 | 8 | 192 |  | 1 | 60 | 8 | 2.5 | 5 | [9 empty] | 1 | 60 | 8 | 2.5 | 5 |  |  |  | 2 | Y | [12 empty] | SRA | I8 | 8301409000 | [33 empty] | https://eref.se.com/be/nl/sis-tarif/product/NSYIN2131A1 | https://eref.se.com/be/fr/sis-tarif/product/NSYIN2131A1
Schneider Electric | Schneider Electric | 01022021 |  | Schneider Electric |  | SRL | NSYIN2132A1 |  |  | 14.55 |  | 1 |  | 1 | SLOTINZETSTUK TYPE 2132A | BARRILLET TYPE 2132A |  | LOCK WITH KEY TYPE 2132A | [18 empty] | 1 | 3606480064647 | 0 |  | 50 | 8 | 3 | 8 | 192 |  | 1 | 60 | 8 | 2.5 | 5 | [9 empty] | 1 | 60 | 8 | 2.5 | 5 |  |  |  | 2 | Y | [12 empty] | SRA | I8 | 8301409000 | [14 empty] | Spacial SF/SM-sleutelvergrendeling - 2132A | [18 empty] | https://eref.se.com/be/nl/sis-tarif/product/NSYIN2132A1 | https://eref.se.com/be/fr/sis-tarif/product/NSYIN2132A1
Schneider Electric | Schneider Electric | 01022021 |  | Schneider Electric |  | SRL | NSYIN2331A1 |  |  | 14.55 |  | 1 |  | 1 | SLOTINZETSTUK TYPE 2331A | BARRILLET TYPE 2331A |  | LOCK WITH KEY TYPE 2331A | [18 empty] | 1 | 3606480064654 | 0 |  | 50 | 8 | 3 | 8 | 192 |  | 1 | 60 | 8 | 2.5 | 5 | [9 empty] | 1 | 60 | 8 | 2.5 | 5 |  |  |  | 2 | Y | [12 empty] | SRA | I8 | 8301409000 | [14 empty] | Spacial SF/SM-sleutelvergrendeling - 2331A | [18 empty] | https://eref.se.com/be/nl/sis-tarif/product/NSYIN2331A1 | https://eref.se.com/be/fr/sis-tarif/product/NSYIN2331A1
Schneider Electric | Schneider Electric | 01022021 |  | Schneider Electric |  | SRL | NSYIN2433A1 |  |  | 14.55 |  | 1 |  | 1 | SLOTINZETSTUK TYPE 2433A | BARRILLET TYPE 2433A |  | LOCK WITH KEY TYPE 2433A | [18 empty] | 1 | 3606480064678 | 0 |  | 55 | 3 | 9 | 9 | 243 |  | 1 | 55 | 3 | 9 | 9 | [9 empty] | 1 | 61 | 3 | 9 | 9 |  |  |  | 2 | Y | [12 empty] | SRA | I8 | 8301409000 | [14 empty] | Spacial SF/SM-sleutelvergrendeling - 2433A | [18 empty] | https://eref.se.com/be/nl/sis-tarif/product/NSYIN2433A1 | https://eref.se.com/be/fr/sis-tarif/product/NSYIN2433A1
Schneider Electric | Schneider Electric | 01022021 |  | Schneider Electric |  | SRL | NSYIN2452E1 |  |  | 14.55 |  | 1 |  | 1 | SLOTINZETSTUK TYPE 2452A | BARRILLET TYPE 2452A |  | LOCK WITH KEY TYPE 2452E | [18 empty] | 1 | 3606480064685 | 0 |  | 50 | 8 | 3 | 8 | 192 |  | 1 | 60 | 8 | 2.5 | 5 | [9 empty] | 1 | 60 | 8 | 2.5 | 5 |  |  |  | 2 | Y | [12 empty] | SRA | I8 | 8301409000 | [33 empty] | https://eref.se.com/be/nl/sis-tarif/product/NSYIN2452E1 | https://eref.se.com/be/fr/sis-tarif/product/NSYIN2452E1
Schneider Electric | Schneider Electric | 01022021 |  | Schneider Electric |  | SRL | NSYIN3113A1 |  |  | 14.55 |  | 1 |  | 1 | SLOTINZETSTUK TYPE 3113A | BARRILLET TYPE 3113A |  | LOCK WITH KEY TYPE 3113A | [18 empty] | 1 | 3606480064692 | 0 |  | 60 | 8 | 2.5 | 5 | 100 |  | 1 | 60 | 8 | 2.5 | 5 | [9 empty] | 40 | 2840 | 15 | 36.5 | 28.5 |  |  |  | 2 | Y | [12 empty] | SRA | I8 | 8301409000 | [14 empty] | Spacial SF/SM-sleutelvergrendeling - 3113A | [18 empty] | https://eref.se.com/be/nl/sis-tarif/product/NSYIN3113A1 | https://eref.se.com/be/fr/sis-tarif/product/NSYIN3113A1
Schneider Electric | Schneider Electric | 01022021 |  | Schneider Electric |  | SRL | NSYIN3122E1 |  |  | 14.55 |  | 1 |  | 1 | SLOTINZETSTUK TYPE 3122A | BARRILLET TYPE 3122A |  | LOCK WITH KEY TYPE 3122E | [18 empty] | 1 | 3606480064708 | 0 |  | 50 | 8 | 3 | 8 | 192 |  | 1 | 60 | 2.5 | 8 | 8 | [9 empty] | 1 | 60 | 2.5 | 8 | 8 |  |  |  | 2 | Y | [12 empty] | SRA | I8 | 8301409000 | [14 empty] | Spacial SF/SM-sleutelvergrendeling - 3122E | [18 empty] | https://eref.se.com/be/nl/sis-tarif/product/NSYIN3122E1 | https://eref.se.com/be/fr/sis-tarif/product/NSYIN3122E1
Schneider Electric | Schneider Electric | 01022021 |  | Schneider Electric |  | SRL | NSYIN3123A1 |  |  | 14.55 |  | 1 |  | 1 | SLOTINZETSTUK TYPE 3123A | BARRILLET TYPE 3123A |  | LOCK WITH KEY TYPE 3123A | [18 empty] | 1 | 3606480064715 | 0 |  | 50 | 8 | 3 | 8 | 192 |  | 1 | 62 | 8 | 2.5 | 5 | [9 empty] | 1 | 62 | 8 | 2.5 | 5 |  |  |  | 2 | Y | [12 empty] | SRA | I8 | 8301409000 | [33 empty] | https://eref.se.com/be/nl/sis-tarif/product/NSYIN3123A1 | https://eref.se.com/be/fr/sis-tarif/product/NSYIN3123A1
Schneider Electric | Schneider Electric | 01022021 |  | Schneider Electric |  | SRL | NSYIN3131A1 |  |  | 10.54 |  | 1 |  | 1 | SLOT MET SLEUTEL TYPE 3131A | SERRURE CLE 3131A |  | Lock with key type 3131A | [18 empty] | 1 | 3606485407616 | 0 |  | 50 | 9 | 10 | 3 | 0.27 |  | 1 | 62 | 3 | 7 | 10 | [17 empty] | 15 | N | [12 empty] | SRA | I8 | 8301409000 | [14 empty] | SLOT MET SLEUTEL TYPE 3131A | SERRURE CLE 3131A | [17 empty] | https://eref.se.com/be/nl/sis-tarif/product/NSYIN3131A1 | https://eref.se.com/be/fr/sis-tarif/product/NSYIN3131A1
Schneider Electric | Schneider Electric | 01022021 |  | Schneider Electric |  | SRL | NSYIN3133A1 |  |  | 14.55 |  | 1 |  | 1 | SLOTINZETSTUK TYPE 3133A | BARRILLET TYPE 3133A |  | LOCK WITH KEY TYPE 3133A | [18 empty] | 1 | 3606480064722 | 0 |  | 50 | 8 | 3 | 8 | 192 |  | 1 | 62 | 9 | 2.5 | 10 | [9 empty] | 1 | 62 | 9 | 2.5 | 10 |  |  |  | 2 | Y | [12 empty] | SRA | I8 | 8301409000 | [14 empty] | Spacial SF/SM-sleutelvergrendeling - 3133A | [18 empty] | https://eref.se.com/be/nl/sis-tarif/product/NSYIN3133A1 | https://eref.se.com/be/fr/sis-tarif/product/NSYIN3133A1
Schneider Electric | Schneider Electric | 01022021 |  | Schneider Electric |  | SRL | NSYIN3422E1 |  |  | 14.55 |  | 1 |  | 1 | SLOTINZETSTUK TYPE 3422A | BARRILLET TYPE 3422A |  | LOCK WITH KEY TYPE 3422E | [18 empty] | 1 | 3606480064739 | 0 |  | 50 | 8 | 3 | 8 | 192 |  | 1 | 62 | 8 | 2.5 | 5 | [9 empty] | 1 | 62 | 8 | 2.5 | 5 |  |  |  | 2 | Y | [12 empty] | SRA | I8 | 8301409000 | [14 empty] | Spacial SF/SM-sleutelvergrendeling - 3422E | [18 empty] | https://eref.se.com/be/nl/sis-tarif/product/NSYIN3422E1 | https://eref.se.com/be/fr/sis-tarif/product/NSYIN3422E1
Schneider Electric | Schneider Electric | 01022021 |  | Schneider Electric |  | SRL | NSYIN3432E1 |  |  | 14.55 |  | 1 |  | 1 | SLOTINZETSTUK TYPE 3432A | BARRILLET TYPE 3432A |  | LOCK WITH KEY TYPE 3432E | [18 empty] | 1 | 3606480064746 | 0 |  | 50 | 8 | 3 | 8 | 192 |  | 1 | 62 | 8 | 2.5 | 5 | [9 empty] | 1 | 62 | 8 | 2.5 | 5 |  |  |  | 2 | Y | [12 empty] | SRA | I8 | 8301409000 | [33 empty] | https://eref.se.com/be/nl/sis-tarif/product/NSYIN3432E1 | https://eref.se.com/be/fr/sis-tarif/product/NSYIN3432E1
Schneider Electric | Schneider Electric | 01022021 |  | Schneider Electric |  | SRL | NSYIN405E1 |  |  | 14.55 |  | 1 |  | 1 | SLOTINZETSTUK TYPE 405E | BARRILLET TYPE 405E |  | LOCK WITH KEY TYPE 405E | [18 empty] | 1 | 3606480064753 | 0 |  | 61 | 8 | 2.5 | 6 | 120 |  | 1 | 61 | 8 | 2.5 | 6 | [9 empty] | 2000 | 122000 | 120 | 70 | 100 |  |  |  | 2 | Y | [12 empty] | SRA | I8 | 8538100000 | [14 empty] | Spacial SF/SM-sleutelvergrendeling - 405E | [18 empty] | https://eref.se.com/be/nl/sis-tarif/product/NSYIN405E1 | https://eref.se.com/be/fr/sis-tarif/product/NSYIN405E1
Schneider Electric | Schneider Electric | 01022021 |  | Schneider Electric |  | SRL | NSYIN421E1 |  |  | 14.55 |  | 1 |  | 1 | SLOTINZETSTUK TYPE 421E | BARRILLET TYPE 421E |  | LOCK WITH KEY TYPE 421E | [18 empty] | 1 | 3606480064760 | 0 |  | 50 | 8 | 3 | 8 | 192 |  | 1 | 60 | 8 | 2.5 | 5 | [9 empty] | 1 | 60 | 8 | 2.5 | 5 |  |  |  | 2 | Y | [12 empty] | SRA | I8 | 8301409000 | [14 empty] | Spacial SF/SM-sleutelvergrendeling - 421E | [18 empty] | https://eref.se.com/be/nl/sis-tarif/product/NSYIN421E1 | https://eref.se.com/be/fr/sis-tarif/product/NSYIN421E1
Schneider Electric | Schneider Electric | 01022021 |  | Schneider Electric |  | SRL | NSYIN4551 |  |  | 14.55 |  | 1 |  | 1 | SLOTINZETSTUK TYPE 455 | BARRILLET TYPE 455 |  | LOCK WITH KEY TYPE 455 | [18 empty] | 1 | 3606480064777 | 0 |  | 60 | 8 | 3 | 8 | 192 |  | 1 | 60 | 8 | 2.5 | 5 | [9 empty] | 800 | 63000 | 120 | 47 | 100 |  |  |  | 2 | Y | [12 empty] | SRA | I8 | 8301409000 | [33 empty] | https://eref.se.com/be/nl/sis-tarif/product/NSYIN4551 | https://eref.se.com/be/fr/sis-tarif/product/NSYIN4551
Schneider Electric | Schneider Electric | 01022021 |  | Schneider Electric |  | SRL | NSYINASSA2 |  |  | 54.48 |  | 1 |  | 1 | ADAPTOR VOOR SLOT ASSA* | ADAPTATEUR POUR SERRURE ASSA* |  | ADAPTER FOR ASSA* LOCK | [18 empty] | 1 | 3606480064784 | 0 |  | 26 | 8 | 3 | 8 | 192 |  | 1 | 26 | 3 | 12 | 8 | [9 empty] | 1 | 26 | 3 | 12 | 8 |  |  |  | 2 | Y | [12 empty] | SRA | I8 | 8301409000 | [33 empty] | https://eref.se.com/be/nl/sis-tarif/product/NSYINASSA2 | https://eref.se.com/be/fr/sis-tarif/product/NSYINASSA2
Schneider Electric | Schneider Electric | 01022021 |  | Schneider Electric |  | SRL | NSYINBENZ1 |  |  | 6.81 |  | 1 |  | 1 | INZETSTUK DAIMLER BENZ VOOR HANDGREEP | INSERT DAIMLER BENZ POUR POIGNÉE |  | DAIMLER BENZ INSERT FOR HANDLE | [18 empty] | 1 | 3606480064791 | 0 |  | 50 | 8 | 3 | 8 | 192 |  | 1 | 92 | 8 | 2.5 | 9 | [9 empty] | 1 | 92 | 8 | 2.5 | 9 |  |  |  | 2 | Y | [12 empty] | SRA | I8 | 8301409000 | [33 empty] | https://eref.se.com/be/nl/sis-tarif/product/NSYINBENZ1 | https://eref.se.com/be/fr/sis-tarif/product/NSYINBENZ1
Schneider Electric | Schneider Electric | 01022021 |  | Schneider Electric |  | SRL | NSYINDB31 |  |  | 7.55 |  | 1 |  | 1 | INZETSTUK DUBBELBAARD 3 VOOR HANDGREEP | INSERT DOUBLE B. 3 P. POIGNÉE |  | DOUBLE BAR INSERT 3 FOR HANDLE | [18 empty] | 1 | 3606480064814 | 0 |  | 49 | 8 | 3 | 8 | 192 |  | 1 | 49 | 8 | 3 | 8 | [9 empty] | 1 | 54 | 8 | 3 | 8 |  |  |  | 2 | Y | [12 empty] | SRA | I8 | 8301409000 | [14 empty] | Spacial SF/SM-gevormd inzetstuk - slot met dubbele staaf van 3 mm | [18 empty] | https://eref.se.com/be/nl/sis-tarif/product/NSYINDB31 | https://eref.se.com/be/fr/sis-tarif/product/NSYINDB31
Schneider Electric | Schneider Electric | 01022021 |  | Schneider Electric |  | SRL | NSYINDB51 |  |  | 7.29 |  | 1 |  | 1 | INZETSTUK DUBBELBAARD 5 VOOR HANDGREEP | INSERT DOUBLE B. 5 P. POIGNÉE |  | DOUBLE BAR INSERT 5 FOR HANDLE | [18 empty] | 1 | 3606480064821 | 0 |  | 48 | 8 | 3 | 6 | 144 |  | 1 | 48 | 8 | 3 | 6 | [9 empty] | 50 | 2906 | 15 | 36 | 28 |  |  |  | 2 | Y | [12 empty] | SRA | I8 | 8301600090 | [14 empty] | Spacial SF/SM-gevormd inzetstuk - slot met dubbele staaf van 5 mm | [18 empty] | https://eref.se.com/be/nl/sis-tarif/product/NSYINDB51 | https://eref.se.com/be/fr/sis-tarif/product/NSYINDB51
Schneider Electric | Schneider Electric | 01022021 |  | Schneider Electric |  | SRL | NSYINDIN2 |  |  | 6.46 |  | 1 |  | 1 | ADAPTOR VOOR DIN* SLOT | ADAPTATEUR POUR SERRURE DIN* |  | ADAPTER FOR DIN* LOCK | [18 empty] | 1 | 3606480064838 | 0 |  | 28 | 8 | 3 | 8 | 192 |  | 1 | 28 | 8 | 3 | 8 | [9 empty] | 2000 | 60000 | 120 | 120 | 80 |  |  |  | 2 | Y | [12 empty] | SRA | I8 | 8301409000 | [33 empty] | https://eref.se.com/be/nl/sis-tarif/product/NSYINDIN2 | https://eref.se.com/be/fr/sis-tarif/product/NSYINDIN2
Schneider Electric | Schneider Electric | 01022021 |  | Schneider Electric |  | SRL | NSYINE11 |  |  | 13.83 |  | 1 |  | 1 | SLOT MICHELIN E1 ZONDER SLEUTEL | SERRURE MICHELIN E1 SANS CLÉ |  | E1 LOCKING INSERT W/O KEY | [18 empty] | 1 | 3606480064845 | 0 |  | 50 | 8 | 3 | 8 | 192 |  | 1 | 64 | 10 | 3 | 9 | [9 empty] | 1 | 64 | 10 | 3 | 9 |  |  |  | 15 | N | [12 empty] | SRA | I8 | 8538100000 | [33 empty] | https://eref.se.com/be/nl/sis-tarif/product/NSYINE11 | https://eref.se.com/be/fr/sis-tarif/product/NSYINE11
Schneider Electric | Schneider Electric | 01022021 |  | Schneider Electric |  | SRL | NSYINICHEL8131 |  |  | 298.51 |  | 1 |  | 1 | SLOT MICHELIN 8133 ZONDER SLEUTEL | SERRURE MICHELIN 8133 SANS CLÉ |  | MICHELIN TYPE LOCK 8133 W/O KEY | [18 empty] | 1 | 3606480064906 | 0 |  | 56 | 10 | 2.5 | 10 | 250 |  | 1 | 68 | 8.5 | 3 | 7 | [9 empty] | 1 | 68 | 8.5 | 3 | 7 |  |  |  | 21 | N | [12 empty] | SRA | I8 | 8538100000 | [14 empty] | Cilinder - MICHELIN slot 8133 zonder sleutel | [18 empty] | https://eref.se.com/be/nl/sis-tarif/product/NSYINICHEL8131 | https://eref.se.com/be/fr/sis-tarif/product/NSYINICHEL8131
Schneider Electric | Schneider Electric | 01022021 |  | Schneider Electric |  | SRL | NSYINICHEL8371 |  |  | 362.94 |  | 1 |  | 1 | SLOT MICHELIN 8376 ZONDER SLEUTEL | SERRURE MICHELIN 8376 SANS CLÉ |  | MICHELIN TYPE LOCK 8376 W/O KEY | [18 empty] | 1 | 3606480064913 | 0 |  | 56 | 10 | 2.5 | 10 | 250 |  | 1 | 70 | 8.5 | 3 | 5 | [9 empty] | 1 | 70 | 8.5 | 3 | 5 |  |  |  | 15 | N | [12 empty] | SRA | I8 | 8538100000 | [14 empty] | Cilinder - MICHELIN slot 8376 zonder sleutel | [18 empty] | https://eref.se.com/be/nl/sis-tarif/product/NSYINICHEL8371 | https://eref.se.com/be/fr/sis-tarif/product/NSYINICHEL8371
Schneider Electric | Schneider Electric | 01022021 |  | Schneider Electric |  | SRL | NSYINICHEL8791 |  |  | 364.2 |  | 1 |  | 1 | SLOT MICHELIN 8079 ZONDER SLEUTEL | SERRURE MICHELIN 8079 SANS CLÉ |  | MICHELIN TYPE LOCK 8079 W/O KEY | [18 empty] | 1 | 3606480064920 | 0 |  | 56 | 10 | 2.5 | 10 | 250 |  | 1 | 66 | 8.5 | 3 | 7 | [9 empty] | 1 | 66 | 8.5 | 3 | 7 |  |  |  | 37 | N | [12 empty] | SRA | I8 | 8538100000 | [14 empty] | Cilinder - MICHELIN slot 8079 zonder sleutel | [18 empty] | https://eref.se.com/be/nl/sis-tarif/product/NSYINICHEL8791 | https://eref.se.com/be/fr/sis-tarif/product/NSYINICHEL8791
Schneider Electric | Schneider Electric | 01022021 |  | Schneider Electric |  | SRL | NSYINKBA2 |  |  | 57.78 |  | 1 |  | 1 | ADAPTOR SLOT KABA (1)* | ADAPTATEUR POUR SERRURE KABA (1)* |  | ADAPTER FOR KABA (1)* LOCK | [18 empty] | 1 | 3606480064937 | 0 |  | 28 | 8 | 3 | 8 | 192 |  | 1 | 28 | 5 | 2.5 | 8 | [9 empty] | 1 | 28 | 5 | 2.5 | 8 |  |  |  | 2 | Y | [12 empty] | SRA | I8 | 8301409000 | [33 empty] | https://eref.se.com/be/nl/sis-tarif/product/NSYINKBA2 | https://eref.se.com/be/fr/sis-tarif/product/NSYINKBA2
Schneider Electric | Schneider Electric | 01022021 |  | Schneider Electric |  | SRL | NSYINKJIS2 |  |  | 27.57 |  | 1 |  | 1 | SLOT POUR SLEUTEL JIS | SERRURE POUR CLÉ JIS |  | KEY JIS LOCK | [18 empty] | 1 | 3606480064951 | 0 |  | 156 | 3 | 4.5 | 9 | 121.5 |  | 1 | 158 | 3 | 8 | 7 | [9 empty] | 1 | 158 | 3 | 8 | 7 |  |  |  | 21 | N | [12 empty] | SRA | I8 | 8538100000 | [33 empty] | https://eref.se.com/be/nl/sis-tarif/product/NSYINKJIS2 | https://eref.se.com/be/fr/sis-tarif/product/NSYINKJIS2
Schneider Electric | Schneider Electric | 01022021 |  | Schneider Electric |  | SRL | NSYINKR2 |  |  | 42.03 |  | 1 |  | 1 | SLOT MET VERSTERKTE SLEUTEL | SERRURE À CLÉ RENFORCÉE |  | REINFORCED KEY LOCK | [18 empty] | 1 | 3606480064968 | 0 |  | 174 | 2.5 | 8 | 6 | 120 |  | 1 | 174 | 2.5 | 8 | 6 | [9 empty] | 500 | 87000 | 120 | 48 | 100 |  |  |  | 15 | N | [12 empty] | SRA | I8 | 8538100000 | [33 empty] | https://eref.se.com/be/nl/sis-tarif/product/NSYINKR2 | https://eref.se.com/be/fr/sis-tarif/product/NSYINKR2
Schneider Electric | Schneider Electric | 01022021 |  | Schneider Electric |  | SRL | NSYINLCRN |  |  | 66.8 |  | 1 |  | 1 | DEURCONTACT S3D SERIE | CONTACT DE PORTE S3D S3X & CRN |  | DOOR SWITCH S3D & CRN | [18 empty] | 1 | 3606480181986 | 0 |  | 179 | 8.5 | 18 | 9 | 1377 |  | 1 | 179 | 8.5 | 18 | 9 | [9 empty] | 480 | 113800 | 120 | 150 | 80 |  |  |  | 2 | Y | [12 empty] | SRA | I8 | 8536508090 | [14 empty] | Deurschakelaar voor SPACIAL WM behuizing. N/C contact (op slot), 10 A/500 V. | [18 empty] | https://eref.se.com/be/nl/sis-tarif/product/NSYINLCRN | https://eref.se.com/be/fr/sis-tarif/product/NSYINLCRN
Schneider Electric | Schneider Electric | 01022021 |  | Schneider Electric |  | SRL | NSYINPULS1 |  |  | 7.62 |  | 1 |  | 1 | DRUKKNOP OPENING ZONDER SLEUTEL | BOUTON POUSSOIR POUR POIGNÉE |  | PUSH BUTTON F HANDLE W/O KEY OPEN | [18 empty] | 1 | 3606480064975 | 0 |  | 15 | 10 | 2.5 | 8.5 | 212.5 |  | 1 | 15 | 10 | 2.5 | 8.5 | [9 empty] | 2000 | 100000 | 120 | 60 | 100 |  |  |  | 2 | Y | [12 empty] | SRA | I8 | 8538100000 | [33 empty] | https://eref.se.com/be/nl/sis-tarif/product/NSYINPULS1 | https://eref.se.com/be/fr/sis-tarif/product/NSYINPULS1
Schneider Electric | Schneider Electric | 01022021 |  | Schneider Electric |  | SRL | NSYINPULSD |  |  | 7.77 |  | 1 |  | 1 | INSERT PUHS BUTTON SD | BOUTON POUSSOIR SD |  | INSERT PUHS BUTTON SD | [18 empty] | 1 | 3606480154089 | 0 |  | 15 | 10 | 2.5 | 8.5 | 212.5 |  | 1 | 15 | 10 | 2.5 | 8.5 | [9 empty] | 1 | 18 | 10 | 2.5 | 8.5 |  |  |  | 2 | Y | [12 empty] | SRS | I9 | 8301409000 | [33 empty] | https://eref.se.com/be/nl/sis-tarif/product/NSYINPULSD | https://eref.se.com/be/fr/sis-tarif/product/NSYINPULSD
Schneider Electric | Schneider Electric | 01022021 |  | Schneider Electric |  | SRL | NSYINS61 |  |  | 6.84 |  | 1 |  | 1 | INSERT VIERKANT 6MM | INSERT CARRÉ 6. POUR POIGNÉE |  | SQUARE INSERT 6 FOR HANDLE | [18 empty] | 1 | 3606480064982 | 0 |  | 48 | 2.5 | 8 | 8 | 160 |  | 1 | 48 | 2.5 | 8 | 8 | [9 empty] | 1 | 52 | 2.5 | 8 | 8 |  |  |  | 2 | Y | [12 empty] | SRA | I8 | 8301409000 | [14 empty] | Spacial SF/SM-gevormd inzetstuk - slot met vierkant inzetstuk van 6 mm | [18 empty] | https://eref.se.com/be/nl/sis-tarif/product/NSYINS61 | https://eref.se.com/be/fr/sis-tarif/product/NSYINS61
Schneider Electric | Schneider Electric | 01022021 |  | Schneider Electric |  | SRL | NSYINS71 |  |  | 6.84 |  | 1 |  | 1 | INSERT VIERKANT 7MM | INSERT CARRÉ DE 7 POUR POIGNÉE |  | SQUARE INSERT 7 FOR HANDLE | [18 empty] | 1 | 3606480065002 | 0 |  | 47 | 8 | 3 | 8 | 192 |  | 1 | 54 | 2.5 | 8 | 8 | [9 empty] | 1 | 54 | 2.5 | 8 | 8 |  |  |  | 2 | Y | [12 empty] | SRA | I8 | 8301409000 | [14 empty] | Spacial SF/SM-gevormd inzetstuk - slot met vierkant inzetstuk van 7 mm | [18 empty] | https://eref.se.com/be/nl/sis-tarif/product/NSYINS71 | https://eref.se.com/be/fr/sis-tarif/product/NSYINS71
Schneider Electric | Schneider Electric | 01022021 |  | Schneider Electric |  | SRL | NSYINS81 |  |  | 6.84 |  | 1 |  | 1 | INSERT VIERKANT 8MM | INSERT CARRÉ DE 8 POUR POIGNÉE |  | SQUARE INSERT 8 FOR HANDLE | [18 empty] | 1 | 3606480065019 | 0 |  | 49 | 9 | 3 | 8 | 216 |  | 1 | 49 | 9 | 3 | 8 | [9 empty] | 1 | 56 | 9 | 3 | 8 |  |  |  | 2 | Y | [12 empty] | SRA | I8 | 8301409000 | [14 empty] | Spacial SF/SM-gevormd inzetstuk - slot met vierkant inzetstuk van 8 mm | [18 empty] | https://eref.se.com/be/nl/sis-tarif/product/NSYINS81 | https://eref.se.com/be/fr/sis-tarif/product/NSYINS81
Schneider Electric | Schneider Electric | 01022021 |  | Schneider Electric |  | SRL | NSYINS8G1 |  |  | 6.59 |  | 1 |  | 1 | INSERT VIERKANT 8MM FEMALE | INSERT CARRÉ 8 FEM. P. POIGNÉE |  | FEMALE SQ. INSERT 8 FOR HANDLE | [18 empty] | 1 | 3606480065026 | 0 |  | 49 | 8 | 3 | 8 | 192 |  | 1 | 104 | 10 | 3 | 8 | [9 empty] | 1 | 104 | 10 | 3 | 8 |  |  |  | 2 | Y | [12 empty] | SRA | I8 | 8301409000 | [14 empty] | Vorminzetstuk - vrouwelijk slot 8 mm vierkant inzetstuk | [18 empty] | https://eref.se.com/be/nl/sis-tarif/product/NSYINS8G1 | https://eref.se.com/be/fr/sis-tarif/product/NSYINS8G1
Schneider Electric | Schneider Electric | 01022021 |  | Schneider Electric |  | SRL | NSYINS8H1 |  |  | 6.84 |  | 1 |  | 1 | INSERT VIERKANT 8MM MET SLEUF | INS CAR 8 AVEC RAINURE P. POIG |  | SQ INS 8 WITH SLOT FOR HANDLE | [18 empty] | 1 | 3606480065033 | 0 |  | 54 | 2.5 | 8 | 8 | 160 |  | 1 | 54 | 2.5 | 8 | 8 | [9 empty] | 1 | 54 | 2.5 | 8 | 8 |  |  |  | 2 | Y | [12 empty] | SRA | I8 | 8301409000 | [14 empty] | Vorminzetstuk - slot 8 mm vierkant inzetstuk met sleuf | [18 empty] | https://eref.se.com/be/nl/sis-tarif/product/NSYINS8H1 | https://eref.se.com/be/fr/sis-tarif/product/NSYINS8H1
Schneider Electric | Schneider Electric | 01022021 |  | Schneider Electric |  | SRL | NSYINT101 |  |  | 6.59 |  | 1 |  | 1 | INSERT DRIEKANT 10MM | INSERT TRIAN 10 POUR POIGNÉE |  | TRIANGLE INSERT 10 FOR HANDLE | [18 empty] | 1 | 3606480065040 | 0 |  | 50 | 8 | 3 | 8 | 192 |  | 1 | 104 | 2.5 | 12 | 8 | [9 empty] | 1 | 104 | 2.5 | 12 | 8 |  |  |  | 2 | Y | [12 empty] | SRA | I8 | 8301409000 | [14 empty] | Vorminzetstuk - slot 10 mm driehoekig inzetstuk | [18 empty] | https://eref.se.com/be/nl/sis-tarif/product/NSYINT101 | https://eref.se.com/be/fr/sis-tarif/product/NSYINT101
Schneider Electric | Schneider Electric | 01022021 |  | Schneider Electric |  | SRL | NSYINT61 |  |  | 6.84 |  | 1 |  | 1 | INSERT DRIEKANT 6,5MM CNOMO | INSERT TRIAN 6,5 POUR POIGNÉE |  | TRIANGLE INSERT 6,5 FOR HANDLE | [18 empty] | 1 | 3606480065057 | 0 |  | 85 | 8 | 3 | 6 | 144 |  | 1 | 85 | 8 | 3 | 6 | [9 empty] | 1 | 94 | 8 | 3 | 6 |  |  |  | 2 | Y | [12 empty] | SRA | I8 | 8301409000 | [14 empty] | Vorminzetstuk - slot 6.5 mm driehoekig inzetstuk | [18 empty] | https://eref.se.com/be/nl/sis-tarif/product/NSYINT61 | https://eref.se.com/be/fr/sis-tarif/product/NSYINT61
Schneider Electric | Schneider Electric | 01022021 |  | Schneider Electric |  | SRL | NSYINT71 |  |  | 6.84 |  | 1 |  | 1 | INSERT DRIEKANT 7MM | INSERT TRIAN 7 POUR POIGNÉE |  | TRIANGLE INSERT 7 FOR HANDLE | [18 empty] | 1 | 3606480065064 | 0 |  | 47 | 10 | 2.5 | 8 | 200 |  | 1 | 47 | 10 | 2.5 | 8 | [9 empty] | 1 | 52 | 10 | 2.5 | 8 |  |  |  | 2 | Y | [12 empty] | SRA | I8 | 8301409000 | [14 empty] | Spacial SF/SM-gevormd inzetstuk - slot met 7 mm driehoekige invoer | [18 empty] | https://eref.se.com/be/nl/sis-tarif/product/NSYINT71 | https://eref.se.com/be/fr/sis-tarif/product/NSYINT71
Schneider Electric | Schneider Electric | 01022021 |  | Schneider Electric |  | SRL | NSYINT81 |  |  | 6.84 |  | 1 |  | 1 | INSERT DRIEKANT 8MM | INSERT TRIAN 8 POUR POIGNÉE |  | TRIANGLE INSERT 8 FOR HANDLE | [18 empty] | 1 | 3606480065071 | 0 |  | 47 | 3 | 8 | 9 | 216 |  | 1 | 47 | 3 | 8 | 9 | [9 empty] | 1 | 54 | 3 | 8 | 9 |  |  |  | 2 | Y | [12 empty] | SRA | I8 | 8301409000 | [14 empty] | Spacial SF/SM-gevormd inzetstuk - slot met 8 mm driehoekige invoer | [18 empty] | https://eref.se.com/be/nl/sis-tarif/product/NSYINT81 | https://eref.se.com/be/fr/sis-tarif/product/NSYINT81
Schneider Electric | Schneider Electric | 01022021 |  | Schneider Electric |  | SRL | NSYINT91 |  |  | 6.84 |  | 1 |  | 1 | INSERT DRIEKANT 9MM | INSERT TRIAN 9 POUR POIGNÉE |  | TRIANGLE INSERT 9 FOR HANDLE | [18 empty] | 1 | 3606480065088 | 0 |  | 49 | 8 | 3 | 8 | 192 |  | 1 | 100 | 8 | 2.5 | 10 | [9 empty] | 1 | 100 | 8 | 2.5 | 10 |  |  |  | 2 | Y | [12 empty] | SRA | I8 | 8301409000 | [14 empty] | Vorminzetstuk - slot 9 mm driehoekig inzetstuk | [18 empty] | https://eref.se.com/be/nl/sis-tarif/product/NSYINT91 | https://eref.se.com/be/fr/sis-tarif/product/NSYINT91
Schneider Electric | Schneider Electric | 01022021 |  | Schneider Electric |  | SRL | NSYJED8122 |  |  | 64.21 |  | 1 |  | 1 | DICHTINGSSET TBV IP 54 UITV. | JOINT DE IP54 POUR PLD812 |  | PLD812 UPGRADING TO IP54 GASKET | [18 empty] | 1 | 3606480185427 | 0 |  | 890 | 62 | 2 | 25 | 3100 |  | 1 | 890 | 24 | 10 | 52 | [9 empty] | 1 | 890 | 24 | 10 | 52 |  |  |  | 2 | Y | [12 empty] | SRP | I2 | 85389099 | [33 empty] | https://eref.se.com/be/nl/sis-tarif/product/NSYJED8122 | https://eref.se.com/be/fr/sis-tarif/product/NSYJED8122
Schneider Electric | Schneider Electric | 01022021 |  | Schneider Electric |  | SRL | NSYJED8500 |  |  | 34.27 |  | 1 |  | 1 | DICHTINGSSET TBV IP 54 UITV. | JOINT DE IP54 POUR PLD85 |  | PLD85 UPGRADING TO IP54 GASKET | [18 empty] | 1 | 3606480185434 | 0 |  | 460 | 6 | 45 | 20 | 5400 |  | 1 | 460 | 6 | 45 | 20 | [9 empty] | 1 | 460 | 6 | 45 | 20 |  |  |  | 2 | Y | [12 empty] | SRP | I2 | 85389099 | [33 empty] | https://eref.se.com/be/nl/sis-tarif/product/NSYJED8500 | https://eref.se.com/be/fr/sis-tarif/product/NSYJED8500
Schneider Electric | Schneider Electric | 01022021 |  | Schneider Electric |  | SRL | NSYJED860 |  |  | 32.35 |  | 1 |  | 1 | DICHTINGSET TBV IP 54 UITV. | JOINT DE IP54 POUR PLD86 |  | PLD86 UPGRADING TO IP54 GASKET | [18 empty] | 1 | 3606480185441 | 0 |  | 494 | 62 | 4.5 | 25 | 6975 |  | 1 | 558 | 25 | 8 | 55 | [9 empty] | 1 | 558 | 25 | 8 | 55 |  |  |  | 2 | Y | [12 empty] | SRP | I2 | 85389099 | [33 empty] | https://eref.se.com/be/nl/sis-tarif/product/NSYJED860 | https://eref.se.com/be/fr/sis-tarif/product/NSYJED860
Schneider Electric | Schneider Electric | 01022021 |  | Schneider Electric |  | SRL | NSYJED881 |  |  | 42.89 |  | 1 |  | 1 | DICHTINGSSET TBV IP 54 UITV. | JOINT DE IP54 POUR PLD88 |  | PLD88 UPGRADING TO IP54 GASKET | [18 empty] | 1 | 3606480185458 | 0 |  | 540 | 4 | 62 | 25 | 6200 |  | 1 | 540 | 4 | 62 | 25 | [9 empty] | 1 | 540 | 4 | 62 | 25 |  |  |  | 2 | Y | [12 empty] | SRP | I2 | 85389099 | [33 empty] | https://eref.se.com/be/nl/sis-tarif/product/NSYJED881 | https://eref.se.com/be/fr/sis-tarif/product/NSYJED881
Schneider Electric | Schneider Electric | 01022021 |  | Schneider Electric |  | SRL | NSYJPSVD |  |  | 29.1 |  | 1 |  | 1 | BORSTEL VOORGEKNIPTE ZONE | JOINT BALAI PR PREDECOUPES |  | BRUSH GASKET FOR PRE-CUT AERA | [18 empty] | 1 | 3606480170416 | 0 |  | 146 | 2 | 40 | 15 | 1200 |  | 1 | 146 | 2 | 40 | 15 | [9 empty] | 1 | 156 | 2 | 40 | 15 |  |  |  | 2 | Y | [12 empty] | SRT | I3 | 85389099 | [14 empty] | Spacial SF-pakking met borstel voor het voorgesneden gebied | [18 empty] | https://eref.se.com/be/nl/sis-tarif/product/NSYJPSVD | https://eref.se.com/be/fr/sis-tarif/product/NSYJPSVD
Schneider Electric | Schneider Electric | 01022021 |  | Schneider Electric |  | SRL | NSYKDB12U6F |  |  | 353.86 |  | 1 |  | 1 | KDBOX 12HE D600 F 19" BEGLAZING | COFFRET KDBOX 12U P600 VITRÉ |  | WM KDBOX 12U D600 F 19" GLAZED | [18 empty] | 1 | 3606480529634 | 0 |  | 22240 | 22.5 | 62 | 63 | 87885 |  | 1 | 22240 | 22.5 | 62 | 63 | [9 empty] | 15 | 348500 | 120 | 199 | 80 |  |  |  | 15 | N | [12 empty] | SRV | I7 | 8538100000 | [14 empty] | Actassi - kdbox - 12HE - diepte 600 mm - beglazing | Actassi - coffret KDBox - 12U - profondeur 600 mm - porte vitrée | [17 empty] | https://eref.se.com/be/nl/sis-tarif/product/NSYKDB12U6F | https://eref.se.com/be/fr/sis-tarif/product/NSYKDB12U6F
Schneider Electric | Schneider Electric | 01022021 |  | Schneider Electric |  | SRL | NSYKDB15U6F |  |  | 421.25 |  | 1 |  | 1 | KDBOX 15HE D600 F 19" BEGLAZING | COFFRET KDBOX 15U P600 VITRÉ |  | WM KDBOX 15U D600 F 19" GLAZED | [18 empty] | 1 | 3606480529641 | 0 |  | 25960 | 23 | 62.5 | 77 | 110687.5 |  | 1 | 25960 | 23 | 62.5 | 77 | [9 empty] | 15 | 403000 | 120 | 201 | 80 |  |  |  | 15 | N | [12 empty] | SRV | I7 | 8538100000 | [14 empty] | Actassi - kdbox - 15HE - diepte 600 mm - beglazing | Actassi - coffret KDBox - 15U - profondeur 600 mm - porte vitrée | [17 empty] | https://eref.se.com/be/nl/sis-tarif/product/NSYKDB15U6F | https://eref.se.com/be/fr/sis-tarif/product/NSYKDB15U6F
Schneider Electric | Schneider Electric | 01022021 |  | Schneider Electric |  | SRL | NSYKDB6U4F |  |  | 252.76 |  | 1 |  | 1 | KDBOX 6HE D400 F19" BEGLAZING | COFFRET KDBOX 6U P400 VITRÉ |  | XM KDBOX 6U D400 F19" GLAZED | [18 empty] | 1 | 3606480529610 | 0 |  | 12888 | 44.5 | 62 | 22 | 60698 |  | 1 | 12888 | 44.5 | 62 | 22 | [9 empty] | 21 | 280000 | 120 | 202 | 80 |  |  |  | 15 | N | [12 empty] | SRV | I7 | 8538100000 | [14 empty] | Actassi - kdbox - 6HE - diepte 400 mm - beglazing | Actassi - coffret KDBox - 6U - profondeur 400 mm - porte vitrée | [17 empty] | https://eref.se.com/be/nl/sis-tarif/product/NSYKDB6U4F | https://eref.se.com/be/fr/sis-tarif/product/NSYKDB6U4F
Schneider Electric | Schneider Electric | 01022021 |  | Schneider Electric |  | SRL | NSYKDB9U4F |  |  | 286.45 |  | 1 |  | 1 | KDBOX 9HE D400 F 19" BEGLAZING | COFFRET KDBOX 9U P400 VITRÉ |  | WM KDBOX 9U D400 F 19" GLAZED | [18 empty] | 1 | 3606480529627 | 0 |  | 14930 | 22 | 62.5 | 45 | 61875 |  | 1 | 14930 | 22 | 62.5 | 45 | [9 empty] | 21 | 325500 | 120 | 201 | 80 |  |  |  | 15 | N | [12 empty] | SRV | I7 | 8538100000 | [14 empty] | Actassi - kdbox - 9HE - diepte 400 mm - beglazing | Actassi - coffret KDBox - 9U - profondeur 400 mm - porte vitrée | [17 empty] | https://eref.se.com/be/nl/sis-tarif/product/NSYKDB9U4F | https://eref.se.com/be/fr/sis-tarif/product/NSYKDB9U4F
Schneider Electric | Schneider Electric | 01022021 |  | Schneider Electric |  | SRL | NSYKFSBTR |  |  | 9.48 |  | 1 |  | 1 | VLOER FIXING KIT BTR | KIT FIXATION AU SOL BATIRAK |  | FLOOR FIXING KIT BTR | [18 empty] | 1 | 3606480171864 | 0 |  | 160 | 4 | 9 | 4 | 144 |  | 1 | 160 | 4 | 9 | 4 | [9 empty] | 1 | 160 | 4 | 9 | 4 |  |  |  | 2 | Y | [12 empty] | SRV | I7 | 85389099 | [14 empty] | Actassi - Kit voor vloerbevestiging - BTR | Actassi - kit de fixation au sol pour batirak | [17 empty] | https://eref.se.com/be/nl/sis-tarif/product/NSYKFSBTR | https://eref.se.com/be/fr/sis-tarif/product/NSYKFSBTR
Schneider Electric | Schneider Electric | 01022021 |  | Schneider Electric |  | SRL | NSYKNM3 |  |  | 0.43 |  | 1 |  | 100 | MOER VOOR MONTAGEROOSTER M3 | Ecrou pour grille perforée M3 |  | NUT M3 FOR PERFORATED CHASSIS | [18 empty] | 100 | 3606480150487 | 0 |  | 5 | 0.9 | 3 | 1.3 | 3.51 |  | 100 | 500 | 3 | 13 | 9 | [9 empty] | 60000 | 320000 | 120 | 50 | 100 |  |  |  | 2 | Y | [12 empty] | SRS | I9 | 8538100000
Schneider Electric | Schneider Electric | 01022021 |  | Schneider Electric |  | SRL | NSYKNM4 |  |  | 0.43 |  | 1 |  | 100 | MOER VOOR MONTAGEROOSTER M4 | Ecrou pour grille perforée M4 |  | NUT M4 FOR PERFORATED CHASSIS | [18 empty] | 100 | 3606480150494 | 0 |  | 4 | 0.3 | 15 | 1.3 | 5.85 |  | 100 | 482 | 3 | 15 | 13 | [9 empty] | 60000 | 374000 | 120 | 50 | 100 |  |  |  | 2 | Y | [12 empty] | SRS | I9 | 8538100000
Schneider Electric | Schneider Electric | 01022021 |  | Schneider Electric |  | SRL | NSYKNM5 |  |  | 0.43 |  | 1 |  | 100 | MOER VOOR MONTAGEROOSTER M5 | Ecrou pour grille perforée M5 |  | NUT M5 FOR PERFORATED CHASSIS | [18 empty] | 100 | 3606480150500 | 0 |  | 4 | 0.4 | 13 | 1 | 5.2 |  | 100 | 470 | 4 | 13 | 10 | [9 empty] | 60000 | 297000 | 120 | 50 | 100 |  |  |  | 14 | N | [12 empty] | SRS | I9 | 8538100000
Schneider Electric | Schneider Electric | 01022021 |  | Schneider Electric |  | SRL | NSYKNM6 |  |  | 0.43 |  | 1 |  | 100 | MOER VOOR MONTAGEROOSTER M6 | Ecrou pour grille perforée M6 |  | NUT M6 FOR PERFORATED CHASSIS | [18 empty] | 100 | 3606480150517 | 0 |  | 4 | 0.3 | 13 | 0.9 | 3.51 |  | 100 | 450 | 3 | 13 | 9 | [9 empty] | 60000 | 385000 | 120 | 20 | 100 |  |  |  | 2 | Y | [12 empty] | SRS | I9 | 8538100000
Schneider Electric | Schneider Electric | 01022021 |  | Schneider Electric |  | SRL | NSYKPLM |  |  | 20.94 |  | 1 |  | 1 | PADLOCK DEVICE OF PLM | SYST.CADENAS POUR ENJOLIVEUR PLM |  | PADLOCK DEVICE OF PLM | [18 empty] | 1 | 3606480191879 | 0 |  | 122 | 10 | 3 | 10 | 300 |  | 1 | 122 | 10 | 3 | 10 | [9 empty] | 1 | 122 | 10 | 3 | 10 |  |  |  | 2 | Y | [12 empty] | SRA | I8 | 85389099 | [15 empty] | système de cadenassage pour enjoliveur PLM | [17 empty] | https://eref.se.com/be/nl/sis-tarif/product/NSYKPLM | https://eref.se.com/be/fr/sis-tarif/product/NSYKPLM
Schneider Electric | Schneider Electric | 01022021 |  | Schneider Electric |  | SRL | NSYKYUXBTR |  |  | 60.59 |  | 1 |  | 1 | KOPPELKIT BTR | KIT DE JUXTAPOSITION BATIRACK |  | COUPLING KIT BTR | [18 empty] | 1 | 3606480171840 | 0 |  | 194 | 3 | 11 | 8 | 264 |  | 1 | 194 | 2 | 13.5 | 5 | [9 empty] | 1 | 194 | 2 | 13.5 | 5 |  |  |  | 2 | Y | [12 empty] | SRV | I7 | 85389099 | [15 empty] | Actassi - kit de juxtaposition pour batirack | [17 empty] | https://eref.se.com/be/nl/sis-tarif/product/NSYKYUXBTR | https://eref.se.com/be/fr/sis-tarif/product/NSYKYUXBTR
Schneider Electric | Schneider Electric | 01022021 |  | Schneider Electric |  | SRL | NSYLAC75 |  |  | 103.64 |  | 1 |  | 1 | LAMP FLUOR 11W DIN RAIL BEVESTIGING | ECLAIRAGE NEON 11W RAIL DIN |  | LAMP FLUOR 11W DIN RAIL FIXING | [18 empty] | 1 | 3606480182013 | 0 |  | 950 | 38 | 7 | 8 | 2128 |  | 1 | 968 | 38 | 8 | 7.5 | [9 empty] | 1 | 968 | 38 | 8 | 7.5 |  |  |  | 14 | N | [12 empty] | SRA | I8 | 85393900 | [14 empty] | Compacte neonlamp 11W, met schakelaar en stopcontact. 220/50 Hz | [18 empty] | https://eref.se.com/be/nl/sis-tarif/product/NSYLAC75 | https://eref.se.com/be/fr/sis-tarif/product/NSYLAC75
Schneider Electric | Schneider Electric | 01022021 |  | Schneider Electric |  | SRL | NSYLADP |  |  | 92.65 |  | 1 |  | 1 | ADAPTOR VOOR VORMINZETSTUK EN DIN SLOTEN | ADAPTATEUR P.INS FORME ET BAR CYL |  | ADAPTER FOR SHAPE INS AND CYL BAR | [18 empty] | 1 | 3606480064883 | 0 |  | 16 | 13 | 2.5 | 10 | 325 |  | 1 | 16 | 13 | 2.5 | 10 | [9 empty] | 1 | 16 | 13 | 2.5 | 10 |  |  |  | 2 | Y | [12 empty] | SRS | I9 | 8538100000 | [15 empty] | adaptateur pour inserts de forme et barrillets cylindriques | [17 empty] | https://eref.se.com/be/nl/sis-tarif/product/NSYLADP | https://eref.se.com/be/fr/sis-tarif/product/NSYLADP
Schneider Electric | Schneider Electric | 01022021 |  | Schneider Electric |  | SRL | NSYLAIOL68 |  |  | 120 |  | 1 |  | 1 | LAMP INCANDESCENT 60W 220V | LAMPE A INCANDESCENCE 60W 220V |  | LAMP INCANDESCENT 60W 220V | [18 empty] | 1 | 3606480199134 | 0 |  | 1060 | 125 | 8.5 | 54.7 | 58118.75 |  | 1 | 1060 | 7 | 53.5 | 11.5 | [9 empty] | 1 | 1060 | 7 | 53.5 | 11.5 |  |  |  | 20 | N | [12 empty] | SRA | I8 | 8538100000 | [15 empty] | Lampe à incandescence 60 W, 220 V/50-60 Hz | [17 empty] | https://eref.se.com/be/nl/sis-tarif/product/NSYLAIOL68 | https://eref.se.com/be/fr/sis-tarif/product/NSYLAIOL68
Schneider Electric | Schneider Electric | 01022021 |  | Schneider Electric |  | SRL | NSYLAM1M |  |  | 21.91 |  | 1 |  | 1 | INTERCONN. CABLE IEC LED LAMPS | CÂBLE D'INTERCONN. LAMPE LED IEC |  | INTERCONN. CABLE IEC LED LAMPS | [8 empty] | 03.04 | 1 | [8 empty] | 1 | 3606481210418 | 0 |  | 196 | 7.5 | 2.5 | 43 | 806.25 |  | 1 | 196 | 7.5 | 2.5 | 43 | [9 empty] | 2400 | 492616 | 120 | 178 | 100 |  |  |  | 15 | N | [12 empty] | SRA | I8 | 8538100000 | [14 empty] | DOORVERBINDINGSKABEL VOOR LED LAMP IEC | Câble d'interconn. lampe LED IEC | [17 empty] | https://eref.se.com/be/nl/sis-tarif/product/NSYLAM1M | https://eref.se.com/be/fr/sis-tarif/product/NSYLAM1M
Schneider Electric | Schneider Electric | 01022021 |  | Schneider Electric |  | SRL | NSYLAM1MDC |  |  | 21.91 |  | 1 |  | 1 | INTERCONN. CABLE VDC IEC LED LAMP | CÂBLE D'INTERCON LAMP LED VDC IEC |  | INTERCONN. CABLE VDC IEC LED LAMPS | [8 empty] | 03.04 | 1 | [8 empty] | 1 | 3606481274304 | 0 |  | 190 | 8 | 2.5 | 41 | 820 |  | 1 | 190 | 8 | 2.5 | 41 | [9 empty] | 2400 | 490888 | 120 | 178 | 100 |  |  |  | 14 | N | [12 empty] | SRA | I8 | 8538100000 | [14 empty] | DOORVERBINDINGSKABEL VOOR LED LAMP DC IEC | Câble d'intercon lamp LED Vdc IEC | [17 empty] | https://eref.se.com/be/nl/sis-tarif/product/NSYLAM1MDC | https://eref.se.com/be/fr/sis-tarif/product/NSYLAM1MDC
Schneider Electric | Schneider Electric | 01022021 |  | Schneider Electric |  | SRL | NSYLAM1MDCUL |  |  | 21.91 |  | 1 |  | 1 | INTERCONN. CABLE VDC UL LED LAMPS | CÂBLE D'INTERCON LAMPE LED VDC UL |  | INTERCONN. CABLE VDC UL LED LAMPS | [8 empty] | 03.04 | 1 | [8 empty] | 1 | 3606481274311 | 0 |  | 194 | 8 | 2.5 | 42 | 840 |  | 1 | 194 | 8 | 2.5 | 42 | [9 empty] | 1200 | 232800 | 120 | 178 | 100 |  |  |  | 14 | N | [12 empty] | SRA | I8 | 8538100000 | [14 empty] | DOORVERBINDINGSKABEL VOOR LED LAMP DC UL | Câble d'intercon lampe LED Vdc UL | [17 empty] | https://eref.se.com/be/nl/sis-tarif/product/NSYLAM1MDCUL | https://eref.se.com/be/fr/sis-tarif/product/NSYLAM1MDCUL
Schneider Electric | Schneider Electric | 01022021 |  | Schneider Electric |  | SRL | NSYLAM1MUL |  |  | 21.91 |  | 1 |  | 1 | INTERCONNECTION CABLE UL LED LAMP | CÂBLE D'INTERCONN. LAMPE LED UL |  | INTERCONNECTION CABLE UL LED LAMPS | [8 empty] | 03.04 | 1 | [8 empty] | 1 | 3606481274298 | 0 |  | 194 | 8 | 2.5 | 42 | 840 |  | 1 | 194 | 8 | 2.5 | 42 | [9 empty] | 1200 | 232800 | 120 | 178 | 100 |  |  |  | 15 | N | [12 empty] | SRA | I8 | 8538100000 | [14 empty] | DOORVERBINDINGSKABEL VOOR LED LAMP UL | Câble d'interconn. lampe LED UL | [17 empty] | https://eref.se.com/be/nl/sis-tarif/product/NSYLAM1MUL | https://eref.se.com/be/fr/sis-tarif/product/NSYLAM1MUL
Schneider Electric | Schneider Electric | 01022021 |  | Schneider Electric |  | SRL | NSYLAM1U |  |  | 17.77 |  | 1 |  | 1 | 19" BASE FOR LAMP - 1U | BASE 19" 1U - POUR LAMPE |  | 19" BASE FOR LAMP - 1U | [18 empty] | 1 | 3606480421082 | 0 |  | 250 | 0.2 | 4.5 | 49 | 44.1 |  | 1 | 250 | 0.2 | 4.5 | 49 | [9 empty] | 1 | 250 | 0.2 | 4.5 | 49 |  |  |  | 2 | Y | [12 empty] | SRA | I8 | 8538100000 | [14 empty] | 19'' ARMATUUR 1U | BASE 19'' 1U - POUR LAMPE | [17 empty] | https://eref.se.com/be/nl/sis-tarif/product/NSYLAM1U | https://eref.se.com/be/fr/sis-tarif/product/NSYLAM1U
Schneider Electric | Schneider Electric | 01022021 |  | Schneider Electric |  | SRL | NSYLAM3M |  |  | 21.91 |  | 1 |  | 1 | POWER CABLE FOR IEC LED LAMPS | CÂBLE D'ALIMENT. LAMPES LED IEC |  | POWER CABLE FOR IEC LED LAMPS | [8 empty] | 03.04 | 1 | [8 empty] | 1 | 3606481210401 | 0 |  | 352 | 11 | 2.5 | 41 | 1127.5 |  | 1 | 352 | 11 | 2.5 | 41 | [9 empty] | 1200 | 434920 | 120 | 178 | 100 |  |  |  | 15 | N | [12 empty] | SRA | I8 | 8538100000 | [14 empty] | IEC VOEDINGSKABEL VOOR LED LAMP | Câble d'aliment. lampes LED IEC | [17 empty] | https://eref.se.com/be/nl/sis-tarif/product/NSYLAM3M | https://eref.se.com/be/fr/sis-tarif/product/NSYLAM3M
Schneider Electric | Schneider Electric | 01022021 |  | Schneider Electric |  | SRL | NSYLAM3MDC |  |  | 21.91 |  | 1 |  | 1 | POWER CABLE FOR VDC IEC LED LAMPS | CÂBLE D'ALIMENT LAMPE LED VDC IEC |  | POWER CABLE FOR VDC IEC LED LAMPS | [8 empty] | 03.04 | 1 | [8 empty] | 1 | 3606481274274 | 0 |  | 336 | 11 | 2.5 | 41 | 1127.5 |  | 1 | 336 | 11 | 2.5 | 41 | [9 empty] | 1200 | 434920 | 120 | 178 | 100 |  |  |  | 15 | N | [12 empty] | SRA | I8 | 8538100000 | [14 empty] | IEC DC VOEDINGSKABEL VOOR LED LAMP | Câble d'aliment lampe LED Vdc IEC | [17 empty] | https://eref.se.com/be/nl/sis-tarif/product/NSYLAM3MDC | https://eref.se.com/be/fr/sis-tarif/product/NSYLAM3MDC
Schneider Electric | Schneider Electric | 01022021 |  | Schneider Electric |  | SRL | NSYLAM3MDCUL |  |  | 21.91 |  | 1 |  | 1 | POWER CABLE FOR VDC UL LED LAMPS | LAMPE LED PRISE VDE - FR |  | LED LAMP WITH VDE-FR SOCKET | [18 empty] | 1 | 3606481274281 | 0 |  | 346 | 10 | 2.5 | 41 | 1025 |  | 1 | 346 | 10 | 2.5 | 41 | [9 empty] | 1200 | 445288 | 120 | 178 | 100 |  |  |  | 15 | N | [12 empty] | SRA | I8 | 8538100000 | [14 empty] | UL DC VOEDINGSKABEL VOOR LED LAMP | Câble d'aliment. lampe LED Vdc UL | [17 empty] | https://eref.se.com/be/nl/sis-tarif/product/NSYLAM3MDCUL | https://eref.se.com/be/fr/sis-tarif/product/NSYLAM3MDCUL
Schneider Electric | Schneider Electric | 01022021 |  | Schneider Electric |  | SRL | NSYLAM3MN |  |  | 21.91 |  | 1 |  | 1 | ORANJE STROOMKABEL IEC LED-LAMP | CABLE ALIMENT. LAMPES LED IEC ORANGE |  | ORANGE POWER CABLE IEC LED LAMP | [18 empty] | 1 | 3606489550868 | 0 |  | 344 | 37 | 2 | 10 | 740 |  | 1 | 344 | 37 | 2 | 10 | [9 empty] | 250 | 100000 | 120 | 45 | 100 |  |  |  | 22 | N | [12 empty] | SRA | I8 | 8536901000 | [14 empty] | POWER KABEL VOOR IEC LED LAMPEN ORANJE | CABLE ALIMENT. LAMPES LED IEC ORANGE | [17 empty] | https://eref.se.com/be/nl/sis-tarif/product/NSYLAM3MN | https://eref.se.com/be/fr/sis-tarif/product/NSYLAM3MN
Schneider Electric | Schneider Electric | 01022021 |  | Schneider Electric |  | SRL | NSYLAM3MUL |  |  | 21.91 |  | 1 |  | 1 | POWER CABLE FOR UL LED LAMPS | CÂBLE D'ALIMENT. LAMPES LED UL |  | POWER CABLE FOR UL LED LAMPS | [8 empty] | 03.04 | 1 | [8 empty] | 1 | 3606481274267 | 0 |  | 342 | 10 | 2.5 | 40 | 1000 |  | 1 | 342 | 10 | 2.5 | 40 | [9 empty] | 1200 | 442120 | 120 | 178 | 100 |  |  |  | 15 | N | [12 empty] | SRA | I8 | 8538100000 | [14 empty] | UL VOEDINGSKABEL VOOR LED LAMP | Câble d'aliment. lampes LED UL | [17 empty] | https://eref.se.com/be/nl/sis-tarif/product/NSYLAM3MUL | https://eref.se.com/be/fr/sis-tarif/product/NSYLAM3MUL
Schneider Electric | Schneider Electric | 01022021 |  | Schneider Electric |  | SRL | NSYLAM75 |  |  | 134.32 |  | 1 |  | 1 | KASTVERLICHTING WCD VDE | ECLAIRAGE VDE SCHUKO |  | LAMP FLUOR. 11W VDE | [18 empty] | 1 | 3606480182020 | 0 |  | 1052 | 0.1 | 0.1 | 0.1 | 0.001 | [23 empty] | 2 | Y | [12 empty] | SRA | I8 | 85393900 | [33 empty] | https://eref.se.com/be/nl/sis-tarif/product/NSYLAM75 | https://eref.se.com/be/fr/sis-tarif/product/NSYLAM75
Schneider Electric | Schneider Electric | 01022021 |  | Schneider Electric |  | SRL | NSYLAM75120 |  |  | 129.06 |  | 1 |  | 1 | ARMATUUR UL-CSA MET SCH. EN WC | ECLAIRAGE NEON 11W PRISE UL |  | LAMP FLUOR. 11W UL/CSA | [18 empty] | 1 | 3606480182037 | 0 |  | 1040 | 37.5 | 7.5 | 7.7 | 2165.625 |  | 1 | 1078 | 7 | 38 | 8 | [9 empty] | 300 | 201710 | 120 | 127 | 100 |  |  |  | 2 | Y | [12 empty] | SRA | I8 | 85393900 | [14 empty] | Compacte neonlamp 9W UL/CSA, met schakelaar en stopcontact. 115/60 Hz | [18 empty] | https://eref.se.com/be/nl/sis-tarif/product/NSYLAM75120 | https://eref.se.com/be/fr/sis-tarif/product/NSYLAM75120
Schneider Electric | Schneider Electric | 01022021 |  | Schneider Electric |  | SRL | NSYLAM75BS |  |  | 138.94 |  | 1 |  | 1 | LAMP FLUOF. 11W BS | Lamp fluor. 11W BS |  | Lamp fluor. 11W BS | [18 empty] | 1 | 3606480182044 | 0 |  | 1100 | 7.5 | 37.5 | 7.5 | 2109.375 |  | 1 | 1100 | 7.5 | 7.5 | 38 | [9 empty] | 1 | 1100 | 7.5 | 7.5 | 38 |  |  |  | 2 | Y | [12 empty] | SRA | I8 | 85393900
Schneider Electric | Schneider Electric | 01022021 |  | Schneider Electric |  | SRL | NSYLAM75UTE |  |  | 134.32 |  | 1 |  | 1 | KASTVERLICHTING WCD UTE | ECLAIRAGE UTE |  | LAMP FLUOR. 11W UTE | [18 empty] | 1 | 3606480182051 | 0 |  | 1088 | 8 | 37.5 | 7.5 | 2250 |  | 1 | 1088 | 7 | 37.5 | 8 | [9 empty] | 400 | 475384 | 120 | 142 | 80 |  |  |  | 14 | N | [12 empty] | SRA | I8 | 85393900 | [14 empty] | Compacte neonlamp 11W, laag verbruik, schak., stopcontact UTE 16 A, 220V/50 Hz. | [18 empty] | https://eref.se.com/be/nl/sis-tarif/product/NSYLAM75UTE | https://eref.se.com/be/fr/sis-tarif/product/NSYLAM75UTE
Schneider Electric | Schneider Electric | 01022021 |  | Schneider Electric |  | SRL | NSYLAMC120 |  |  | 67.72 |  | 1 |  | 1 | FLUOLAMP ZONDER ARMATUUR 120VAC | LAMPE FLUORESC. SANS ARM. 120VAC |  | FLUORESC. LAMP WITHOUT SOCKET 120VAC | [18 empty] | 1 | 3606480509131 | 0 |  | 850 | 40 | 5.5 | 8.2 | 1804 |  | 1 | 772 | 6 | 8 | 40 | [9 empty] | 560 | 467300 | 120 | 100 | 140 |  |  |  | 14 | N | [12 empty] | SRA | I8 | 9405403500 | [14 empty] | FLUOLAMP ZONDER ARMATUUR 120VAC | LAMPE FLUORESC. SANS ARM. 120VAC | [17 empty] | https://eref.se.com/be/nl/sis-tarif/product/NSYLAMC120 | https://eref.se.com/be/fr/sis-tarif/product/NSYLAMC120
Schneider Electric | Schneider Electric | 01022021 |  | Schneider Electric |  | SRL | NSYLAMCS |  |  | 70.75 |  | 1 |  | 1 | FLUORESC LAMP 11W 230V SCHUKO SOCKET | LAMPE FLUORESC. PRISE SCHUKO |  | FLUORESC. LAMP WITH SCHUKO SOCKET | [18 empty] | 1 | 3606480421020 | 0 |  | 826 | 40 | 5.5 | 8.2 | 1804 |  | 1 | 826 | 6 | 40 | 8 | [9 empty] | 560 | 499000 | 120 | 144 | 100 |  |  |  | 2 | Y | [12 empty] | SRA | I8 | 8538100000 | [14 empty] | FLUOLAMP - SCHUKO CONTACT | LAMPE FLUO - PRISE SCHUKO
Schneider Electric | Schneider Electric | 01022021 |  | Schneider Electric |  | SRL | NSYLAMDP |  |  | 285.86 |  | 1 |  | 1 | LAMP MET BEWEGINGSDETECTOR | ECLAIRAGE 20W DETECTEUR DE MOUV |  | LAMP FLUOR. 11W+DETECTEUR 220V | [18 empty] | 1 | 3606480182068 | 0 |  | 620 | 40.5 | 7.1 | 10.5 | 3019.275 |  | 1 | 956 | 13 | 7.5 | 42 | [9 empty] | 180 | 181000 | 120 | 195 | 100 |  |  |  | 2 | Y | [12 empty] | SRA | I8 | 85393900 | [14 empty] | Neonlamp 20W met E27 lampfitting. Lamp met bewegingssensor. 220 V / 50 - 60 Hz. | [18 empty] | https://eref.se.com/be/nl/sis-tarif/product/NSYLAMDP | https://eref.se.com/be/fr/sis-tarif/product/NSYLAMDP
Schneider Electric | Schneider Electric | 01022021 |  | Schneider Electric |  | SRL | NSYLAMIN |  |  | 171.51 |  | 1 |  | 1 | LAMP MET SCHAKELAAR | ECLAIRAGE 20W INTERRUPTEUR |  | LAMP FLUOR. 11W+SWITCH 220V | [18 empty] | 1 | 3606480182075 | 0 |  | 952 | 43 | 8 | 13 | 4472 |  | 1 | 952 | 8 | 42 | 13 | [9 empty] | 225 | 245000 | 120 | 237.5 | 80 |  |  |  | 2 | Y | [12 empty] | SRA | I8 | 85393900 | [14 empty] | Neonlamp 20W met E27 lampfitting. Lamp met aan/uit-schakelaar. 220 V/50 - 60 Hz. | [18 empty] | https://eref.se.com/be/nl/sis-tarif/product/NSYLAMIN | https://eref.se.com/be/fr/sis-tarif/product/NSYLAMIN
Schneider Electric | Schneider Electric | 01022021 |  | Schneider Electric |  | SRL | NSYLAMLD |  |  | 95.2 |  | 1 |  | 1 | LED LAMP WITHOUT SOCKET | LAMPE LED SANS PRISE |  | LED LAMP WITHOUT SOCKET | [18 empty] | 1 | 3606481203083 | 0 |  | 781 | 8 | 6 | 40 | 1920 |  | 1 | 781 | 8 | 6 | 40 | [9 empty] | 590 | 532318 | 120 | 178 | 100 |  |  |  | 15 | N | [12 empty] | SRA | I8 | 8538100000 | [14 empty] | LED LAMP ZONDER STEKKER | Lampe LED Sans prise | [17 empty] | https://eref.se.com/be/nl/sis-tarif/product/NSYLAMLD | https://eref.se.com/be/fr/sis-tarif/product/NSYLAMLD
Schneider Electric | Schneider Electric | 01022021 |  | Schneider Electric |  | SRL | NSYLAMLDB |  |  | 116.47 |  | 1 |  | 1 | LED LAMP + BRITISH SOCKET | LAMPE LED PRISE BRITANNIQUE |  | LED LAMP + BRITISH SOCKET | [18 empty] | 1 | 3606481203069 | 0 |  | 842 | 8 | 6 | 41 | 1968 |  | 1 | 842 | 8 | 6 | 41 | [9 empty] | 590 | 532318 | 120 | 178 | 100 |  |  |  | 15 | N | [12 empty] | SRA | I8 | 8538100000 | [14 empty] | LED LAMP MET UK STEKKER | Lampe LED prise Britannique | [17 empty] | https://eref.se.com/be/nl/sis-tarif/product/NSYLAMLDB | https://eref.se.com/be/fr/sis-tarif/product/NSYLAMLDB
Schneider Electric | Schneider Electric | 01022021 |  | Schneider Electric |  | SRL | NSYLAMLDD |  |  | 156.79 |  | 1 |  | 1 | LED LAMP WITHOUT SOCKET + DETECT | LAMPE LED + DETECT. SANS PRISE |  | LED LAMP. NO SOCKET + DETECT | [18 empty] | 1 | 3606481203113 | 0 |  | 822 | 8 | 6 | 40 | 1920 |  | 1 | 822 | 8 | 6 | 40 | [9 empty] | 590 | 521117 | 120 | 204 | 100 |  |  |  | 15 | N | [12 empty] | SRA | I8 | 8538100000 | [14 empty] | LED LAMP MET DETECTOR ZONDER STEKKER | Lampe LED + detect. Sans prise | [17 empty] | https://eref.se.com/be/nl/sis-tarif/product/NSYLAMLDD | https://eref.se.com/be/fr/sis-tarif/product/NSYLAMLDD
Schneider Electric | Schneider Electric | 01022021 |  | Schneider Electric |  | SRL | NSYLAMLDF |  |  | 116.47 |  | 1 |  | 1 | LED LAMP WITH VDE-FR SOCKET | LAMPE LED PRISE VDE - FR |  | LED LAMP WITH VDE-FR SOCKET | [18 empty] | 1 | 3606481203052 | 0 |  | 841 | 8 | 6 | 40 | 1920 |  | 1 | 841 | 8 | 6 | 40 | [9 empty] | 590 | 535504 | 120 | 178 | 100 |  |  |  | 15 | N | [12 empty] | SRA | I8 | 8538100000 | [14 empty] | LED LAMP MET VDE-FR STEKKER | Lampe LED prise VDE - FR | [17 empty] | https://eref.se.com/be/nl/sis-tarif/product/NSYLAMLDF | https://eref.se.com/be/fr/sis-tarif/product/NSYLAMLDF
Schneider Electric | Schneider Electric | 01022021 |  | Schneider Electric |  | SRL | NSYLAMLDS |  |  | 116.47 |  | 1 |  | 1 | LED LAMP WITH SCHUKO SOCKET | LAMPE LED PRISE SCHUKO |  | LED LAMP WITH SCHUKO SOCKET | [18 empty] | 1 | 3606481203045 | 0 |  | 836 | 8 | 6 | 41 | 1968 |  | 1 | 836 | 8 | 6 | 41 | [9 empty] | 590 | 532318 | 120 | 178 | 100 |  |  |  | 15 | N | [12 empty] | SRA | I8 | 8538100000 | [14 empty] | LED LAMP MET SCHUKO STEKKER | Lampe LED prise SCHUKO | [17 empty] | https://eref.se.com/be/nl/sis-tarif/product/NSYLAMLDS | https://eref.se.com/be/fr/sis-tarif/product/NSYLAMLDS
Schneider Electric | Schneider Electric | 01022021 |  | Schneider Electric |  | SRL | NSYLAMLDU |  |  | 116.47 |  | 1 |  | 1 | LED LAMP WITH UL-CSA SOCKET | LAMPE LED PRISE UL-CSA |  | LED LAMP WITH UL-CSA SOCKET | [18 empty] | 1 | 3606481203076 | 0 |  | 820 | 8 | 6 | 40 | 1920 |  | 1 | 820 | 8 | 6 | 40 | [9 empty] | 590 | 532318 | 120 | 178 | 100 |  |  |  | 15 | N | [12 empty] | SRA | I8 | 8538100000 | [14 empty] | LED LAMP MET UL-CSA STEKKER | Lampe LED prise UL-CSA | [17 empty] | https://eref.se.com/be/nl/sis-tarif/product/NSYLAMLDU | https://eref.se.com/be/fr/sis-tarif/product/NSYLAMLDU
Schneider Electric | Schneider Electric | 01022021 |  | Schneider Electric |  | SRL | NSYLAMLDVDC |  |  | 116.47 |  | 1 |  | 1 | 24-48VDC LED LAMP WITHOUT SOCKET | LAMPE LED SANS PRISE 24-48VDC |  | 24-48VDC LED LAMP WITHOUT SOCKET | [18 empty] | 1 | 3606481203106 | 0 |  | 791 | 8 | 6 | 40 | 1920 |  | 1 | 791 | 8 | 6 | 40 | [9 empty] | 590 | 532318 | 120 | 178 | 100 |  |  |  | 15 | N | [12 empty] | SRA | I8 | 8538100000 | [14 empty] | LED LAMP ZONDER STEKKER 24-48 VDC | Lampe LED Sans prise 24-48Vdc | [17 empty] | https://eref.se.com/be/nl/sis-tarif/product/NSYLAMLDVDC | https://eref.se.com/be/fr/sis-tarif/product/NSYLAMLDVDC
Schneider Electric | Schneider Electric | 01022021 |  | Schneider Electric |  | SRL | NSYLAMPO |  |  | 112.78 |  | 1 |  | 1 | LOOPLAMP | ECLAIRAGE 20W BALADEUSE |  | PORTABLE LAMP FLUOR. 11W 220V | [18 empty] | 1 | 3606480182082 | 0 |  | 759 | 43 | 8 | 13 | 4472 |  | 1 | 768 | 80.5 | 42 | 13 | [9 empty] | 180 | 135880 | 120 | 113 | 100 |  |  |  | 2 | Y | [12 empty] | SRA | I8 | 85393900 | [14 empty] | Neonlamp 20W met E27 lampfitting. Draagbare lamp 220V / 50-60 Hz | [18 empty] | https://eref.se.com/be/nl/sis-tarif/product/NSYLAMPO | https://eref.se.com/be/fr/sis-tarif/product/NSYLAMPO
Schneider Electric | Schneider Electric | 01022021 |  | Schneider Electric |  | SRL | NSYLAMPORTLD |  |  | 110.87 |  | 1 |  | 1 | PORTABLE LAMP LED | LAMPE LED PRISE VDE - FR |  | LED LAMP WITH VDE-FR SOCKET | [18 empty] | 1 | 3606481190390 | 0 |  | 900 | 8 | 11 | 37 | 3256 |  | 1 | 900 | 8 | 11 | 37 | [9 empty] | 360 | 353272 | 120 | 178 | 100 |  |  |  | 15 | N | [12 empty] | SRA | I8 | 9405403990 | [14 empty] | Portable lamp LED | Eclairage baladeuse LED | [17 empty] | https://eref.se.com/be/nl/sis-tarif/product/NSYLAMPORTLD | https://eref.se.com/be/fr/sis-tarif/product/NSYLAMPORTLD
Schneider Electric | Schneider Electric | 01022021 |  | Schneider Electric |  | SRL | NSYLAMS75 |  |  | 128.9 |  | 1 |  | 1 | SLIM LAMP FLUOF 11W MAG FIX VDE | EclLuchtag extra plat 11W prise VDE |  | Slim lamp fluor 11W mag fix VDE | [18 empty] | 1 | 3606480182099 | 0 |  | 546 | 39 | 6 | 10 | 2340 |  | 1 | 546 | 6 | 39.5 | 9.5 | [9 empty] | 1 | 546 | 6 | 39.5 | 9.5 |  |  |  | 2 | Y | [12 empty] | SRA | I8 | 85393900 | [14 empty] | Ultra-platte lamp 11W met SHUKO plug. VDE-certificaat. | [18 empty] | https://eref.se.com/be/nl/sis-tarif/product/NSYLAMS75 | https://eref.se.com/be/fr/sis-tarif/product/NSYLAMS75
Schneider Electric | Schneider Electric | 01022021 |  | Schneider Electric |  | SRL | NSYLAMT5LD1 |  |  | 99.67 |  | 1 |  | 1 | LED LAMP T5, SMALL | LAMPE LED T5, PETITE |  | LED LAMP T5, SMALL | [18 empty] | 1 | 3606481190369 | 0 |  | 533 | 8 | 7 | 35 | 1960 |  | 1 | 533 | 8 | 7 | 35 | [9 empty] | 1200 | 676960 | 120 | 200 | 100 |  |  |  | 15 | N | [12 empty] | SRA | I8 | 8538100000 | [14 empty] | KLEINE LED LAMP T5 | Lampe LED T5, Petite | [17 empty] | https://eref.se.com/be/nl/sis-tarif/product/NSYLAMT5LD1 | https://eref.se.com/be/fr/sis-tarif/product/NSYLAMT5LD1
Schneider Electric | Schneider Electric | 01022021 |  | Schneider Electric |  | SRL | NSYLAMT5LD1VDC |  |  | 99.67 |  | 1 |  | 1 | 24-48VDC LED LAMP T5, SMALL | LAMPE LED T5, PETITE 24-48VDC |  | 24-48VDC LED LAMP T5, SMALL | [18 empty] | 1 | 3606481190376 | 0 |  | 510 | 8 | 7 | 34 | 1904 |  | 1 | 510 | 8 | 7 | 34 | [9 empty] | 590 | 532318 | 120 | 178 | 100 |  |  |  | 15 | N | [12 empty] | SRA | I8 | 8538100000 | [14 empty] | KLEINE LED LAMP T5 24-48 VDC | Lampe LED T5, Petite 24-48Vdc | [17 empty] | https://eref.se.com/be/nl/sis-tarif/product/NSYLAMT5LD1VDC | https://eref.se.com/be/fr/sis-tarif/product/NSYLAMT5LD1VDC
Schneider Electric | Schneider Electric | 01022021 |  | Schneider Electric |  | SRL | NSYLAMT5LD2 |  |  | 99.67 |  | 1 |  | 1 | LED LAMP T5, BIG | LAMPE LED T5, GRANDE |  | LED LAMP T5, BIG | [18 empty] | 1 | 3606481190383 | 0 |  | 661 | 6 | 6 | 60 | 2160 |  | 1 | 661 | 6 | 6 | 60 | [9 empty] | 960 | 661288 | 120 | 178 | 100 |  |  |  | 15 | N | [12 empty] | SRA | I8 | 8538100000 | [14 empty] | GROTE T5 LED LAMP | Lampe LED T5, Grande | [17 empty] | https://eref.se.com/be/nl/sis-tarif/product/NSYLAMT5LD2 | https://eref.se.com/be/fr/sis-tarif/product/NSYLAMT5LD2
Schneider Electric | Schneider Electric | 01022021 |  | Schneider Electric |  | SRL | NSYLAMX75 |  |  | 116.11 |  | 1 |  | 1 | SLIM LAMP FLUOF 11W MAGNETIC | ECLLUCHTAG EXTRA PLAT11W SANS PRISE |  | SLIM LAMP FLUOR 11W MAGNETIC | [18 empty] | 1 | 3606480182112 | 0 |  | 516 | 39 | 6 | 10 | 2340 |  | 1 | 516 | 6 | 39 | 9.5 | [9 empty] | 300 | 80000 | 120 | 45 | 100 |  |  |  | 2 | Y | [12 empty] | SRA | I8 | 85393900 | [14 empty] | Ultra-platte lamp 11W zonder plug. VDE-certificaat | [18 empty] | https://eref.se.com/be/nl/sis-tarif/product/NSYLAMX75 | https://eref.se.com/be/fr/sis-tarif/product/NSYLAMX75
Schneider Electric | Schneider Electric | 01022021 |  | Schneider Electric |  | SRL | NSYLC7 |  |  | 1.81 |  | 1 |  | 1 | KEY FOR 7MM SQUARE INSERT | CLE METAL POUR INSERT CARRE 7MM |  | KEY FOR 7MM SQUARE INSERT | [18 empty] | 1 | 3606480310010 | 0 |  | 64 | 11 | 1 | 9.5 | 104.5 |  | 1 | 64 | 11 | 1 | 9.5 | [9 empty] | 1 | 64 | 11 | 1 | 9.5 |  |  |  | 15 | N | [12 empty] | SRA | I8 | 8301600090 | [14 empty] | SLEUTEL VOOR VIERKANTE INSERT 7MM | CLE METAL POUR INSERT CARRE 7MM | [17 empty] | https://eref.se.com/be/nl/sis-tarif/product/NSYLC7 | https://eref.se.com/be/fr/sis-tarif/product/NSYLC7
Schneider Electric | Schneider Electric | 01022021 |  | Schneider Electric |  | SRL | NSYLC8 |  |  | 6.11 |  | 1 |  | 1 | METALEN SLEUTEL VOOR INSERT VIERKANT 8MM | CLE METAL POUR INSERT CARRE 8MM |  | KEY FOR 8MM SQUARE INSERT | [18 empty] | 1 | 3606480310027 | 0 |  | 63 | 6 | 1 | 12 | 72 |  | 1 | 66 | 10.5 | 1 | 9.5 | [9 empty] | 1 | 66 | 10.5 | 1 | 9.5 |  |  |  | 15 | N | [12 empty] | SRA | I8 | 8301600090 | [14 empty] | METALEN SLEUTEL VOOR INSERT VIERKANT 8MM | CLE METAL POUR INSERT CARRE 8MM | [17 empty] | https://eref.se.com/be/nl/sis-tarif/product/NSYLC8 | https://eref.se.com/be/fr/sis-tarif/product/NSYLC8
Schneider Electric | Schneider Electric | 01022021 |  | Schneider Electric |  | SRL | NSYLCK12S6 |  |  | 266.69 |  | 1 |  | 1 | SLUITINGSSYSTEEM VOOR 1200H | SYSTÈME DE FERMETURE 1200H |  | LOCKING SYSTEM 1200H | [18 empty] | 1 | 3606480484667 | 0 |  | 1576 | 46 | 8 | 8 | 2944 |  | 1 | 1576 | 46 | 8 | 8 | [17 empty] | 15 | N | [12 empty] | SRS | I9 | 8538100000 | [14 empty] | Sluitsysteem voor kasten 1 enkelvoudige deur versie 1200H | Système de verrouillage pour boîtiers à 1 porte version 1200H | [17 empty] | https://eref.se.com/be/nl/sis-tarif/product/NSYLCK12S6 | https://eref.se.com/be/fr/sis-tarif/product/NSYLCK12S6
Schneider Electric | Schneider Electric | 01022021 |  | Schneider Electric |  | SRL | NSYLCK12SF |  |  | 182.45 |  | 1 |  | 1 | SLUITINGSSYSTEEM VOOR 1200H SF-SM | SYSTÈME DE FERMETURE 1200H SF-SM |  | SF-SM LOCKING SYSTEM 1200H | [18 empty] | 1 | 3606480484612 | 0 |  | 620 | 56 | 8 | 8 | 3584 |  | 1 | 620 | 56 | 8 | 8 | [17 empty] | 32 | N | [12 empty] | SRS | I9 | 8538100000 | [14 empty] | Sluitsysteem voor kasten 1 enkelvoudige deur versie 1200H | Système de verrouillage pour boîtiers à 1 porte version 1200H | [17 empty] | https://eref.se.com/be/nl/sis-tarif/product/NSYLCK12SF | https://eref.se.com/be/fr/sis-tarif/product/NSYLCK12SF
Schneider Electric | Schneider Electric | 01022021 |  | Schneider Electric |  | SRL | NSYLCK16S6 |  |  | 184.52 |  | 1 |  | 1 | SLUITINGSSYSTEEM VOOR 1600H | SYSTÈME DE FERMETURE 1600H |  | LOCKING SYSTEM 1600H | [18 empty] | 1 | 3606480484674 | 0 |  | 2126 | 66 | 8 | 8 | 4224 |  | 1 | 2126 | 66 | 8 | 8 | [17 empty] | 14 | N | [12 empty] | SRS | I9 | 8538100000 | [14 empty] | Sluitsysteem voor kasten 1 enkelvoudige deur versie 1600H | Système de verrouillage pour boîtiers à 1 porte version 1600H | [17 empty] | https://eref.se.com/be/nl/sis-tarif/product/NSYLCK16S6 | https://eref.se.com/be/fr/sis-tarif/product/NSYLCK16S6
Schneider Electric | Schneider Electric | 01022021 |  | Schneider Electric |  | SRL | NSYLCK16SF |  |  | 183.87 |  | 1 |  | 1 | SLUITINGSSYSTEEM VOOR 1600H SF-SM | SYSTÈME DE FERMETURE 1600H SF-SM |  | SF-SM LOCKING SYSTEM 1600H | [18 empty] | 1 | 3606480484629 | 0 |  | 784 | 56 | 8 | 8 | 3584 |  | 1 | 784 | 56 | 8 | 8 | [17 empty] | 15 | N | [12 empty] | SRS | I9 | 8538100000 | [14 empty] | Sluitsysteem voor kasten 1 enkelvoudige deur versie 1600H | Système de verrouillage pour boîtiers à 1 porte version 1600H | [17 empty] | https://eref.se.com/be/nl/sis-tarif/product/NSYLCK16SF | https://eref.se.com/be/fr/sis-tarif/product/NSYLCK16SF
Schneider Electric | Schneider Electric | 01022021 |  | Schneider Electric |  | SRL | NSYLCK18SF |  |  | 71.95 |  | 1 |  | 1 | SLUITINGSSYSTEEM VOOR 1800H SF-SM | SYSTÈME DE FERMETURE 1800H SF-SM |  | SF-SM LOCKING SYSTEM 1800H | [18 empty] | 1 | 3606480484636 | 0 |  | 868 | 66 | 8 | 8 | 4224 |  | 1 | 868 | 66 | 8 | 8 | [17 empty] | 15 | N | [12 empty] | SRS | I9 | 8538100000 | [14 empty] | Sluitsysteem voor kasten 1 enkelvoudige deur versie 1800H | Système de verrouillage pour boîtiers à 1 porte version 1800H | [17 empty] | https://eref.se.com/be/nl/sis-tarif/product/NSYLCK18SF | https://eref.se.com/be/fr/sis-tarif/product/NSYLCK18SF
Schneider Electric | Schneider Electric | 01022021 |  | Schneider Electric |  | SRL | NSYLCK20S6 |  |  | 219.69 |  | 1 |  | 1 | SLUITSYSTEEM 2000H | SYSTEME DE FERMETURE 2000H |  | LOCKING SYSTEM 2000H | [18 empty] | 1 | 3606480484698 | 0 |  | 2376 | 86 | 8 | 8 | 5504 |  | 1 | 2376 | 86 | 8 | 8 | [17 empty] | 21 | N | [12 empty] | SRS | I9 | 8538100000 | [14 empty] | SLUITSYSTEEM 2000H | SYSTEME DE FERMETURE 2000H | [17 empty] | https://eref.se.com/be/nl/sis-tarif/product/NSYLCK20S6 | https://eref.se.com/be/fr/sis-tarif/product/NSYLCK20S6
Schneider Electric | Schneider Electric | 01022021 |  | Schneider Electric |  | SRL | NSYLCK20SF |  |  | 63.63 |  | 1 |  | 1 | SLUITINGSSYSTEEM VOOR 2000H SF-SM | SYSTÈME DE FERMETURE 2000H SF-SM |  | SF-SM LOCKING SYSTEM 2000H | [18 empty] | 1 | 3606480484643 | 0 |  | 952 | 76 | 8 | 8 | 4864 |  | 1 | 952 | 76 | 8 | 8 | [17 empty] | 15 | N | [12 empty] | SRS | I9 | 8538100000 | [14 empty] | Sluitsysteem voor kasten 1 enkelvoudige deur versie 2000H | Système de verrouillage pour boîtiers à 1 porte version 2000H | [17 empty] | https://eref.se.com/be/nl/sis-tarif/product/NSYLCK20SF | https://eref.se.com/be/fr/sis-tarif/product/NSYLCK20SF
Schneider Electric | Schneider Electric | 01022021 |  | Schneider Electric |  | SRL | NSYLCK22S6 |  |  | 219.69 |  | 1 |  | 1 | SLUITINGSSYSTEEM VOOR 2200H | SYSTÈME DE FERMETURE 2200H |  | LOCKING SYSTEM 2200H | [18 empty] | 1 | 3606480484704 | 0 |  | 2501 | 96 | 8 | 8 | 6144 |  | 1 | 2501 | 96 | 8 | 8 | [17 empty] | 15 | N | [12 empty] | SRS | I9 | 8538100000 | [14 empty] | Sluitsysteem voor kasten 1 enkelvoudige deur versie 2200H | Système de verrouillage pour boîtiers à 1 porte version 2200H | [17 empty] | https://eref.se.com/be/nl/sis-tarif/product/NSYLCK22S6 | https://eref.se.com/be/fr/sis-tarif/product/NSYLCK22S6
Schneider Electric | Schneider Electric | 01022021 |  | Schneider Electric |  | SRL | NSYLCKWSF |  |  | 0.33 |  | 1 |  | 20 | GEKARTELDE RONDEL VOOR SF/SM SLUITING | RONDELLE GRIFFE SYSTÈME FERMETURE SF/SM |  | SF/SM LOCKING SYSTEM TOOTHED WASHER | [18 empty] | 1 | 3606480662683 | 0 |  | 1 | 1.5 | 0.2 | 1.5 | 0.45 |  | 20 | 20 | 1 | 6 | 9 | [17 empty] | 15 | N | [12 empty] | SRA | I8 | 8538100000 | [14 empty] | GEKARTELDE RONDEL VOOR SF/SM SLUITING | RONDELLE GRIFFE SYSTÈME FERMETURE SF/SM | [17 empty] | https://eref.se.com/be/nl/sis-tarif/product/NSYLCKWSF | https://eref.se.com/be/fr/sis-tarif/product/NSYLCKWSF
Schneider Electric | Schneider Electric | 01022021 |  | Schneider Electric |  | SRL | NSYLCR40 |  |  | 147.81 |  | 1 |  | 1 | DWARSLIGGER VOOR LUETZE 400 (1 ST=6) | 6 TRAVERSES LÜTZE 400 |  | 6 CROSS RAILS FOR L?TZE CHA. 400 | [18 empty] | 1 | 3606480065118 | 0 |  | 3050 | 53 | 5.5 | 37 | 10785.5 |  | 1 | 3050 | 46.5 | 5.5 | 37 | [9 empty] | 1 | 3050 | 46.5 | 5.5 | 37 |  |  |  | 27 | N | [12 empty] | SRS | I9 | 8538100000 | [14 empty] | Spacial SF dwarsrails voor Lutze chassis - 2.5 mm | [18 empty] | https://eref.se.com/be/nl/sis-tarif/product/NSYLCR40 | https://eref.se.com/be/fr/sis-tarif/product/NSYLCR40
Schneider Electric | Schneider Electric | 01022021 |  | Schneider Electric |  | SRL | NSYLCR60 |  |  | 261.71 |  | 1 |  | 1 | DWARSLIGGER VOOR LUETZE 600 (1 ST=6) | 6 TRAVERSES LÜTZE 600 |  | 6 CROSS RAILS FOR L?TZE CHA. 600 | [18 empty] | 1 | 3606480065132 | 0 |  | 3648 | 74 | 5.5 | 47 | 19129 |  | 1 | 3648 | 46 | 6 | 68 | [9 empty] | 40 | 160000 | 120 | 84 | 100 |  |  |  | 15 | N | [12 empty] | SRS | I9 | 8538100000 | [14 empty] | Spacial SF dwarsrails voor Lutze chassis - 2.5 mm | [18 empty] | https://eref.se.com/be/nl/sis-tarif/product/NSYLCR60 | https://eref.se.com/be/fr/sis-tarif/product/NSYLCR60
Schneider Electric | Schneider Electric | 01022021 |  | Schneider Electric |  | SRL | NSYLDB5 |  |  | 1.1 |  | 1 |  | 1 | METAL KEY FOR 5MM DOBLE BAR INSERT | CLE METAL INSERT DOUBLE BARRE 5MM |  | METAL KEY FOR 5MM DOBLE BAR INSERT | [18 empty] | 1 | 3606480310041 | 0 |  | 45 | 11 | 1 | 11 | 121 |  | 1 | 45 | 11 | 1 | 11 | [9 empty] | 1 | 63 | 11 | 1 | 11 |  |  |  | 15 | N | [12 empty] | SRA | I8 | 8301600090 | [14 empty] | DUBBELBAARD SLEUTEL 5MM | CLE METAL INSERT DOUBLE BARRE 5MM | [17 empty] | https://eref.se.com/be/nl/sis-tarif/product/NSYLDB5 | https://eref.se.com/be/fr/sis-tarif/product/NSYLDB5
Schneider Electric | Schneider Electric | 01022021 |  | Schneider Electric |  | SRL | NSYLL333 |  |  | 8.09 |  | 1 |  | 1 | SLEUTELS NR.333 (1 ST=2) | JEU DE 2 CLES N°333 |  | PAIR OF KEY N?333 | [18 empty] | 1 | 3606480170478 | 0 |  | 16 | 0.5 | 10.5 | 8 | 42 |  | 1 | 16 | 0.5 | 10.5 | 8 | [9 empty] | 1 | 16 | 0.5 | 10.5 | 8 |  |  |  | 2 | Y | [12 empty] | SRT | I3 | 8301409000 | [33 empty] | https://eref.se.com/be/nl/sis-tarif/product/NSYLL333 | https://eref.se.com/be/fr/sis-tarif/product/NSYLL333
Schneider Electric | Schneider Electric | 01022021 |  | Schneider Electric |  | SRL | NSYLSSFX16 |  |  | 298.06 |  | 1 |  | 1 | SLUITINGSSYSTEEM VOOR SFX 1600MM | SYSTÈME SERRURE POUR SFX 1600MM |  | LOCKING SYSTEM FOR SFX 1600MM | [18 empty] | 1 | 3606480468469 | 0 |  | 1000 | 66 | 8 | 8 | 4224 |  | 1 | 1000 | 66 | 8 | 8 | [17 empty] | 47 | N | [12 empty] | SRS | I9 | 8538100000 | [33 empty] | https://eref.se.com/be/nl/sis-tarif/product/NSYLSSFX16 | https://eref.se.com/be/fr/sis-tarif/product/NSYLSSFX16
Schneider Electric | Schneider Electric | 01022021 |  | Schneider Electric |  | SRL | NSYLSSFX20 |  |  | 298.06 |  | 1 |  | 1 | SLUITINGSSYSTEEM VOOR SFX 2000MM | SYSTÈME SERRURE POUR SFX 2000MM |  | LOCKING SYSTEM FOR SFX 2000MM | [18 empty] | 1 | 3606480468483 | 0 |  | 1200 | 86 | 8 | 8 | 5504 |  | 1 | 1200 | 86 | 8 | 8 | [17 empty] | 47 | N | [12 empty] | SRS | I9 | 8538100000 | [33 empty] | https://eref.se.com/be/nl/sis-tarif/product/NSYLSSFX20 | https://eref.se.com/be/fr/sis-tarif/product/NSYLSSFX20
Schneider Electric | Schneider Electric | 01022021 |  | Schneider Electric |  | SRL | NSYLT27 |  |  | 6.45 |  | 1 |  | 1 | TRIANGULAR KEY FOR PLS | CLE TRIANGLE POUR PLS |  | TRIANGULAR KEY FOR PLS | [18 empty] | 1 | 3606480188626 | 0 |  | 50 | 20 | 2 | 15 | 600 |  | 1 | 52 | 11 | 1.5 | 11 | [9 empty] | 1 | 52 | 11 | 1.5 | 11 |  |  |  | 2 | Y | [12 empty] | SRB | I4 | 85389099 | [14 empty] | Driehoekige sleutel voor schroeven met driehoekige kop van PLS kast | [18 empty] | https://eref.se.com/be/nl/sis-tarif/product/NSYLT27 | https://eref.se.com/be/fr/sis-tarif/product/NSYLT27
Schneider Electric | Schneider Electric | 01022021 |  | Schneider Electric |  | SRL | NSYLT8 |  |  | 7.16 |  | 1 |  | 1 | METALEN SLEUTEL MET DRIEHOEK 8MM | CLE METAL. INSERT TRIANGLE 8MM |  | SCHLÜSSEL FUER 8MM DREIECK-EINSATZ | [18 empty] | 1 | 3606480310034 | 0 |  | 63 | 6 | 1 | 12 | 72 |  | 1 | 62 | 10 | 1.5 | 9 | [9 empty] | 1 | 62 | 10 | 1.5 | 9 |  |  |  | 15 | N | [12 empty] | SRA | I8 | 8301600090 | [14 empty] | METALEN SLEUTEL MET DRIEHOEK 8MM | CLE METAL. INSERT TRIANGLE 8MM | [17 empty] | https://eref.se.com/be/nl/sis-tarif/product/NSYLT8 | https://eref.se.com/be/fr/sis-tarif/product/NSYLT8
Schneider Electric | Schneider Electric | 01022021 |  | Schneider Electric |  | SRL | NSYMA45 |  |  | 313.99 |  | 1 |  | 1 | ZICHTVENSTER 400X500X60MM | HUBLOT ALU.CLEF IP54 H400L500P60 |  | CONTROL PROTEC. FRAME 400X500X60 | [18 empty] | 1 | 3606480182563 | 0 |  | 3450 | 7 | 40.5 | 50.5 | 14316.75 |  | 1 | 3694 | 7.5 | 51 | 49 | [9 empty] | 50 | 199700 | 120 | 101 | 100 |  |  |  | 2 | Y | [12 empty] | SRA | I8 | 8538100000 | [14 empty] | Regeling besch. frame IP54. H400xB500xD60. Uitgerust met scharnieren. 1242E slot | [18 empty] | https://eref.se.com/be/nl/sis-tarif/product/NSYMA45 | https://eref.se.com/be/fr/sis-tarif/product/NSYMA45
Schneider Electric | Schneider Electric | 01022021 |  | Schneider Electric |  | SRL | NSYMA48 |  |  | 478.89 |  | 1 |  | 1 | ZICHTVENSTER 400X800X60MM | HUBLOT ALU.CLEF IP54 H400L800P60 |  | CONTROL PROTEC. FRAME 400X800X60 | [18 empty] | 1 | 3606480182587 | 0 |  | 5128 | 7.5 | 81.5 | 49 | 29951.25 |  | 1 | 5128 | 6 | 80.5 | 49 | [9 empty] | 20 | 115560 | 120 | 89 | 100 |  |  |  | 2 | Y | [12 empty] | SRA | I8 | 8538100000 | [14 empty] | Regeling besch. frame IP54. H400xB800xD60. Uitgerust met scharnieren. 1242E slot | [18 empty] | https://eref.se.com/be/nl/sis-tarif/product/NSYMA48 | https://eref.se.com/be/fr/sis-tarif/product/NSYMA48
Schneider Electric | Schneider Electric | 01022021 |  | Schneider Electric |  | SRL | NSYMA55 |  |  | 328.75 |  | 1 |  | 1 | ZICHTVENSTER 500X500X60MM | HUBLOT ALU.CLEF IP54 H500L500P60 |  | CONTROL PROTEC. FRAME 500X500X60 | [18 empty] | 1 | 3606480182594 | 0 |  | 3930 | 7 | 50.5 | 50.5 | 17851.75 |  | 1 | 4198 | 6.5 | 59 | 51 | [9 empty] | 40 | 184000 | 120 | 100 | 100 |  |  |  | 2 | Y | [12 empty] | SRA | I8 | 8538100000 | [14 empty] | Regeling besch. frame IP54. H500xB500xD60. Uitgerust met scharnieren. 1242E slot | [18 empty] | https://eref.se.com/be/nl/sis-tarif/product/NSYMA55 | https://eref.se.com/be/fr/sis-tarif/product/NSYMA55
Schneider Electric | Schneider Electric | 01022021 |  | Schneider Electric |  | SRL | NSYMA56 |  |  | 523.16 |  | 1 |  | 1 | KIJKVENSTER IN ALU CLEF IP54 H600L500P60 | HUBLOT ALU CLEF IP54 H600L500P60 |  | KIJKVENSTER IN ALU CLEF IP54 H600L500P60 | [18 empty] | 1 | 3606480182600 | 0 |  | 4748 | 7.5 | 61 | 59 | 26992.5 |  | 1 | 4748 | 7 | 69 | 51 | [9 empty] | 40 | 204940 | 120 | 170 | 100 |  |  |  | 2 | Y | [12 empty] | SRA | I8 | 8538100000 | [14 empty] | Regeling besch. frame IP54. H500xB600xD60. Uitgerust met scharnieren. 1242E slot | [18 empty] | https://eref.se.com/be/nl/sis-tarif/product/NSYMA56 | https://eref.se.com/be/fr/sis-tarif/product/NSYMA56
Schneider Electric | Schneider Electric | 01022021 |  | Schneider Electric |  | SRL | NSYMA58 |  |  | 499.15 |  | 1 |  | 1 | ZICHTVENSTER 500X800X60MM | HUBLOT ALU.CLEF IP54 H500L800P60 |  | CONTROL PROTEC. FRAME 500X800X60 | [18 empty] | 1 | 3606480182617 | 0 |  | 5920 | 7.5 | 81 | 59 | 35842.5 |  | 1 | 5924 | 7.5 | 81 | 59 | [9 empty] | 20 | 131480 | 120 | 88 | 100 |  |  |  | 2 | Y | [12 empty] | SRA | I8 | 8538100000 | [14 empty] | Regeling besch. frame IP54. H500xB800xD60. Uitgerust met scharnieren. 1242E slot | [18 empty] | https://eref.se.com/be/nl/sis-tarif/product/NSYMA58 | https://eref.se.com/be/fr/sis-tarif/product/NSYMA58
Schneider Electric | Schneider Electric | 01022021 |  | Schneider Electric |  | SRL | NSYMB106 |  |  | 66.32 |  | 1 |  | 1 | BAKELIET MONTAGE PLAAT 1000X600 | CHASSIS PLEIN BAKELITE 1000X600 |  | BAKELITE MOUNT. PLATE 1000X600 | [18 empty] | 1 | 3606480182655 | 0 |  | 3840 | 96.5 | 0.5 | 55 | 2653.75 |  | 1 | 3840 | 97 | 0.5 | 55 | [9 empty] | 50 | 205000 | 120 | 38 | 100 |  |  |  | 2 | Y | [12 empty] | SRW | I1 | 8538100000 | [14 empty] | Isolerende montageplaat voor behuizing H1000xB600mm gemaakt van bakeliet. | [18 empty] | https://eref.se.com/be/nl/sis-tarif/product/NSYMB106 | https://eref.se.com/be/fr/sis-tarif/product/NSYMB106
Schneider Electric | Schneider Electric | 01022021 |  | Schneider Electric |  | SRL | NSYMB108 |  |  | 86.22 |  | 1 |  | 1 | BAKELIET MONTAGE PLAAT 1000X800 | CHASSIS PLEIN BAKELITE 1000X800 |  | BAKELITE MOUNT. PLATE 1000X800 | [18 empty] | 1 | 3606480182662 | 0 |  | 5496 | 96.5 | 0.5 | 75 | 3618.75 |  | 1 | 5496 | 0.5 | 96.5 | 75 | [9 empty] | 50 | 289000 | 120 | 48 | 100 |  |  |  | 2 | Y | [12 empty] | SRW | I1 | 8538100000 | [14 empty] | Isolerende montageplaat voor behuizing H1000xB800mm gemaakt van bakeliet. | [18 empty] | https://eref.se.com/be/nl/sis-tarif/product/NSYMB108 | https://eref.se.com/be/fr/sis-tarif/product/NSYMB108
Schneider Electric | Schneider Electric | 01022021 |  | Schneider Electric |  | SRL | NSYMB1210 |  |  | 109.47 |  | 1 |  | 1 | BAKELIET MONTAGE PLAAT 1200X1000 | CHASSIS PLEIN BAKELITE 1200X1000 |  | BAKELITE MOUNT PLATE 1200X1000 | [18 empty] | 1 | 3606480182679 | 0 |  | 8220 | 116.5 | 0.5 | 95 | 5533.75 |  | 1 | 8220 | 0.5 | 117 | 95 | [9 empty] | 20 | 177400 | 120 | 25 | 100 |  |  |  | 2 | Y | [12 empty] | SRW | I1 | 8538100000 | [14 empty] | Isolerende montageplaat voor behuizing H1200xB1000mm gemaakt van bakeliet. | [18 empty] | https://eref.se.com/be/nl/sis-tarif/product/NSYMB1210 | https://eref.se.com/be/fr/sis-tarif/product/NSYMB1210
Schneider Electric | Schneider Electric | 01022021 |  | Schneider Electric |  | SRL | NSYMB3025 |  |  | 7.81 |  | 1 |  | 1 | BAKELIET MONTAGE PLAAT 300X250 | CHASSIS PLEIN BAKELITE 300X250 |  | BAKELITE MOUNT. PLATE 300X250 | [18 empty] | 1 | 3606480182686 | 0 |  | 316 | 26.5 | 0.5 | 20 | 265 |  | 1 | 316 | 26.5 | 0.5 | 20 | [9 empty] | 1600 | 506000 | 120 | 48 | 100 |  |  |  | 2 | Y | [12 empty] | SRW | I1 | 8538100000 | [14 empty] | Isolerende montageplaat voor behuizing H300xB250mm gemaakt van bakeliet. | [18 empty] | https://eref.se.com/be/nl/sis-tarif/product/NSYMB3025 | https://eref.se.com/be/fr/sis-tarif/product/NSYMB3025
Schneider Electric | Schneider Electric | 01022021 |  | Schneider Electric |  | SRL | NSYMB32 |  |  | 8.87 |  | 1 |  | 1 | MONTAGEPLAAT IN BAKELIET 300X200 | CHASSIS PLEIN BAKELITE 300x200 |  | MONTAGEPLAAT IN BAKELIET 300X200 | [18 empty] | 1 | 3606480182693 | 0 |  | 286 | 26.5 | 0.4 | 15 | 159 |  | 1 | 288 | 27 | 0.6 | 16 | [9 empty] | 1 | 288 | 27 | 0.6 | 16 |  |  |  | 2 | Y | [12 empty] | SRW | I1 | 8538100000 | [14 empty] | Isolerende montageplaat voor behuizing H300xB200mm gemaakt van bakeliet. | [18 empty] | https://eref.se.com/be/nl/sis-tarif/product/NSYMB32 | https://eref.se.com/be/fr/sis-tarif/product/NSYMB32
Schneider Electric | Schneider Electric | 01022021 |  | Schneider Electric |  | SRL | NSYMB33 |  |  | 12.63 |  | 1 |  | 1 | BAKELIET MONTAGE PLAAT 300X300 | CHASSIS PLEIN BAKELITE 300X300 |  | BAKELITE MOUNT. PLATE 300X300 | [18 empty] | 1 | 3606480182709 | 0 |  | 380 | 27 | 0.4 | 25 | 270 |  | 1 | 380 | 0.4 | 27 | 25 | [9 empty] | 200 | 91000 | 120 | 48 | 100 |  |  |  | 21 | N | [12 empty] | SRW | I1 | 8538100000 | [14 empty] | Isolerende montageplaat voor behuizing H300xB300mm gemaakt van bakeliet. | [18 empty] | https://eref.se.com/be/nl/sis-tarif/product/NSYMB33 | https://eref.se.com/be/fr/sis-tarif/product/NSYMB33
Schneider Electric | Schneider Electric | 01022021 |  | Schneider Electric |  | SRL | NSYMB3A |  |  | 16.45 |  | 100 |  | 100 | ZELFKLEVEND VOETJE | EMBASE AUTOADH./COLLIER L3,6 |  | CABLE TIE SUPORT 19X19 | [18 empty] | 100 | 3606480182716 | 0 |  | 0.7 | 15 | 2 | 1.6 | 48 |  | 100 | 76 | 15 | 1 | 16 | [9 empty] | 21000 | 172600 | 120 | 108 | 100 |  |  |  | 2 | Y | [12 empty] | SRB | I4 | 8536900100 | [14 empty] | Zelfklevende steun basis 19x19. Kleurloos 6/6 polyamide. Samenstelling: 100 | Bases support auto-collantes 19 x 19. Polyamide 6/6 incolore. Composition : 100 | [17 empty] | https://eref.se.com/be/nl/sis-tarif/product/NSYMB3A | https://eref.se.com/be/fr/sis-tarif/product/NSYMB3A
Schneider Electric | Schneider Electric | 01022021 |  | Schneider Electric |  | SRL | NSYMB43 |  |  | 16.91 |  | 1 |  | 1 | BAKELIET MONTAGE PLAAT 400X300 | BAKELIET MONTAGE PLAAT 400X300 |  | BAKELITE MOUNT. PLATE 400X300 | [18 empty] | 1 | 3606480182723 | 0 |  | 532 | 36.5 | 0.5 | 25 | 456.25 |  | 1 | 532 | 36.5 | 0.5 | 25 | [9 empty] | 200 | 280000 | 120 | 33 | 100 |  |  |  | 2 | Y | [12 empty] | SRW | I1 | 8538100000 | [14 empty] | Isolerende montageplaat voor behuizing H400xB300mm gemaakt van bakeliet. | [18 empty] | https://eref.se.com/be/nl/sis-tarif/product/NSYMB43 | https://eref.se.com/be/fr/sis-tarif/product/NSYMB43
Schneider Electric | Schneider Electric | 01022021 |  | Schneider Electric |  | SRL | NSYMB4A |  |  | 26.91 |  | 100 |  | 100 | ZELFKLEVEND VOETJE | EMBASE AUTOADH./COLLIER L4,8 |  | CABLE TIE SUPORT 28X28 | [18 empty] | 100 | 3606480182730 | 0 |  | 10 | 4 | 2.5 | 1.3 | 13 |  | 100 | 176 | 4 | 25 | 16 | [9 empty] | 20000 | 37700 | 120 | 170 | 100 |  |  |  | 2 | Y | [12 empty] | SRB | I4 | 8536900100 | [14 empty] | Zelfklevende steun basissen 28x28. Kleurloos 6/6 polyamide. Samenstelling: 100 | Bases support auto-collantes 28 x 28. Polyamide 6/6 incolore. Composition : 100 | [17 empty] | https://eref.se.com/be/nl/sis-tarif/product/NSYMB4A | https://eref.se.com/be/fr/sis-tarif/product/NSYMB4A
Schneider Electric | Schneider Electric | 01022021 |  | Schneider Electric |  | SRL | NSYMB54 |  |  | 16.91 |  | 1 |  | 1 | BAKELIET MONTAGE PLAAT 500X400 | CHASSIS PLEIN BAKELITE 500 X 400 |  | BAKELITE MOUNT. PLATE 500X400 | [18 empty] | 1 | 3606480182747 | 0 |  | 952 | 46.5 | 0.4 | 35 | 651 |  | 1 | 952 | 0.5 | 47 | 35.5 | [9 empty] | 300 | 313000 | 120 | 43 | 100 |  |  |  | 15 | N | [12 empty] | SRW | I1 | 8538100000 | [14 empty] | Isolerende montageplaat voor behuizing H500xB400mm gemaakt van bakeliet. | [18 empty] | https://eref.se.com/be/nl/sis-tarif/product/NSYMB54 | https://eref.se.com/be/fr/sis-tarif/product/NSYMB54
Schneider Electric | Schneider Electric | 01022021 |  | Schneider Electric |  | SRL | NSYMB64 |  |  | 23.09 |  | 1 |  | 1 | BAKELIET MONTAGE PLAAT 600X400 | CHASSIS PLEIN BAKELITE 600 X 400 |  | BAKELITE MOUNT. PLATE 600X400 | [18 empty] | 1 | 3606480182754 | 0 |  | 1424 | 56.5 | 0.4 | 35 | 791 |  | 1 | 1156 | 0.5 | 57 | 35 | [9 empty] | 200 | 249000 | 120 | 38 | 100 |  |  |  | 2 | Y | [12 empty] | SRW | I1 | 8538100000 | [14 empty] | Isolerende montageplaat voor behuizing H600xB400mm gemaakt van bakeliet. | [18 empty] | https://eref.se.com/be/nl/sis-tarif/product/NSYMB64 | https://eref.se.com/be/fr/sis-tarif/product/NSYMB64
Schneider Electric | Schneider Electric | 01022021 |  | Schneider Electric |  | SRL | NSYMB75 |  |  | 30.24 |  | 1 |  | 1 | BAKELIET MONTAGE PLAAT 700X500 | CHASSIS PLEIN BAKELITE 700 X 500 |  | BAKELITE MOUNT. PLATE 700X500 | [18 empty] | 1 | 3606480182778 | 0 |  | 1768 | 66.5 | 0.4 | 45 | 1197 |  | 1 | 1768 | 0.4 | 66.5 | 45 | [9 empty] | 100 | 193500 | 120 | 34 | 100 |  |  |  | 15 | N | [12 empty] | SRW | I1 | 8538100000 | [14 empty] | Isolerende montageplaat voor behuizing H700xB500mm gemaakt van bakeliet. | [18 empty] | https://eref.se.com/be/nl/sis-tarif/product/NSYMB75 | https://eref.se.com/be/fr/sis-tarif/product/NSYMB75
Schneider Electric | Schneider Electric | 01022021 |  | Schneider Electric |  | SRL | NSYMB86 |  |  | 50.03 |  | 1 |  | 1 | MONTAGEPLAAT IN BAKELIET 800 X 600 | CHASSIS PLEIN BAKELITE 800 X 600 |  | MONTAGEPLAAT IN BAKELIET 800 X 600 | [18 empty] | 1 | 3606480182785 | 0 |  | 2454 | 76.5 | 0.4 | 55 | 1683 |  | 1 | 2454 | 76.5 | 0.5 | 55 | [9 empty] | 100 | 258000 | 120 | 42 | 100 |  |  |  | 15 | N | [12 empty] | SRW | I1 | 8538100000 | [14 empty] | Isolerende montageplaat voor behuizing H800xB600mm gemaakt van bakeliet. | [18 empty] | https://eref.se.com/be/nl/sis-tarif/product/NSYMB86 | https://eref.se.com/be/fr/sis-tarif/product/NSYMB86
Schneider Electric | Schneider Electric | 01022021 |  | Schneider Electric |  | SRL | NSYMBC206 |  |  | 179.87 |  | 1 |  | 1 | ACHTER SCHEIDINGSPANEEL 600 | PANNEAU SEPARATION ARRIERE 600 |  | REAR PARTITIONING PANEL 600 | [18 empty] | 1 | 3606480850363 | 0 |  | 14200 | 5 | 52.5 | 209 | 54862.5 |  | 1 | 14200 | 5 | 52.5 | 209 | [9 empty] | 20 | 304000 | 120 | 209 | 67 |  |  |  | 15 | N | [12 empty] | SRS | I9 | 8538100000 | [14 empty] | ACHTER SCHEIDINGSPANEEL 600 | PANNEAU SEPARATION ARRIERE 600
Schneider Electric | Schneider Electric | 01022021 |  | Schneider Electric |  | SRL | NSYMBR19 |  |  | 30.68 |  | 1 |  | 1 | BEUGELS 19 (1 ST=4) | "4 EQUERRES MULTIPLE 19""" |  | 4 MULTIPLE BRACKET 19 | [18 empty] | 1 | 3606480065378 | 0 |  | 250 | 13.5 | 5.5 | 8.5 | 631.125 |  | 1 | 250 | 4.5 | 13 | 8.5 | [9 empty] | 1 | 250 | 4.5 | 13 | 8.5 |  |  |  | 2 | Y | [12 empty] | SRS | I9 | 8538100000 | [14 empty] | set van 4 Spacial SF/SM-meerzijdige beugels 19" | jeu 4 équerres multiples 19" pivotant partiel | [17 empty] | https://eref.se.com/be/nl/sis-tarif/product/NSYMBR19 | https://eref.se.com/be/fr/sis-tarif/product/NSYMBR19
Schneider Electric | Schneider Electric | 01022021 |  | Schneider Electric |  | SRL | NSYMCDFIX |  |  | 70.64 |  | 1 |  | 1 | BEVESTIGINGSTEUNEN KABELKANALEN (1 ST=6) | 6 SUPPORT FIXATION GOULOTTE |  | 6 SUPP. BKT TRUNKINGS MOD.DIST | [18 empty] | 1 | 3606480065385 | 0 |  | 670 | 14.5 | 8.5 | 12 | 1479 |  | 1 | 688 | 14.5 | 11.5 | 15.5 | [9 empty] | 150 | 120000 | 120 | 100 | 100 |  |  |  | 2 | Y | [12 empty] | SRS | I9 | 8538100000 | [14 empty] | set van 6 Spacial SF-montagesteunen voor kabelgoten - staal | [18 empty] | https://eref.se.com/be/nl/sis-tarif/product/NSYMCDFIX | https://eref.se.com/be/fr/sis-tarif/product/NSYMCDFIX
Schneider Electric | Schneider Electric | 01022021 |  | Schneider Electric |  | SRL | NSYMCSX |  |  | 54.98 |  | 1 |  | 1 | ZAMAK RETRACT. HANDLE REPLAC. | RECHANGE POIGNEE ZAMAK |  | ZAMAK RETRACT. HANDLE REPLAC. | [18 empty] | 1 | 3606480154843 | 0 |  | 420 | 4 | 20 | 15 | 1200 |  | 1 | 420 | 4 | 28 | 10 | [9 empty] | 1 | 420 | 4 | 28 | 10 |  |  |  | 15 | N | [12 empty] | SRA | I8 | 8301600090 | [14 empty] | Vervanghendel slot voor roestvrijstalen behuizing, 3mm dubbelbaard, Zamak verf | Poignée à verrou de rechange pour boîtier inox, double barre 3mm,peinte en zamak | [17 empty] | https://eref.se.com/be/nl/sis-tarif/product/NSYMCSX | https://eref.se.com/be/fr/sis-tarif/product/NSYMCSX
Schneider Electric | Schneider Electric | 01022021 |  | Schneider Electric |  | SRL | NSYMD108 |  |  | 140.15 |  | 1 |  | 1 | SYM DIN CHASSIS H1000XW800 6P | CHÂSSIS DIN SYMÉTR1000X800 6P |  | SYM DIN CHASSIS H1000XW800 6P | [18 empty] | 1 | 3606480182792 | 0 |  | 3744 | 8.5 | 3.5 | 94 | 2796.5 |  | 1 | 3744 | 4 | 94.5 | 7.5 | [9 empty] | 1 | 3744 | 4 | 94.5 | 7.5 |  |  |  | 2 | Y | [12 empty] | SRW | I1 | 8538100000 | [14 empty] | Symmetrisch montagechassis (6 rails) voor behuizing afmetingen H1000xB800mm | [18 empty] | https://eref.se.com/be/nl/sis-tarif/product/NSYMD108 | https://eref.se.com/be/fr/sis-tarif/product/NSYMD108
Schneider Electric | Schneider Electric | 01022021 |  | Schneider Electric |  | SRL | NSYMD128 |  |  | 152.75 |  | 1 |  | 1 | FRAME DIN SYM VOOR 1200X800MM | CHÂSSIS DIN SYMÉTR1200X800 7P |  | SYM DIN CHASSIS H1200XW800 7P | [18 empty] | 1 | 3606480182808 | 0 |  | 6380 | 4.5 | 115.5 | 10 | 5197.5 |  | 1 | 6380 | 4.5 | 115.5 | 10 | [9 empty] | 50 | 415500 | 123 | 105 | 110.5 |  |  |  | 2 | Y | [12 empty] | SRW | I1 | 8538100000 | [14 empty] | Symmetrisch montagechassis (7 rails) voor behuizing afmetingen H1200xB800mm | [18 empty] | https://eref.se.com/be/nl/sis-tarif/product/NSYMD128 | https://eref.se.com/be/fr/sis-tarif/product/NSYMD128
Schneider Electric | Schneider Electric | 01022021 |  | Schneider Electric |  | SRL | NSYMD33 |  |  | 44.17 |  | 1 |  | 1 | MONTAGEPLAAT DIN SYMMETR 300X300 4P | CHASSIS SYMM DIN 300 X 300 4P |  | MONTAGEPLAAT DIN SYMMETR 300X300 4P | [18 empty] | 1 | 3606480182815 | 0 |  | 624 | 4.5 | 4 | 24 | 432 |  | 1 | 624 | 4.5 | 4 | 25 | [9 empty] | 300 | 187800 | 120 | 45 | 100 |  |  |  | 2 | Y | [12 empty] | SRW | I1 | 8538100000 | [14 empty] | Symmetrisch montagechassis (4 rails) voor behuizing afmetingen H300xB300mm | [18 empty] | https://eref.se.com/be/nl/sis-tarif/product/NSYMD33 | https://eref.se.com/be/fr/sis-tarif/product/NSYMD33
Schneider Electric | Schneider Electric | 01022021 |  | Schneider Electric |  | SRL | NSYMD43 |  |  | 46.62 |  | 1 |  | 1 | CHASSIS DIN 400 X 300 | CHASSIS DIN 400 X 300 |  | SYM DIN CHASSIS H400XW300 4P | [18 empty] | 1 | 3606480182822 | 0 |  | 754 | 3 | 34 | 10 | 1020 |  | 1 | 754 | 3 | 34 | 10 | [9 empty] | 150 | 115600 | 120 | 50 | 100 |  |  |  | 2 | Y | [12 empty] | SRW | I1 | 8538100000 | [14 empty] | Symmetrisch montagechassis (4 rails) voor behuizing afmetingen H400xB300mm | [18 empty] | https://eref.se.com/be/nl/sis-tarif/product/NSYMD43 | https://eref.se.com/be/fr/sis-tarif/product/NSYMD43
Schneider Electric | Schneider Electric | 01022021 |  | Schneider Electric |  | SRL | NSYMD54 |  |  | 43.89 |  | 1 |  | 1 | FRAME DIN SYM VOOR 500X400 4P | CHASSIS DIN SYMETR. 500x400 4P |  | FRAME DIN SYM VOOR 500X400 4P | [18 empty] | 1 | 3606480182839 | 0 |  | 873 | 44 | 4 | 5 | 880 |  | 1 | 878 | 4 | 45 | 5 | [9 empty] | 150 | 138360 | 120 | 50 | 100 |  |  |  | 2 | Y | [12 empty] | SRW | I1 | 8538100000 | [14 empty] | Symmetrisch montagechassis (4 rails) voor behuizing afmetingen H500xB400mm | [18 empty] | https://eref.se.com/be/nl/sis-tarif/product/NSYMD54 | https://eref.se.com/be/fr/sis-tarif/product/NSYMD54
Schneider Electric | Schneider Electric | 01022021 |  | Schneider Electric |  | SRL | NSYMD64 |  |  | 47.01 |  | 1 |  | 1 | FRAME DIN SYM VOOR 600X400 | CHASSIS DIN SYMM 600x400 6P |  | FRAME DIN SYM VOOR 600X400 | [18 empty] | 1 | 3606480182846 | 0 |  | 1162 | 5.5 | 4 | 54.5 | 1199 |  | 1 | 1220 | 5.5 | 4 | 54.5 | [9 empty] | 150 | 202250 | 120 | 50 | 100 |  |  |  | 2 | Y | [12 empty] | SRW | I1 | 8538100000 | [14 empty] | Symmetrisch montagechassis (6 rails) voor behuizing afmetingen H600xB400mm | [18 empty] | https://eref.se.com/be/nl/sis-tarif/product/NSYMD64 | https://eref.se.com/be/fr/sis-tarif/product/NSYMD64
Schneider Electric | Schneider Electric | 01022021 |  | Schneider Electric |  | SRL | NSYMD66 |  |  | 57.67 |  | 1 |  | 1 | FRAME DIN SYM VOOR 600X600 | CHASSIS DIN SYMM 600x600 |  | FRAME DIN SYM VOOR 600X600 | [18 empty] | 1 | 3606480182853 | 0 |  | 2618 | 4.5 | 55.5 | 8 | 1998 |  | 1 | 2724 | 4.5 | 55.5 | 8 | [9 empty] | 100 | 285400 | 120 | 40 | 100 |  |  |  | 2 | Y | [12 empty] | SRW | I1 | 8538100000 | [14 empty] | Symmetrisch montagechassis (6 rails) voor behuizing afmetingen H600xB600mm | [18 empty] | https://eref.se.com/be/nl/sis-tarif/product/NSYMD66 | https://eref.se.com/be/fr/sis-tarif/product/NSYMD66
Schneider Electric | Schneider Electric | 01022021 |  | Schneider Electric |  | SRL | NSYMD75 |  |  | 102.93 |  | 1 |  | 1 | FRAME DIN SYM VOOR 700X500 6P | CHASSIS DIN SYMETR. 700x500 6P |  | SYM DIN CHASSIS H700XW500 6P | [18 empty] | 1 | 3606480182860 | 0 |  | 2360 | 8 | 4 | 64 | 2048 |  | 1 | 2360 | 8 | 4 | 64 | [9 empty] | 1 | 2360 | 8 | 4 | 64 |  |  |  | 2 | Y | [12 empty] | SRW | I1 | 8538100000 | [14 empty] | Symmetrisch montagechassis (6 rails) voor behuizing afmetingen H700xB500mm | [18 empty] | https://eref.se.com/be/nl/sis-tarif/product/NSYMD75 | https://eref.se.com/be/fr/sis-tarif/product/NSYMD75
Schneider Electric | Schneider Electric | 01022021 |  | Schneider Electric |  | SRL | NSYMD86 |  |  | 73.27 |  | 1 |  | 1 | CHASSIS DIN 800 X 600 | CHASSIS DIN 800 X 600 |  | CHASSIS DIN 800 X 600 | [18 empty] | 1 | 3606480182877 | 0 |  | 2740 | 3 | 74 | 8 | 1776 |  | 1 | 2802 | 4 | 74 | 7 | [9 empty] | 1 | 2802 | 4 | 74 | 7 |  |  |  | 2 | Y | [12 empty] | SRW | I1 | 8538100000 | [14 empty] | Symmetrisch montagechassis (6 rails) voor behuizing afmetingen H800xB600mm | [18 empty] | https://eref.se.com/be/nl/sis-tarif/product/NSYMD86 | https://eref.se.com/be/fr/sis-tarif/product/NSYMD86
Schneider Electric | Schneider Electric | 01022021 |  | Schneider Electric |  | SRL | NSYMDCM20 |  |  | 57.79 |  | 1 |  | 1 | DEURCONTACT 10A SM | CONTACT DE PORTE 10A SM |  | DOOR SWITCH 10A SM | [18 empty] | 1 | 3606480146619 | 0 |  | 307 | 8 | 17.5 | 10 | 1400 |  | 1 | 307 | 8 | 17.5 | 10 | [9 empty] | 200 | 72600 | 120 | 45 | 80 |  |  |  | 2 | Y | [12 empty] | SRA | I8 | 8538100000 | [14 empty] | Spacial SM-deurschakelaar 10 A/500 V - M20-verbinding | [18 empty] | https://eref.se.com/be/nl/sis-tarif/product/NSYMDCM20 | https://eref.se.com/be/fr/sis-tarif/product/NSYMDCM20
Schneider Electric | Schneider Electric | 01022021 |  | Schneider Electric |  | SRL | NSYMDT |  |  | 223.56 |  | 1 |  | 1 | HERBRUIKBARE BOORMAL | GABARI DE PERÇAGE REUTILISABLE |  | DRILLING TEMPLATE PARTIAL DOORS | [18 empty] | 1 | 3606480065415 | 0 |  | 102 | 8 | 6 | 15 | 720 |  | 1 | 102 | 8 | 6 | 15 | [9 empty] | 1 | 102 | 8 | 6 | 15 |  |  |  | 2 | Y | [12 empty] | SRS | I9 | 8538100000 | [33 empty] | https://eref.se.com/be/nl/sis-tarif/product/NSYMDT | https://eref.se.com/be/fr/sis-tarif/product/NSYMDT
Schneider Electric | Schneider Electric | 01022021 |  | Schneider Electric |  | SRL | NSYMDVR10 |  |  | 21.77 |  | 1 |  | 10 | STAANDER PROFIEL 1000MM | LONGERONS ALU 1000MM |  | ALUMINIUM UPRIGHT H1000MM | [18 empty] | 10 | 3606480182884 | 0 |  | 290 | 0.1 | 0.1 | 0.1 | 0.001 | [23 empty] | 2 | Y | [12 empty] | SRW | I1 | 8538100000 | [14 empty] | Verticale aluminium rail, hoogte 1000mm. Verpakkingseenheid: 10 stuks. | Rail aluminium vertical, hauteur 1000 mm. Unité d'emballage : 10 pièces. | [17 empty] | https://eref.se.com/be/nl/sis-tarif/product/NSYMDVR10 | https://eref.se.com/be/fr/sis-tarif/product/NSYMDVR10
Schneider Electric | Schneider Electric | 01022021 |  | Schneider Electric |  | SRL | NSYMDVR12 |  |  | 51.42 |  | 1 |  | 2 | STAANDER PROFIEL 1200MM | LONGERONS ACIER 1200MM |  | STAANDER PROFIEL 1200MM | [18 empty] | 2 | 3606480182891 | 0 |  | 1340 | 0.1 | 0.1 | 0.1 | 0.001 | [23 empty] | 2 | Y | [12 empty] | SRW | I1 | 8538100000 | [14 empty] | Verticale stalen rail, hoogte 1200mm. Verpakkingseenheid: 2 stuks. | [18 empty] | https://eref.se.com/be/nl/sis-tarif/product/NSYMDVR12 | https://eref.se.com/be/fr/sis-tarif/product/NSYMDVR12
Schneider Electric | Schneider Electric | 01022021 |  | Schneider Electric |  | SRL | NSYMDVR3M |  |  | 42.71 |  | 1 |  | 10 | ALUMINIUM PERF. RAIL L3M | LONGERON ALUMINIUM L3M |  | ALUMINIUM PERF. RAIL L3M | [18 empty] | 10 | 3606480182914 | 0 |  | 850 | 1.6 | 300 | 2.6 | 1248 | [23 empty] | 2 | Y | [12 empty] | SRW | I1 | 7216619000 | [14 empty] | Verticale aluminium rails, lengte: 3m. Verpakkingseenheid: 10. | [18 empty] | https://eref.se.com/be/nl/sis-tarif/product/NSYMDVR3M | https://eref.se.com/be/fr/sis-tarif/product/NSYMDVR3M
Schneider Electric | Schneider Electric | 01022021 |  | Schneider Electric |  | SRL | NSYMDVR5 |  |  | 10.18 |  | 1 |  | 10 | STAANDER PROFIEL ALU 500MM | LONGERONS ALU 500MM |  | ALUMINIUM UPRIGHT H500MM | [18 empty] | 10 | 3606480182938 | 0 |  | 134 | 0.1 | 0.1 | 0.1 | 0.001 | [23 empty] | 2 | Y | [12 empty] | SRW | I1 | 8538100000 | [14 empty] | Verticale aluminium rail, hoogte 500mm. Verpakkingseenheid: 10 stuks. | [18 empty] | https://eref.se.com/be/nl/sis-tarif/product/NSYMDVR5 | https://eref.se.com/be/fr/sis-tarif/product/NSYMDVR5
Schneider Electric | Schneider Electric | 01022021 |  | Schneider Electric |  | SRL | NSYMDVR7 |  |  | 16.45 |  | 1 |  | 10 | STAANDER PROFIEL 700MM | LONGERON ALU 700MM |  | ALUMINIUM UPRIGHT H700MM | [18 empty] | 10 | 3606480182952 | 0 |  | 200 | 0.1 | 0.1 | 0.1 | 0.001 | [23 empty] | 2 | Y | [12 empty] | SRW | I1 | 8538100000
Schneider Electric | Schneider Electric | 01022021 |  | Schneider Electric |  | SRL | NSYMDVR8 |  |  | 18.1 |  | 1 |  | 10 | STAANDER PROFIEL ALU 800MM | LONGERONS ALU 800MM |  | STAANDER PROFIEL ALU 800MM | [18 empty] | 10 | 3606480182969 | 0 |  | 230 | 0.1 | 0.1 | 0.1 | 0.001 | [23 empty] | 2 | Y | [12 empty] | SRW | I1 | 8538100000 | [14 empty] | Verticale aluminium rail, hoogte 800mm. Verpakkingseenheid: 10 stuks. | [18 empty] | https://eref.se.com/be/nl/sis-tarif/product/NSYMDVR8 | https://eref.se.com/be/fr/sis-tarif/product/NSYMDVR8
Schneider Electric | Schneider Electric | 01022021 |  | Schneider Electric |  | SRL | NSYMF1010 |  |  | 187.47 |  | 1 |  | 1 | MP GEPERFOREERD METAAL 1000X10 | CHASSIS MICROPERFORE 1000X1000 |  | MICROPERF MOUNT PLATE1000X1000 | [18 empty] | 1 | 3606480182976 | 0 |  | 17826 | 97 | 2 | 97 | 18818 |  | 1 | 17826 | 1.5 | 95 | 95 | [9 empty] | 25 | 456000 | 120 | 68 | 100 |  |  |  | 2 | Y | [12 empty] | SRW | I1 | 8538100000 | [14 empty] | Montagepl. met microperforatie H1000xB1000 openingen diam. 3,6mm op 12,5mm steek | [18 empty] | https://eref.se.com/be/nl/sis-tarif/product/NSYMF1010 | https://eref.se.com/be/fr/sis-tarif/product/NSYMF1010
Schneider Electric | Schneider Electric | 01022021 |  | Schneider Electric |  | SRL | NSYMF106 |  |  | 89.53 |  | 1 |  | 1 | MP GEPERFOREERD METAAL 1000X60 | CHASSIS MICROPERFORE 1000X600 |  | MICROPERF MOUNT PLATE 1000X600 | [18 empty] | 1 | 3606480182990 | 0 |  | 10090 | 97 | 0.3 | 55 | 1600.5 |  | 1 | 10090 | 97 | 0.3 | 55 | [9 empty] | 50 | 517500 | 120 | 40 | 80 |  |  |  | 2 | Y | [12 empty] | SRW | I1 | 8538100000 | [14 empty] | Montagepl. met microperf. H1000xB600 met open.en diam. 3,6mm op 12,5mm steek | [18 empty] | https://eref.se.com/be/nl/sis-tarif/product/NSYMF106 | https://eref.se.com/be/fr/sis-tarif/product/NSYMF106
Schneider Electric | Schneider Electric | 01022021 |  | Schneider Electric |  | SRL | NSYMF108 |  |  | 123.89 |  | 1 |  | 1 | MP GEPERFOREERD METAAL 800X100 | CHASSIS MICROPERFORE 1000X800 |  | MICROPERF MOUNT PLATE 1000X800 | [18 empty] | 1 | 3606480183003 | 0 |  | 13270 | 96.5 | 0.3 | 75.5 | 2185.725 |  | 1 | 13270 | 96.5 | 0.3 | 75.5 | [9 empty] | 40 | 554000 | 120 | 32 | 100 |  |  |  | 2 | Y | [12 empty] | SRW | I1 | 8538100000 | [14 empty] | Montagepl. met microperf. H1000xB800 met open.en diam. 3,6mm op 12,5mm steek | [18 empty] | https://eref.se.com/be/nl/sis-tarif/product/NSYMF108 | https://eref.se.com/be/fr/sis-tarif/product/NSYMF108
Schneider Electric | Schneider Electric | 01022021 |  | Schneider Electric |  | SRL | NSYMF1210 |  |  | 216.49 |  | 1 |  | 1 | MP GEPERFOREERD METAAL 1000X12 | CHASSIS MICROPERFORE 1200X1000 |  | MICROPERF MOUNT PLATE1200X1000 | [18 empty] | 1 | 3606480183010 | 0 |  | 20800 | 115 | 1.5 | 95 | 16387.5 |  | 1 | 20800 | 115 | 1.5 | 95 | [9 empty] | 25 | 548000 | 120 | 64 | 100 |  |  |  | 2 | Y | [12 empty] | SRW | I1 | 8538100000 | [14 empty] | Montagepl. met microperforatie H1200xB1000 openingen diam. 3,6mm op 12,5mm steek | [18 empty] | https://eref.se.com/be/nl/sis-tarif/product/NSYMF1210 | https://eref.se.com/be/fr/sis-tarif/product/NSYMF1210
Schneider Electric | Schneider Electric | 01022021 |  | Schneider Electric |  | SRL | NSYMF126 |  |  | 152.3 |  | 1 |  | 1 | MICROPERF MOUNT PLATE1200X600 | CHASSIS MICROPERFORE 1200X600 |  | MICROPERF MOUNT PLATE1200X600 | [18 empty] | 1 | 3606480199042 | 0 |  | 12578 | 117 | 2 | 57 | 13338 |  | 1 | 12578 | 2 | 111.5 | 55.5 | [9 empty] | 25 | 313000 | 120 | 68 | 100 |  |  |  | 2 | Y | [12 empty] | SRW | I1 | 8538100000 | [14 empty] | Montagepl. met microperforatie H1200xB600 openingen diam. 3,6mm op 12,5mm steek | [18 empty] | https://eref.se.com/be/nl/sis-tarif/product/NSYMF126 | https://eref.se.com/be/fr/sis-tarif/product/NSYMF126
Schneider Electric | Schneider Electric | 01022021 |  | Schneider Electric |  | SRL | NSYMF128 |  |  | 174.84 |  | 1 |  | 1 | MP GEPERFOREERD METAAL 1200X80 | CHASSIS MICROPERFORE 1200X800 |  | MICROPERF MOUNT PLATE 1200X800 | [18 empty] | 1 | 3606480183027 | 0 |  | 16000 | 115 | 1 | 75 | 8625 |  | 1 | 16000 | 115 | 1 | 75 | [9 empty] | 25 | 455500 | 120 | 60 | 100 |  |  |  | 2 | Y | [12 empty] | SRW | I1 | 8538100000 | [14 empty] | Montagepl. met microperforatie H1200xB800 openingen diam. 3,6mm op 12,5mm steek | [18 empty] | https://eref.se.com/be/nl/sis-tarif/product/NSYMF128 | https://eref.se.com/be/fr/sis-tarif/product/NSYMF128
Schneider Electric | Schneider Electric | 01022021 |  | Schneider Electric |  | SRL | NSYMF2PLAZ4 |  |  | 161 |  | 1 |  | 1 | VLOERBEVESTIGINGSKIT VOOR PLA OF 420MM | KIT FIXATION AU SOL PLA DE 420MM |  | FLOOR FIXING KITL PLA OF 420MM | [18 empty] | 1 | 3606480678585 | 0 |  | 2490 | 11 | 45.5 | 11 | 5505.5 |  | 1 | 2490 | 11 | 45.5 | 11 | [9 empty] | 30 | 74700 | 120 | 70 | 80 |  |  |  | 2 | Y | [12 empty] | SRA | I8 | 8538100000 | [14 empty] | Thalassa PHD heavy duty buitenshuis - vloerbevestigingskit voor kast diepte 420 | Thalassa PHD Boît. ext. renf. - kit de fix. au sol pour Boît. de profondeur 420 | [17 empty] | https://eref.se.com/be/nl/sis-tarif/product/NSYMF2PLAZ4 | https://eref.se.com/be/fr/sis-tarif/product/NSYMF2PLAZ4
Schneider Electric | Schneider Electric | 01022021 |  | Schneider Electric |  | SRL | NSYMF2PLAZ6 |  |  | 214.55 |  | 1 |  | 1 | VLOERBEVESTIGINGSKIT VOOR PLA OF 620MM | KIT FIXATION AU SOL PLA DE 620MM |  | FLOOR FIXING KITL PLA OF 620MM | [18 empty] | 1 | 3606480678592 | 0 |  | 3526 | 11 | 66 | 11 | 7986 |  | 1 | 3526 | 11 | 66 | 11 | [17 empty] | 2 | Y | [12 empty] | SRA | I8 | 8538100000 | [14 empty] | Thalassa PHD heavy duty buitenshuis - vloerbevestigingskit voor kast diepte 620 | Thalassa PHD Boît. ext. renf. - kit de fix. au sol pour Boît. de profondeur 620 | [17 empty] | https://eref.se.com/be/nl/sis-tarif/product/NSYMF2PLAZ6 | https://eref.se.com/be/fr/sis-tarif/product/NSYMF2PLAZ6
Schneider Electric | Schneider Electric | 01022021 |  | Schneider Electric |  | SRL | NSYMF32 |  |  | 11.6 |  | 1 |  | 1 | MP GEPERFOREERD METAAL 300X200 | CHASSIS MICROPERFORE 300X200 |  | MICROPERF MOUNT PLATE 300X200 | [18 empty] | 1 | 3606480199066 | 0 |  | 560 | 0.5 | 27 | 15 | 202.5 |  | 1 | 560 | 0.5 | 27 | 15 | [9 empty] | 250 | 160000 | 120 | 43 | 80 |  |  |  | 2 | Y | [12 empty] | SRW | I1 | 8538100000 | [14 empty] | Montagepl. met microperf. H300xB200 met open.en diam. 3,6mm op 12,5mm steek | [18 empty] | https://eref.se.com/be/nl/sis-tarif/product/NSYMF32 | https://eref.se.com/be/fr/sis-tarif/product/NSYMF32
Schneider Electric | Schneider Electric | 01022021 |  | Schneider Electric |  | SRL | NSYMF33 |  |  | 14.65 |  | 1 |  | 1 | MP GEPERFOREERD METAAL 300X300 | CHASSIS MICROPERFORE 300X300 |  | MICROPERF MOUNT PLATE 300X300 | [18 empty] | 1 | 3606480183034 | 0 |  | 960 | 26.5 | 0.4 | 25.5 | 270.3 |  | 1 | 960 | 0.4 | 25 | 26.5 | [9 empty] | 500 | 493000 | 120 | 40 | 80 |  |  |  | 2 | Y | [12 empty] | SRW | I1 | 8538100000 | [14 empty] | Montagepl. met microperf. H300xB300 met open.en diam. 3,6mm op 12,5mm steek | [18 empty] | https://eref.se.com/be/nl/sis-tarif/product/NSYMF33 | https://eref.se.com/be/fr/sis-tarif/product/NSYMF33
Schneider Electric | Schneider Electric | 01022021 |  | Schneider Electric |  | SRL | NSYMF43 |  |  | 19.32 |  | 1 |  | 1 | MP GEPERFOREERD METAAL 300X400 | CHASSIS MICROPERFORE 400X300 |  | MICROPERF MOUNT PLATE 400X300 | [18 empty] | 1 | 3606480183041 | 0 |  | 1302 | 35 | 0.3 | 25 | 262.5 |  | 1 | 1302 | 35 | 0.3 | 25 | [9 empty] | 250 | 380000 | 120 | 30 | 100 |  |  |  | 2 | Y | [12 empty] | SRW | I1 | 8538100000 | [14 empty] | Montagepl. met microperf. H300xB400 met open.en diam. 3,6mm op 12,5mm steek | [18 empty] | https://eref.se.com/be/nl/sis-tarif/product/NSYMF43 | https://eref.se.com/be/fr/sis-tarif/product/NSYMF43
Schneider Electric | Schneider Electric | 01022021 |  | Schneider Electric |  | SRL | NSYMF44 |  |  | 22.07 |  | 1 |  | 1 | MP GEPERFOREERD METAAL 400X400 | CHASSIS MICROPERFORE 400X400 |  | MICROPERF MOUNT PLATE 400X400 | [18 empty] | 1 | 3606480183058 | 0 |  | 1900 | 35 | 0.5 | 36.5 | 638.75 |  | 1 | 1900 | 0.3 | 37 | 35 | [9 empty] | 120 | 229000 | 120 | 45 | 100 |  |  |  | 2 | Y | [12 empty] | SRW | I1 | 8538100000 | [14 empty] | Montagepl. met microperf. H400xB400 met open.en diam. 3,6mm op 12,5mm steek | [18 empty] | https://eref.se.com/be/nl/sis-tarif/product/NSYMF44 | https://eref.se.com/be/fr/sis-tarif/product/NSYMF44
Schneider Electric | Schneider Electric | 01022021 |  | Schneider Electric |  | SRL | NSYMF53 |  |  | 22.65 |  | 1 |  | 1 | MP GEPERFOREERD METAAL 500X300 | CHASSIS MICROPERFORE 500X300 |  | MICROPERF MOUNT PLATE 500X300 | [18 empty] | 1 | 3606480199073 | 0 |  | 1680 | 48 | 0.5 | 28 | 672 |  | 1 | 1680 | 46.5 | 0.3 | 25 | [9 empty] | 200 | 361000 | 120 | 45 | 100 |  |  |  | 2 | Y | [12 empty] | SRW | I1 | 8538100000 | [14 empty] | Montagepl. met microperforatie H500xB300 openingen diam. 3,6mm op 12,5mm steek | [18 empty] | https://eref.se.com/be/nl/sis-tarif/product/NSYMF53 | https://eref.se.com/be/fr/sis-tarif/product/NSYMF53
Schneider Electric | Schneider Electric | 01022021 |  | Schneider Electric |  | SRL | NSYMF54 |  |  | 26.18 |  | 1 |  | 1 | MP GEPERFOREERD METAAL 500X400 | CHASSIS MICROPERFORE 500X400 |  | MICROPERF MOUNT PLATE 500X400 | [18 empty] | 1 | 3606480183065 | 0 |  | 2394 | 47 | 0.3 | 35 | 493.5 |  | 1 | 2394 | 47 | 0.3 | 35 | [9 empty] | 200 | 500200 | 120 | 43 | 80 |  |  |  | 2 | Y | [12 empty] | SRW | I1 | 8538100000 | [14 empty] | Montagepl. met microperforatie H500xB400 openingen diam. 3,6mm op 12,5mm steek | [18 empty] | https://eref.se.com/be/nl/sis-tarif/product/NSYMF54 | https://eref.se.com/be/fr/sis-tarif/product/NSYMF54
Schneider Electric | Schneider Electric | 01022021 |  | Schneider Electric |  | SRL | NSYMF55 |  |  | 34.35 |  | 1 |  | 1 | MP GEPERFOREERD METAAL 500X500 | CHASSIS MICROPERFORE 500X500 |  | MICROPERF MOUNT PLATE 500X500 | [18 empty] | 1 | 3606480183072 | 0 |  | 3120 | 46.5 | 0.5 | 45 | 1046.25 |  | 1 | 3120 | 0.3 | 46.5 | 45 | [9 empty] | 100 | 323800 | 120 | 45 | 80 |  |  |  | 2 | Y | [12 empty] | SRW | I1 | 8538100000 | [14 empty] | Montagepl. met microperforatie H500xB500 openingen diam. 3,6mm op 12,5mm steek | [18 empty] | https://eref.se.com/be/nl/sis-tarif/product/NSYMF55 | https://eref.se.com/be/fr/sis-tarif/product/NSYMF55
Schneider Electric | Schneider Electric | 01022021 |  | Schneider Electric |  | SRL | NSYMF64 |  |  | 30.97 |  | 1 |  | 1 | MP GEPERFOREERD METAAL 400X600 | CHASSIS MICROPERFORE 600X400 |  | MICROPERF MOUNT PLATE 600X400 | [18 empty] | 1 | 3606480183089 | 0 |  | 2928 | 0.3 | 56.5 | 36 | 610.2 |  | 1 | 2928 | 0.3 | 56.5 | 36 | [9 empty] | 120 | 351360 | 120 | 30 | 100 |  |  |  | 2 | Y | [12 empty] | SRW | I1 | 8538100000 | [14 empty] | Montagepl. met microperf. H600xB400 met open.en diam. 3,6mm op 12,5mm steek | [18 empty] | https://eref.se.com/be/nl/sis-tarif/product/NSYMF64 | https://eref.se.com/be/fr/sis-tarif/product/NSYMF64
Schneider Electric | Schneider Electric | 01022021 |  | Schneider Electric |  | SRL | NSYMF65 |  |  | 40.35 |  | 1 |  | 1 | MICROPERF MOUNT PLATE 600X500 | CHÂSSIS MICROPERFORÉ 600X500 |  | MICROPERF MOUNT PLATE 600X500 | [18 empty] | 1 | 3606480183096 | 0 |  | 3700 | 56.5 | 0.3 | 45 | 762.75 |  | 1 | 3704 | 45 | 0.5 | 56.5 | [9 empty] | 250 | 939000 | 120 | 42 | 100 |  |  |  | 2 | Y | [12 empty] | SRW | I1 | 8538100000 | [14 empty] | Montagepl. met microperforatie H600xB500 openingen diam. 3,6mm op 12,5mm steek | [18 empty] | https://eref.se.com/be/nl/sis-tarif/product/NSYMF65 | https://eref.se.com/be/fr/sis-tarif/product/NSYMF65
Schneider Electric | Schneider Electric | 01022021 |  | Schneider Electric |  | SRL | NSYMF66 |  |  | 43.54 |  | 1 |  | 1 | MP GEPERFOREERD METAAL 600X600 | CHASSIS MICROPERFORE 600X600 |  | MICROPERF MOUNT PLATE 600X600 | [18 empty] | 1 | 3606480183102 | 0 |  | 4448 | 0.3 | 57 | 55 | 940.5 |  | 1 | 4448 | 0.3 | 57 | 55 | [9 empty] | 60 | 302000 | 120 | 30 | 100 |  |  |  | 2 | Y | [12 empty] | SRW | I1 | 8538100000 | [14 empty] | Montagepl. met microperf. H600xB600 met open.en diam. 3,6mm op 12,5mm steek | [18 empty] | https://eref.se.com/be/nl/sis-tarif/product/NSYMF66 | https://eref.se.com/be/fr/sis-tarif/product/NSYMF66
Schneider Electric | Schneider Electric | 01022021 |  | Schneider Electric |  | SRL | NSYMF75 |  |  | 66.06 |  | 1 |  | 1 | MP GEPERFOREERD METAAL 700X500 | CHASSIS MICROPERFORE 700X500 |  | MICROPERF MOUNT PLATE 700X500 | [18 empty] | 1 | 3606480183119 | 0 |  | 4400 | 66.5 | 0.3 | 45 | 897.75 |  | 1 | 4492 | 66.5 | 0.3 | 45 | [9 empty] | 160 | 740000 | 120 | 45 | 100 |  |  |  | 2 | Y | [12 empty] | SRW | I1 | 8538100000 | [14 empty] | Montagepl. met microperf. H700xB500 met open.en diam. 3,6mm op 12,5mm steek | [18 empty] | https://eref.se.com/be/nl/sis-tarif/product/NSYMF75 | https://eref.se.com/be/fr/sis-tarif/product/NSYMF75
Schneider Electric | Schneider Electric | 01022021 |  | Schneider Electric |  | SRL | NSYMF86 |  |  | 69.89 |  | 1 |  | 1 | MP GEPERFOREERD METAAL 600X800 | CHASSIS MICROPERFORE 800X600 |  | MICROPERF MOUNT PLATE 800X600 | [18 empty] | 1 | 3606480183126 | 0 |  | 7670 | 76.5 | 0.3 | 55 | 1262.25 |  | 1 | 7670 | 76.5 | 0.3 | 55 | [9 empty] | 80 | 667000 | 120 | 31 | 100 |  |  |  | 2 | Y | [12 empty] | SRW | I1 | 8538100000 | [14 empty] | Montagepl. met microperforatie H800xB600 openingen diam. 3,6mm op 12,5mm steek | [18 empty] | https://eref.se.com/be/nl/sis-tarif/product/NSYMF86 | https://eref.se.com/be/fr/sis-tarif/product/NSYMF86
Schneider Electric | Schneider Electric | 01022021 |  | Schneider Electric |  | SRL | NSYMF88 |  |  | 105.74 |  | 1 |  | 1 | MP GEPERFOREERD METAAL 800X800 | CHASSIS MICROPERFORE 800X800 |  | MICROPERF MOUNT PLATE 800X800 | [18 empty] | 1 | 3606480183133 | 0 |  | 10670 | 76.5 | 0.2 | 74 | 1132.2 |  | 1 | 10670 | 76.5 | 0.2 | 74 | [9 empty] | 60 | 653200 | 120 | 40 | 100 |  |  |  | 2 | Y | [12 empty] | SRW | I1 | 8538100000 | [14 empty] | Montagepl. met microperf. H800xB800 met open.en diam. 3,6mm op 12,5mm steek | [18 empty] | https://eref.se.com/be/nl/sis-tarif/product/NSYMF88 | https://eref.se.com/be/fr/sis-tarif/product/NSYMF88
Schneider Electric | Schneider Electric | 01022021 |  | Schneider Electric |  | SRL | NSYMFB |  |  | 16.28 |  | 1 |  | 1 | BEUGELS VOOR STAND.EN TECHN.RAILS(1ST=4) | JEU 4 EQUERRES LONGERON STD.TECH. |  | 4 FIXING BRACKETS FOR VERT RAILS | [18 empty] | 1 | 3606480065422 | 0 |  | 321 | 8 | 4 | 15.5 | 496 |  | 1 | 321 | 8 | 4 | 15.5 | [9 empty] | 500 | 160500 | 120 | 25 | 100 |  |  |  | 2 | Y | [12 empty] | SRS | I9 | 8538100000 | [14 empty] | set van 4 Spacial SF/SM-beugels voor mont. van stijlen - met M6-zelft. schroeven | jeu 4 equerres longeron standard techniques | [17 empty] | https://eref.se.com/be/nl/sis-tarif/product/NSYMFB | https://eref.se.com/be/fr/sis-tarif/product/NSYMFB
Schneider Electric | Schneider Electric | 01022021 |  | Schneider Electric |  | SRL | NSYMFP2M6 |  |  | 84.8 |  | 1 |  | 1 | 2 FIX PANELS FOR MODUL 2M 100X600 | 2 PANNEAUX FIX PR MODUL 2M 100X600 |  | 2 FIX PANELS FOR MODUL 2M 100X600 | [18 empty] | 1 | 3606480850301 | 0 |  | 2100 | 12 | 55 | 43 | 28380 |  | 1 | 3642 | 1.2 | 5.5 | 4.3 | [9 empty] | 40 | 163600 | 120 | 161 | 80 |  |  |  | 15 | N | [12 empty] | SRS | I9 | 8538100000 | [14 empty] | 2 VAST MODUUL PANEEL 2M 100X600 | 2 PANNEAUX FIX PR MODUL 2M 100X600 | [17 empty] | https://eref.se.com/be/nl/sis-tarif/product/NSYMFP2M6 | https://eref.se.com/be/fr/sis-tarif/product/NSYMFP2M6
Schneider Electric | Schneider Electric | 01022021 |  | Schneider Electric |  | SRL | NSYMFPLAZ103 |  |  | 301.73 |  | 1 |  | 1 | FLOOR FRAME FOR PLAZ(T) 1000X320 | CADRE FIX.SOL1000X320 P/PLAZ(T) |  | 1000X320 FLOOR FRAME FOR PLAZ(T) | [18 empty] | 1 | 3606480193392 | 0 |  | 8194 | 98.5 | 10.5 | 26.5 | 27407.625 |  | 1 | 8194 | 28 | 11 | 100 | [9 empty] | 10 | 95000 | 120 | 41 | 100 |  |  |  | 47 | N | [12 empty] | SRP | I2 | 85389099 | [14 empty] | metalen frame voor vloerbevestiging voor vers.PLAZ of PLAZT B1000xD320mm | châssis de fixation au sol métallique pour vers. PLAZ ou PLAZT l 1000 x P 320 mm | [17 empty] | https://eref.se.com/be/nl/sis-tarif/product/NSYMFPLAZ103 | https://eref.se.com/be/fr/sis-tarif/product/NSYMFPLAZ103
Schneider Electric | Schneider Electric | 01022021 |  | Schneider Electric |  | SRL | NSYMFPLAZ104 |  |  | 302.96 |  | 1 |  | 1 | FLOOR FRAME FOR PLAZ(T) 1000X420 | CADRE FIX.SOL1000X420 P/PLAZ(T) |  | 1000X420 FLOOR FRAME FOR PLAZ(T) | [18 empty] | 1 | 3606480193439 | 0 |  | 8608 | 98.5 | 10.5 | 46.5 | 48092.625 |  | 1 | 8608 | 3 | 98.5 | 37 | [9 empty] | 12 | 113000 | 120 | 40 | 100 |  |  |  | 2 | Y | [12 empty] | SRP | I2 | 85389099 | [14 empty] | metalen frame voor vloerbevestiging voor vers.PLAZ of PLAZT B1000xD420mm | châssis de fixation au sol métallique pour vers. PLAZ ou PLAZT l 1000 x P 420 mm | [17 empty] | https://eref.se.com/be/nl/sis-tarif/product/NSYMFPLAZ104 | https://eref.se.com/be/fr/sis-tarif/product/NSYMFPLAZ104
Schneider Electric | Schneider Electric | 01022021 |  | Schneider Electric |  | SRL | NSYMFPLAZ123 |  |  | 316.04 |  | 1 |  | 1 | FLOOR FRAME FOR PLAZ(T) 1250X320 | CADRE FIX.SOL1250X320 P/PLAZ(T) |  | 1250X320 FLOOR FRAME FOR PLAZ(T) | [18 empty] | 1 | 3606480193408 | 0 |  | 9316 | 123.5 | 10.5 | 36.5 | 47331.375 |  | 1 | 9316 | 26.5 | 13 | 122 | [9 empty] | 1 | 9316 | 26.5 | 13 | 122 |  |  |  | 47 | N | [12 empty] | SRP | I2 | 85389099 | [14 empty] | metalen frame voor vloerbevestiging voor vers.PLAZ of PLAZT B1250xD320mm | châssis de fixation au sol métallique pour vers. PLAZ ou PLAZT l 1250 x P 320 mm | [17 empty] | https://eref.se.com/be/nl/sis-tarif/product/NSYMFPLAZ123 | https://eref.se.com/be/fr/sis-tarif/product/NSYMFPLAZ123
Schneider Electric | Schneider Electric | 01022021 |  | Schneider Electric |  | SRL | NSYMFPLAZ124 |  |  | 264.16 |  | 1 |  | 1 | FLOOR FRAME FOR PLAZ(T) 1250X420 | CADRE FIX.SOL1250X420 P/PLAZ(T) |  | 1250X420 FLOOR FRAME FOR PLAZ(T) | [18 empty] | 1 | 3606480193446 | 0 |  | 9754 | 127.5 | 10 | 46.5 | 59287.5 |  | 1 | 9754 | 36 | 1 | 124 | [9 empty] | 1 | 9754 | 36 | 1 | 124 |  |  |  | 2 | Y | [12 empty] | SRP | I2 | 85389099 | [14 empty] | metalen frame voor vloerbevestiging voor vers.PLAZ of PLAZT B1250xD420mm | châssis de fixation au sol métallique pour vers. PLAZ ou PLAZT l 1250 x P 420 mm | [17 empty] | https://eref.se.com/be/nl/sis-tarif/product/NSYMFPLAZ124 | https://eref.se.com/be/fr/sis-tarif/product/NSYMFPLAZ124
Schneider Electric | Schneider Electric | 01022021 |  | Schneider Electric |  | SRL | NSYMFPLAZ126 |  |  | 191.69 |  | 1 |  | 1 | 1250X620 FLOOR FRAME FOR PLAZ(T) | Cadre fix.sol1250x620 P/PLAZ(T) |  | 1250x620 floor frame for PLAZ(T) | [18 empty] | 1 | 3606480649462 | 0 |  | 10600 | 2 | 123 | 56 | 13776 |  | 1 | 10600 | 2 | 123 | 56 | [9 empty] | 10 | 114600 | 120 | 35 | 100 |  |  |  | 15 | N | [12 empty] | SRP | I2 | 8538100000 | [33 empty] | https://eref.se.com/be/nl/sis-tarif/product/NSYMFPLAZ126 | https://eref.se.com/be/fr/sis-tarif/product/NSYMFPLAZ126
Schneider Electric | Schneider Electric | 01022021 |  | Schneider Electric |  | SRL | NSYMFPLAZ53 |  |  | 223.09 |  | 1 |  | 1 | FLOOR FRAME FOR PLAZ(T) 500X320 | CADRE FIX.SOL500X320 P/PLAZ(T) |  | 500X320 FLOOR FRAME FOR PLAZ(T) | [18 empty] | 1 | 3606480193378 | 0 |  | 4836 | 48.5 | 10.5 | 26.5 | 13495.125 |  | 1 | 4836 | 26 | 4 | 48 | [9 empty] | 1 | 4836 | 26 | 4 | 48 |  |  |  | 2 | Y | [12 empty] | SRP | I2 | 85389099 | [14 empty] | metalen frame voor vloerbevestiging voor vers.PLAZ of PLAZT B500xD320mm | châssis de fixation au sol métallique pour vers. PLAZ ou PLAZT l 500 x P 320 mm | [17 empty] | https://eref.se.com/be/nl/sis-tarif/product/NSYMFPLAZ53 | https://eref.se.com/be/fr/sis-tarif/product/NSYMFPLAZ53
Schneider Electric | Schneider Electric | 01022021 |  | Schneider Electric |  | SRL | NSYMFPLAZ54 |  |  | 224 |  | 1 |  | 1 | FLOOR FRAME FOR PLAZ(T) 500X420 | CADRE FIX.SOL500X420 P/PLAZ(T) |  | 500X420 FLOOR FRAME FOR PLAZ(T) | [18 empty] | 1 | 3606480193415 | 0 |  | 5408 | 36 | 4 | 49 | 7056 |  | 1 | 5408 | 36 | 4 | 49 | [9 empty] | 20 | 130000 | 120 | 50 | 100 |  |  |  | 47 | N | [12 empty] | SRP | I2 | 85389099 | [14 empty] | metalen frame voor vloerbevestiging voor vers.PLAZ of PLAZT B500xD420mm | châssis de fixation au sol métallique pour vers. PLAZ ou PLAZT l 500 x P 420 mm | [17 empty] | https://eref.se.com/be/nl/sis-tarif/product/NSYMFPLAZ54 | https://eref.se.com/be/fr/sis-tarif/product/NSYMFPLAZ54
Schneider Electric | Schneider Electric | 01022021 |  | Schneider Electric |  | SRL | NSYMFPLAZ73 |  |  | 230.68 |  | 1 |  | 1 | FLOOR FRAME FOR PLAZ(T) 750X320 | CADRE FIX.SOL750X320 P/PLAZ(T) |  | 750X320 FLOOR FRAME FOR PLAZ(T) | [18 empty] | 1 | 3606480193385 | 0 |  | 6234 | 11 | 73 | 27 | 21681 |  | 1 | 6234 | 26.5 | 1 | 73 | [9 empty] | 40 | 262000 | 120 | 100 | 100 |  |  |  | 15 | N | [12 empty] | SRP | I2 | 85389099 | [14 empty] | metalen frame voor vloerbevestiging voor vers.PLAZ of PLAZT B750xD320mm | châssis de fixation au sol métallique pour vers. PLAZ ou PLAZT l 750 x P 320 mm | [17 empty] | https://eref.se.com/be/nl/sis-tarif/product/NSYMFPLAZ73 | https://eref.se.com/be/fr/sis-tarif/product/NSYMFPLAZ73
Schneider Electric | Schneider Electric | 01022021 |  | Schneider Electric |  | SRL | NSYMFPLAZ74 |  |  | 241.02 |  | 1 |  | 1 | FLOOR FRAME FOR PLAZ(T) 750X420 | CADRE FIX.SOL750X420 P/PLAZ(T) |  | 750X420 FLOOR FRAME FOR PLAZ(T) | [18 empty] | 1 | 3606480193422 | 0 |  | 6778 | 2.5 | 73.5 | 36.5 | 6706.875 |  | 1 | 6778 | 2.5 | 73.5 | 36.8 | [9 empty] | 50 | 380000 | 120 | 40 | 80 |  |  |  | 2 | Y | [12 empty] | SRP | I2 | 85389099 | [14 empty] | metalen frame voor vloerbevestiging voor vers.PLAZ of PLAZT B750xD420mm | châssis de fixation au sol métallique pour vers. PLAZ ou PLAZT l 750 x P 420 mm | [17 empty] | https://eref.se.com/be/nl/sis-tarif/product/NSYMFPLAZ74 | https://eref.se.com/be/fr/sis-tarif/product/NSYMFPLAZ74
Schneider Electric | Schneider Electric | 01022021 |  | Schneider Electric |  | SRL | NSYMFPLAZ76 |  |  | 140.6 |  | 1 |  | 1 | 750X620 FLOOR FRAME FOR PLAZ(T) | CADRE FIX.SOL750X620 P/PLAZ(T) |  | 750X620 FLOOR FRAME FOR PLAZ(T) | [18 empty] | 1 | 3606480649455 | 0 |  | 7500 | 2 | 73 | 56 | 8176 |  | 1 | 7500 | 2 | 73 | 56 | [9 empty] | 10 | 88000 | 120 | 37 | 100 |  |  |  | 15 | N | [12 empty] | SRP | I2 | 8538100000 | [33 empty] | https://eref.se.com/be/nl/sis-tarif/product/NSYMFPLAZ76 | https://eref.se.com/be/fr/sis-tarif/product/NSYMFPLAZ76
Schneider Electric | Schneider Electric | 01022021 |  | Schneider Electric |  | SRL | NSYMFS1 |  |  | 11.11 |  | 1 |  | 1 | 2 FIXED BRACKET WITHOUT RAIL | SUPPORTS MONTAGE FIXES SANS RAIL |  | 2 FIXED BRACKET WITHOUT RAIL | [18 empty] | 1 | 3606480065514 | 0 |  | 108 | 7 | 5 | 10 | 350 |  | 1 | 108 | 4.5 | 15 | 7.5 | [9 empty] | 1 | 108 | 4.5 | 15 | 7.5 |  |  |  | 2 | Y | [12 empty] | SRS | I9 | 85389099 | [14 empty] | set van 2 Spacial SM / Spacial SF vaste steunen zonder rail | [18 empty] | https://eref.se.com/be/nl/sis-tarif/product/NSYMFS1 | https://eref.se.com/be/fr/sis-tarif/product/NSYMFS1
Schneider Electric | Schneider Electric | 01022021 |  | Schneider Electric |  | SRL | NSYMFS1D |  |  | 10.78 |  | 1 |  | 1 | 2 RAIL ADJUSTABLE BRACKETS | SUPP MONTAGE REGLABLE SANS RAIL |  | 2 RAIL ADJUSTABLE BRACKETS | [18 empty] | 1 | 3606480065521 | 0 |  | 176 | 11 | 2.5 | 9 | 247.5 |  | 1 | 176 | 3 | 11 | 7 | [9 empty] | 1 | 176 | 3 | 11 | 7 |  |  |  | 2 | Y | [12 empty] | SRS | I9 | 85389099 | [14 empty] | set van 2 Spacial SM / Spacial SF instelbare steunen zonder rail | [18 empty] | https://eref.se.com/be/nl/sis-tarif/product/NSYMFS1D | https://eref.se.com/be/fr/sis-tarif/product/NSYMFS1D
Schneider Electric | Schneider Electric | 01022021 |  | Schneider Electric |  | SRL | NSYMFSC60 |  |  | 20.84 |  | 1 |  | 1 | STEUNEN MET RAIL VOOR 600MM | RAIL FIX AVEC SUPPORTS 600 |  | FIXED RAIL ASSEMBLY 600 | [18 empty] | 1 | 3606480065538 | 0 |  | 443 | 49 | 5 | 7 | 1715 |  | 1 | 443 | 49 | 5 | 7 | [9 empty] | 250 | 122000 | 120 | 65 | 100 |  |  |  | 2 | Y | [12 empty] | SRS | I9 | 85389099 | [14 empty] | Spacial SF/SM-set met vaste rails met steunen - 600 mm | rail Din symétrique pour châssis modulaire Spacial SF-SM 600 mm | [17 empty] | https://eref.se.com/be/nl/sis-tarif/product/NSYMFSC60 | https://eref.se.com/be/fr/sis-tarif/product/NSYMFSC60
Schneider Electric | Schneider Electric | 01022021 |  | Schneider Electric |  | SRL | NSYMFSC60D |  |  | 25.03 |  | 1 |  | 1 | STEUNEN MET RAIL VOOR 600MM | RAIL AJUST PROF. AVEC SUP 600 |  | ADJUSTABLE RAIL ASSEMBLY 600 | [18 empty] | 1 | 3606480065545 | 0 |  | 532 | 30 | 50 | 6.5 | 9750 |  | 1 | 532 | 3 | 50 | 6.5 | [9 empty] | 250 | 133000 | 120 | 45 | 100 |  |  |  | 2 | Y | [12 empty] | SRS | I9 | 8538100000 | [14 empty] | Spacial SF/SM-set met in diepte verstelbare rails met steunen - 600 mm | rail Din réglable pour châssis modulaire SF-SM 600 mm | [17 empty] | https://eref.se.com/be/nl/sis-tarif/product/NSYMFSC60D | https://eref.se.com/be/fr/sis-tarif/product/NSYMFSC60D
Schneider Electric | Schneider Electric | 01022021 |  | Schneider Electric |  | SRL | NSYMFSC80 |  |  | 25.82 |  | 1 |  | 1 | STEUNEN MET RAIL VOOR 800MM | RAIL FIX AVEC SUPPORTS 800 |  | FIXED RAIL ASSEMBLY 800 | [18 empty] | 1 | 3606480065552 | 0 |  | 580 | 69 | 4.5 | 6 | 1863 |  | 1 | 580 | 4.5 | 69 | 6 | [9 empty] | 150 | 101000 | 120 | 50 | 100 |  |  |  | 2 | Y | [12 empty] | SRS | I9 | 85389099 | [14 empty] | Spacial SF/SM-set met vaste rails met steunen - 800 mm | rail Din symétrique pour châssis modulaire Spacial SF-SM800 mm | [17 empty] | https://eref.se.com/be/nl/sis-tarif/product/NSYMFSC80 | https://eref.se.com/be/fr/sis-tarif/product/NSYMFSC80
Schneider Electric | Schneider Electric | 01022021 |  | Schneider Electric |  | SRL | NSYMFSC80D |  |  | 26.89 |  | 1 |  | 1 | STEUNEN MET RAIL VOOR 800MM | RAIL AJUST PROF. AVEC SUP 800 |  | ADJUSTABLE RAIL ASSEMBLY 800 | [18 empty] | 1 | 3606480065569 | 0 |  | 620 | 69.5 | 2.6 | 6.5 | 1174.55 |  | 1 | 620 | 69 | 2 | 6.5 | [9 empty] | 150 | 94000 | 120 | 45 | 100 |  |  |  | 2 | Y | [12 empty] | SRS | I9 | 8538100000 | [14 empty] | Spacial SF/SM-set met in diepte verstelbare rails met steunen - 800 mm | rail Din réglable pour châssis modulaire SF-SM 800 mm | [17 empty] | https://eref.se.com/be/nl/sis-tarif/product/NSYMFSC80D | https://eref.se.com/be/fr/sis-tarif/product/NSYMFSC80D
Schneider Electric | Schneider Electric | 01022021 |  | Schneider Electric |  | SRL | NSYMIC6 |  |  | 132.74 |  | 1 |  | 1 | HORIZONTALE TUSSENLIGGER 600 (1 ST=6) | TRAVESE INTERMEDIARE DIM 600 |  | HORI INTERM CROSSRAILS 600 (PACK OF 6) | [18 empty] | 1 | 3606480065576 | 0 |  | 2152 | 7.5 | 61 | 10.2 | 4666.5 |  | 1 | 2152 | 7.5 | 61 | 10.2 | [9 empty] | 100 | 245000 | 120 | 45 | 100 |  |  |  | 2 | Y | [12 empty] | SRS | I9 | 8538100000 | [14 empty] | Spacial SF tussendwarsrail - kastbreedte: 600 mm | [18 empty] | https://eref.se.com/be/nl/sis-tarif/product/NSYMIC6 | https://eref.se.com/be/fr/sis-tarif/product/NSYMIC6
Schneider Electric | Schneider Electric | 01022021 |  | Schneider Electric |  | SRL | NSYMIC8 |  |  | 144.08 |  | 1 |  | 1 | HORIZONTALE TUSSENLIGGER 800 (1 ST=6) | TRAVESE INTERMEDIARE DIM 800 |  | HORI INTERM CROSSRAILS 800 (PACK OF 6) | [18 empty] | 1 | 3606480065583 | 0 |  | 3524 | 7.5 | 80 | 10 | 6000 |  | 1 | 3524 | 7.5 | 80 | 10 | [9 empty] | 50 | 192000 | 120 | 50 | 100 |  |  |  | 15 | N | [12 empty] | SRS | I9 | 8538100000 | [14 empty] | Spacial SF tussendwarsrail - kastbreedte: 800 mm | [18 empty] | https://eref.se.com/be/nl/sis-tarif/product/NSYMIC8 | https://eref.se.com/be/fr/sis-tarif/product/NSYMIC8
Schneider Electric | Schneider Electric | 01022021 |  | Schneider Electric |  | SRL | NSYML23 |  |  | 11.47 |  | 1 |  | 1 | SLOT MET SLEUTEL 2233X PARTI?LE DEUR | SERRURE CLÉ 2233X PORTE PARCIA |  | KEY LOCK 2233X PARTIAL DOOR | [18 empty] | 1 | 3606480065590 | 0 |  | 34 | 2 | 12.5 | 9 | 225 |  | 1 | 34 | 2 | 12.5 | 9 | [9 empty] | 1 | 34 | 2 | 12.5 | 9 |  |  |  | 2 | Y | [12 empty] | SRS | I9 | 8538100000 | [14 empty] | Spacial SF 2233X keylock - voor gedeeltelijke deur | [18 empty] | https://eref.se.com/be/nl/sis-tarif/product/NSYML23 | https://eref.se.com/be/fr/sis-tarif/product/NSYML23
Schneider Electric | Schneider Electric | 01022021 |  | Schneider Electric |  | SRL | NSYML405SD |  |  | 24.74 |  | 1 |  | 1 | CYLINDERSLOT MET AFDEKPLAATJE | SERRURE 405E |  | LOCKING SYSTEM KEY 405E | [18 empty] | 1 | 3606480154096 | 0 |  | 52 | 3 | 7 | 10 | 210 |  | 1 | 52 | 3 | 7 | 10 | [9 empty] | 50 | 2924 | 15 | 36.5 | 28 |  |  |  | 2 | Y | [12 empty] | SRS | I9 | 8301409000 | [14 empty] | Cilinderslot sleutel 405E gemonteerd met naamplaat | [18 empty] | https://eref.se.com/be/nl/sis-tarif/product/NSYML405SD | https://eref.se.com/be/fr/sis-tarif/product/NSYML405SD
Schneider Electric | Schneider Electric | 01022021 |  | Schneider Electric |  | SRL | NSYMM1010 |  |  | 146.02 |  | 1 |  | 1 | MONTAGEPLAAT VOOR 1000X1000MM | CHÂSSIS PLEIN METALIQUE 1000X1000 |  | PLAIN MOUNT. PLATE 1000X1000 | [18 empty] | 1 | 3606480183140 | 0 |  | 17380 | 95 | 4 | 95.5 | 36290 |  | 1 | 17380 | 95 | 4 | 95.5 | [9 empty] | 12 | 472000 | 120 | 61 | 100 |  |  |  | 2 | Y | [12 empty] | SRW | I1 | 8538100000 | [14 empty] | Volle montageplaat H1000xB1000mm gemaakt van gegalvaniseerd plaatstaal. | [18 empty] | https://eref.se.com/be/nl/sis-tarif/product/NSYMM1010 | https://eref.se.com/be/fr/sis-tarif/product/NSYMM1010
Schneider Electric | Schneider Electric | 01022021 |  | Schneider Electric |  | SRL | NSYMM106 |  |  | 80.55 |  | 1 |  | 1 | MONTAGEPLAAT VOOR 1000X600MM | CHASSIS PLEIN METALIQUE 1000X600 |  | PLAIN MOUNT. PLATE 1000X600 | [18 empty] | 1 | 3606480183157 | 0 |  | 10100 | 0.4 | 95.5 | 56.5 | 2158.3 |  | 1 | 10100 | 0.4 | 95.5 | 56.5 | [9 empty] | 30 | 327000 | 120 | 39 | 80 |  |  |  | 2 | Y | [12 empty] | SRW | I1 | 8538100000 | [14 empty] | Volle montageplaat H1000xB600mm gemaakt van gegalvaniseerd plaatstaal. | [18 empty] | https://eref.se.com/be/nl/sis-tarif/product/NSYMM106 | https://eref.se.com/be/fr/sis-tarif/product/NSYMM106
Schneider Electric | Schneider Electric | 01022021 |  | Schneider Electric |  | SRL | NSYMM108 |  |  | 89.89 |  | 1 |  | 1 | MONTAGEPLAAT VOOR 1000X800MM | CHASSIS PLEIN METALIQUE 1000X800 |  | PLAIN MOUNT. PLATE 1000X800 | [18 empty] | 1 | 3606480183164 | 0 |  | 13870 | 0.3 | 95 | 75.5 | 2151.75 |  | 1 | 13870 | 0.3 | 95 | 75.5 | [9 empty] | 30 | 440000 | 120 | 39 | 80 |  |  |  | 2 | Y | [12 empty] | SRW | I1 | 8538100000 | [14 empty] | Volle montageplaat H1000xB800mm. Gegalvaniseerd plaatstaal. Omkeerbare afm. | [18 empty] | https://eref.se.com/be/nl/sis-tarif/product/NSYMM108 | https://eref.se.com/be/fr/sis-tarif/product/NSYMM108
Schneider Electric | Schneider Electric | 01022021 |  | Schneider Electric |  | SRL | NSYMM11SB |  |  | 4.21 |  | 1 |  | 1 | METAL MOUNTING PLATE 150X150 | PLATINE METAL 150X150 |  | METAL MOUNTING PLATE 150X150 | [18 empty] | 1 | 3606480520501 | 0 |  | 178 | 0.3 | 12.8 | 14 | 53.76 |  | 1 | 178 | 0.3 | 12.8 | 14 | [9 empty] | 1200 | 246000 | 120 | 100 | 45 |  |  |  | 2 | Y | [12 empty] | SRB | I4 | 8538100000 | [14 empty] | Volle montageplaat H150 x B150 mm gemaakt van gegalvaniseerd plaatstaal | Platine de montage ordinaire H150xL150mm en feuille d'acier galvanisé | [17 empty] | https://eref.se.com/be/nl/sis-tarif/product/NSYMM11SB | https://eref.se.com/be/fr/sis-tarif/product/NSYMM11SB
Schneider Electric | Schneider Electric | 01022021 |  | Schneider Electric |  | SRL | NSYMM1210 |  |  | 185.95 |  | 1 |  | 1 | MONTAGEPLAAT VOOR 1200X1000MM | CHASSIS PLEIN METALIQUE 1200X1000 |  | PLAIN MOUNT. PLATE 1200X1000 | [18 empty] | 1 | 3606480183171 | 0 |  | 21260 | 4 | 111.5 | 95 | 42370 |  | 1 | 21260 | 4 | 111.5 | 95 | [9 empty] | 12 | 268000 | 120 | 56 | 100 |  |  |  | 2 | Y | [12 empty] | SRW | I1 | 8538100000 | [14 empty] | Volle montageplaat H1200xB1000mm. Gegalvaniseerd plaatstaal. Omkeerbare afm. | [18 empty] | https://eref.se.com/be/nl/sis-tarif/product/NSYMM1210 | https://eref.se.com/be/fr/sis-tarif/product/NSYMM1210
Schneider Electric | Schneider Electric | 01022021 |  | Schneider Electric |  | SRL | NSYMM1212 |  |  | 180.15 |  | 1 |  | 1 | MONTAGEPLAAT VOOR1200X1200MM | CHASSIS PLEIN METALIQUE 1200X1200 |  | PLAIN MOUNT. PLATE 1200X1200 | [18 empty] | 1 | 3606480183188 | 0 |  | 25800 | 2.5 | 115 | 115 | 33062.5 |  | 1 | 25800 | 2.5 | 115 | 115 | [9 empty] | 12 | 331000 | 120 | 58 | 120 |  |  |  | 2 | Y | [12 empty] | SRW | I1 | 8538100000 | [14 empty] | Volle montageplaat H1200xB1200mm gemaakt van gegalvaniseerd plaatstaal. | [18 empty] | https://eref.se.com/be/nl/sis-tarif/product/NSYMM1212 | https://eref.se.com/be/fr/sis-tarif/product/NSYMM1212
Schneider Electric | Schneider Electric | 01022021 |  | Schneider Electric |  | SRL | NSYMM126 |  |  | 88.38 |  | 1 |  | 1 | PLAIN MOUNT. PLATE 1200X600 | CHASSIS PLEIN METALIQUE 1200X600 |  | PLAIN MOUNT. PLATE 1200X600 | [18 empty] | 1 | 3606480183195 | 0 |  | 12250 | 4 | 115 | 55 | 25300 |  | 1 | 12250 | 4 | 115 | 55 | [9 empty] | 12 | 169000 | 120 | 56 | 80 |  |  |  | 2 | Y | [12 empty] | SRW | I1 | 8538100000 | [14 empty] | Volle montageplaat H1200xB600mm gemaakt van gegalvaniseerd plaatstaal. | [18 empty] | https://eref.se.com/be/nl/sis-tarif/product/NSYMM126 | https://eref.se.com/be/fr/sis-tarif/product/NSYMM126
Schneider Electric | Schneider Electric | 01022021 |  | Schneider Electric |  | SRL | NSYMM128 |  |  | 114.5 |  | 1 |  | 1 | MONTAGEPLAAT VOOR 1200X800MM | CHASSIS PLEIN METALIQUE 1200X800 |  | PLAIN MOUNT. PLATE 1200X800 | [18 empty] | 1 | 3606480183201 | 0 |  | 16630 | 4 | 115 | 75 | 34500 |  | 1 | 16630 | 4 | 115 | 75 | [9 empty] | 12 | 448000 | 120 | 60 | 100 |  |  |  | 2 | Y | [12 empty] | SRW | I1 | 8538100000 | [14 empty] | Volle montageplaat H1200xB800mm gemaakt van gegalvaniseerd plaatstaal. | [18 empty] | https://eref.se.com/be/nl/sis-tarif/product/NSYMM128 | https://eref.se.com/be/fr/sis-tarif/product/NSYMM128
Schneider Electric | Schneider Electric | 01022021 |  | Schneider Electric |  | SRL | NSYMM12SB |  |  | 4.84 |  | 1 |  | 1 | METAL MOUNTING PLATE 150X200 | PLATINE METAL 150X200 |  | METAL MOUNTING PLATE 150X200 | [18 empty] | 1 | 3606480520518 | 0 |  | 244 | 0.3 | 19 | 13 | 74.1 |  | 1 | 244 | 0.3 | 19 | 13 | [9 empty] | 1500 | 399400 | 120 | 45 | 100 |  |  |  | 2 | Y | [12 empty] | SRW | I1 | 8538100000 | [14 empty] | Volle montageplaat H150 x B200 mm gemaakt van gegalvaniseerd plaatstaal | Platine de montage ordinaire H150xL200mm en feuille d'acier galvanisé | [17 empty] | https://eref.se.com/be/nl/sis-tarif/product/NSYMM12SB | https://eref.se.com/be/fr/sis-tarif/product/NSYMM12SB
Schneider Electric | Schneider Electric | 01022021 |  | Schneider Electric |  | SRL | NSYMM13SB |  |  | 5.33 |  | 1 |  | 1 | METAL MOUNTING PLATE 150X300 | PLATINE METAL 150X300 |  | METAL MOUNTING PLATE 150X300 | [18 empty] | 1 | 3606480520525 | 0 |  | 395 | 12.5 | 28.5 | 0.3 | 106.875 |  | 1 | 402 | 0.3 | 13 | 28.5 | [9 empty] | 300 | 135640 | 120 | 100 | 45 |  |  |  | 2 | Y | [12 empty] | SRB | I4 | 8538100000 | [14 empty] | Volle montageplaat H150 x B300 mm gemaakt van gegalvaniseerd plaatstaal | Platine de montage ordinaire H150xL300mm en feuille d'acier galvanisé
Schneider Electric | Schneider Electric | 01022021 |  | Schneider Electric |  | SRL | NSYMM1410 |  |  | 164.94 |  | 1 |  | 1 | PLAIN MOUNT. PLATE 1400X1000 | CHASSIS PLEIN METALIQUE 1400X1000 |  | PLAIN MOUNT. PLATE 1400X1000 | [18 empty] | 1 | 3606480183218 | 0 |  | 24600 | 1.5 | 135 | 95 | 19237.5 |  | 1 | 24600 | 1.5 | 135 | 95 | [9 empty] | 12 | 320000 | 120 | 59 | 100 |  |  |  | 2 | Y | [12 empty] | SRW | I1 | 8538100000 | [14 empty] | Volle montageplaat H1400xB1000mm gemaakt van gegalvaniseerd plaatstaal. | [18 empty] | https://eref.se.com/be/nl/sis-tarif/product/NSYMM1410 | https://eref.se.com/be/fr/sis-tarif/product/NSYMM1410
Schneider Electric | Schneider Electric | 01022021 |  | Schneider Electric |  | SRL | NSYMM14SB |  |  | 6.98 |  | 1 |  | 1 | METAL MOUNTING PLATE 150X400 | PLATINE METAL 150X400 |  | METAL MOUNTING PLATE 150X400 | [18 empty] | 1 | 3606480520532 | 0 |  | 724 | 0.3 | 12.5 | 39 | 146.25 |  | 1 | 724 | 0.3 | 12.5 | 39 | [9 empty] | 500 | 376880 | 120 | 100 | 45 |  |  |  | 2 | Y | [12 empty] | SRB | I4 | 8538100000 | [14 empty] | Volle montageplaat H150xB400mm gemaakt van gegalvaniseerd plaatstaal | Platine de montage ordinaire H150xL400mm en feuille d'acier galvanisé | [17 empty] | https://eref.se.com/be/nl/sis-tarif/product/NSYMM14SB | https://eref.se.com/be/fr/sis-tarif/product/NSYMM14SB
Schneider Electric | Schneider Electric | 01022021 |  | Schneider Electric |  | SRL | NSYMM22SB |  |  | 5.41 |  | 1 |  | 1 | METAL MOUNTING PLATE 200X200 | PLATINE METAL 200X200 |  | METAL MOUNTING PLATE 200X200 | [18 empty] | 1 | 3606480520549 | 0 |  | 364 | 0.3 | 19 | 18 | 102.6 |  | 1 | 364 | 0.3 | 19 | 18 | [9 empty] | 1000 | 378950 | 120 | 100 | 45 |  |  |  | 2 | Y | [12 empty] | SRW | I1 | 8538100000 | [14 empty] | Volle montageplaat H200xB200 mm gemaakt van gegalvaniseerd plaatstaal | Platine de montage ordinaire H200xL200 mm en feuille d'acier galvanisé | [17 empty] | https://eref.se.com/be/nl/sis-tarif/product/NSYMM22SB | https://eref.se.com/be/fr/sis-tarif/product/NSYMM22SB
Schneider Electric | Schneider Electric | 01022021 |  | Schneider Electric |  | SRL | NSYMM23 |  |  | 5.73 |  | 1 |  | 1 | PLAIN MOUNT. PLATE 200X300 | CHÂSSIS PLEIN METAALIQUE 200X300 |  | PLAIN MOUNT. PLATE 200X300 | [18 empty] | 1 | 3606480183232 | 0 |  | 564 | 0.2 | 30 | 20 | 120 |  | 1 | 564 | 15 | 0.5 | 25 | [9 empty] | 1 | 564 | 15 | 0.5 | 25 |  |  |  | 2 | Y | [12 empty] | SRW | I1 | 8538100000 | [14 empty] | Volle montageplaat H200xB300mm gemaakt van gegalvaniseerd plaatstaal. | [18 empty] | https://eref.se.com/be/nl/sis-tarif/product/NSYMM23 | https://eref.se.com/be/fr/sis-tarif/product/NSYMM23
Schneider Electric | Schneider Electric | 01022021 |  | Schneider Electric |  | SRL | NSYMM23SB |  |  | 6.51 |  | 1 |  | 1 | METAL MOUNTING PLATE 200X300 | PLATINE METAL 200X300 |  | METAL MOUNTING PLATE 200X300 | [18 empty] | 1 | 3606480520556 | 0 |  | 574 | 0.3 | 18 | 29 | 156.6 |  | 1 | 574 | 0.3 | 18 | 29 | [9 empty] | 300 | 187000 | 120 | 100 | 30 |  |  |  | 2 | Y | [12 empty] | SRB | I4 | 8538100000 | [14 empty] | Volle montageplaat H200 x B300 mm gemaakt van gegalvaniseerd plaatstaal | Platine de montage ordinaire H200xL300mm en feuille d'acier galvanisé | [17 empty] | https://eref.se.com/be/nl/sis-tarif/product/NSYMM23SB | https://eref.se.com/be/fr/sis-tarif/product/NSYMM23SB
Schneider Electric | Schneider Electric | 01022021 |  | Schneider Electric |  | SRL | NSYMM24SB |  |  | 8.16 |  | 1 |  | 1 | METAL MOUNTING PLATE 200X400 | PLATINE METAL 200X400 |  | METAL MOUNTING PLATE 200X400 | [18 empty] | 1 | 3606480520563 | 0 |  | 1014 | 17.5 | 38.5 | 0.3 | 202.125 |  | 1 | 1032 | 0.3 | 18 | 39 | [9 empty] | 198 | 218336 | 120 | 100 | 45 |  |  |  | 2 | Y | [12 empty] | SRB | I4 | 8538100000 | [14 empty] | Volle montageplaat H200 x B400 mm gemaakt van gegalvaniseerd plaatstaal | Platine de montage ordinaire H200xL400mm en feuille d'acier galvanisé | [17 empty] | https://eref.se.com/be/nl/sis-tarif/product/NSYMM24SB | https://eref.se.com/be/fr/sis-tarif/product/NSYMM24SB
Schneider Electric | Schneider Electric | 01022021 |  | Schneider Electric |  | SRL | NSYMM2540 |  |  | 13.24 |  | 1 |  | 1 | MONTAGEPLAAT VOOR 250X400MM | CHASSIS PLEIN METALIQUE 250X400 |  | PLAIN MOUNT. PLATE 250X400 | [18 empty] | 1 | 3606480183256 | 0 |  | 1000 | 0.2 | 35 | 21 | 147 |  | 1 | 1000 | 0.3 | 35 | 20.5 | [9 empty] | 1 | 1000 | 0.3 | 35 | 20.5 |  |  |  | 2 | Y | [12 empty] | SRW | I1 | 8538100000 | [14 empty] | Volle montageplaat H250xB400mm gemaakt van gegalvaniseerd plaatstaal. | [18 empty] | https://eref.se.com/be/nl/sis-tarif/product/NSYMM2540 | https://eref.se.com/be/fr/sis-tarif/product/NSYMM2540
Schneider Electric | Schneider Electric | 01022021 |  | Schneider Electric |  | SRL | NSYMM2550 |  |  | 15.85 |  | 1 |  | 1 | MONTAGEPLAAT VOOR 250X500MM | CHASSIS PLEIN METALIQUE 250X500 |  | PLAIN MOUNT. PLATE 250X500 | [18 empty] | 1 | 3606480183263 | 0 |  | 1222 | 0.3 | 45 | 20 | 270 |  | 1 | 1222 | 0.3 | 45 | 20 | [9 empty] | 200 | 257400 | 120 | 55 | 100 |  |  |  | 2 | Y | [12 empty] | SRW | I1 | 8538100000 | [14 empty] | Volle montageplaat H250xB500mm gemaakt van gegalvaniseerd plaatstaal. | [18 empty] | https://eref.se.com/be/nl/sis-tarif/product/NSYMM2550 | https://eref.se.com/be/fr/sis-tarif/product/NSYMM2550
Schneider Electric | Schneider Electric | 01022021 |  | Schneider Electric |  | SRL | NSYMM25SB |  |  | 10.23 |  | 1 |  | 1 | METAL MOUNTING PLATE 200X500 | PLATINE METAL 200X500 |  | METAL MOUNTING PLATE 200X500 | [18 empty] | 1 | 3606480520570 | 0 |  | 1287 | 17.5 | 48.5 | 0.3 | 254.625 |  | 1 | 1302 | 0.3 | 18 | 49 | [9 empty] | 136 | 191000 | 120 | 100 | 45 |  |  |  | 2 | Y | [12 empty] | SRB | I4 | 8538100000 | [14 empty] | Volle montageplaat H200 x B500 mm gemaakt van gegalvaniseerd plaatstaal | Platine de montage ordinaire H200xL500mm en feuille d'acier galvanisé | [17 empty] | https://eref.se.com/be/nl/sis-tarif/product/NSYMM25SB | https://eref.se.com/be/fr/sis-tarif/product/NSYMM25SB
Schneider Electric | Schneider Electric | 01022021 |  | Schneider Electric |  | SRL | NSYMM26SB |  |  | 12.27 |  | 1 |  | 1 | METAL MOUNTING PLATE 200X600 | PLATINE METAL 200X600 |  | METAL MOUNTING PLATE 200X600 | [18 empty] | 1 | 3606480520587 | 0 |  | 1565 | 17.5 | 58.5 | 0.3 | 307.125 |  | 1 | 1578 | 0.3 | 18 | 58.5 | [9 empty] | 156 | 260168 | 120 | 100 | 45 |  |  |  | 2 | Y | [12 empty] | SRB | I4 | 8538100000 | [14 empty] | Volle montageplaat H200 x B600 mm gemaakt van gegalvaniseerd plaatstaal | Platine de montage ordinaire H200xL600mm en feuille d'acier galvanisé | [17 empty] | https://eref.se.com/be/nl/sis-tarif/product/NSYMM26SB | https://eref.se.com/be/fr/sis-tarif/product/NSYMM26SB
Schneider Electric | Schneider Electric | 01022021 |  | Schneider Electric |  | SRL | NSYMM28SB |  |  | 19.14 |  | 1 |  | 1 | METAL MOUNTING PLATE 200X800 | PLATINE METAL 200X800 |  | METAL MOUNTING PLATE 200X800 | [18 empty] | 1 | 3606480520594 | 0 |  | 2106 | 17.5 | 78.5 | 0.3 | 412.125 |  | 1 | 2126 | 0.3 | 18 | 79 | [9 empty] | 81 | 186206 | 120 | 100 | 45 |  |  |  | 2 | Y | [12 empty] | SRB | I4 | 8538100000 | [14 empty] | Volle montageplaat H200 x B800 mm gemaakt van gegalvaniseerd plaatstaal | Platine de montage pleine H200xL800mm en feuille d'acier galvanisé | [17 empty] | https://eref.se.com/be/nl/sis-tarif/product/NSYMM28SB | https://eref.se.com/be/fr/sis-tarif/product/NSYMM28SB
Schneider Electric | Schneider Electric | 01022021 |  | Schneider Electric |  | SRL | NSYMM3025 |  |  | 9.7 |  | 1 |  | 1 | MONTAGEPLAAT VOL GALV.300X250 | CHASSIS PLEIN METALIQUE 300X250 |  | PLAIN MOUNT. PLATE 300X250 | [18 empty] | 1 | 3606480183270 | 0 |  | 706 | 0.3 | 25 | 20 | 150 |  | 1 | 706 | 0.3 | 25 | 20 | [9 empty] | 500 | 353000 | 120 | 50 | 80 |  |  |  | 2 | Y | [12 empty] | SRW | I1 | 8538100000 | [14 empty] | Volle montageplaat H300xB250mm gemaakt van gegalvaniseerd plaatstaal. | [18 empty] | https://eref.se.com/be/nl/sis-tarif/product/NSYMM3025 | https://eref.se.com/be/fr/sis-tarif/product/NSYMM3025
Schneider Electric | Schneider Electric | 01022021 |  | Schneider Electric |  | SRL | NSYMM32 |  |  | 7.13 |  | 1 |  | 1 | MONTAGEPLAAT VOOR 300X200MM | CHASSIS PLEIN METALIQUE 300X200 |  | PLAIN MOUNT. PLATE 300X200 | [18 empty] | 1 | 3606480183294 | 0 |  | 532 | 0.3 | 25 | 15 | 112.5 |  | 1 | 532 | 0.3 | 25 | 15 | [9 empty] | 300 | 178800 | 120 | 41 | 80 |  |  |  | 2 | Y | [12 empty] | SRW | I1 | 8538100000 | [14 empty] | Volle montageplaat H300xB200mm gemaakt van gegalvaniseerd plaatstaal. | [18 empty] | https://eref.se.com/be/nl/sis-tarif/product/NSYMM32 | https://eref.se.com/be/fr/sis-tarif/product/NSYMM32
Schneider Electric | Schneider Electric | 01022021 |  | Schneider Electric |  | SRL | NSYMM33 |  |  | 9.08 |  | 1 |  | 1 | MONTAGEPLAAT VOOR 300X300MM | CHASSIS PLEIN METALIQUE 300X300 |  | PLAIN MOUNT. PLATE 300X300 | [18 empty] | 1 | 3606480183300 | 0 |  | 910 | 0.3 | 26 | 25.5 | 198.9 |  | 1 | 910 | 0.3 | 26 | 25.5 | [9 empty] | 280 | 280000 | 120 | 37 | 80 |  |  |  | 2 | Y | [12 empty] | SRW | I1 | 8538100000 | [14 empty] | Volle montageplaat H300xB300mm gemaakt van gegalvaniseerd plaatstaal. | [18 empty] | https://eref.se.com/be/nl/sis-tarif/product/NSYMM33 | https://eref.se.com/be/fr/sis-tarif/product/NSYMM33
Schneider Electric | Schneider Electric | 01022021 |  | Schneider Electric |  | SRL | NSYMM33SB |  |  | 8.86 |  | 1 |  | 1 | METAL MOUNTING PLATE 300X300 | PLATINE METAL 300X300 |  | METAL MOUNTING PLATE 300X300 | [18 empty] | 1 | 3606480520600 | 0 |  | 883 | 0.3 | 28.5 | 27.5 | 235.125 |  | 1 | 883 | 0.3 | 28.5 | 27.5 | [9 empty] | 500 | 466000 | 120 | 45 | 100 |  |  |  | 2 | Y | [12 empty] | SRW | I1 | 8538100000 | [14 empty] | Volle montageplaat H300 x B300 mm gemaakt van gegalvaniseerd plaatstaal | Platine de montage pleine H300xL300mm en feuille d'acier galvanisé | [17 empty] | https://eref.se.com/be/nl/sis-tarif/product/NSYMM33SB | https://eref.se.com/be/fr/sis-tarif/product/NSYMM33SB
Schneider Electric | Schneider Electric | 01022021 |  | Schneider Electric |  | SRL | NSYMM34SB |  |  | 11.27 |  | 1 |  | 1 | METAL MOUNTING PLATE 300X400 | PLATINE METAL 300X400 |  | METAL MOUNTING PLATE 300X400 | [18 empty] | 1 | 3606480520617 | 0 |  | 1610 | 0.3 | 39 | 38 | 444.6 |  | 1 | 1610 | 0.3 | 39 | 38 | [9 empty] | 400 | 660000 | 120 | 45 | 100 |  |  |  | 2 | Y | [12 empty] | SRB | I4 | 8538100000 | [14 empty] | Volle montageplaat H300 x B400 mm gemaakt van gegalvaniseerd plaatstaal | Platine de montage ordinaire H300xL400mm en feuille d'acier galvanisé | [17 empty] | https://eref.se.com/be/nl/sis-tarif/product/NSYMM34SB | https://eref.se.com/be/fr/sis-tarif/product/NSYMM34SB
Schneider Electric | Schneider Electric | 01022021 |  | Schneider Electric |  | SRL | NSYMM35SB |  |  | 14.45 |  | 1 |  | 1 | METAL MOUNTING PLATE 300X500 | PLATINE METAL 300X500 |  | METAL MOUNTING PLATE 300X500 | [18 empty] | 1 | 3606480520624 | 0 |  | 2000 | 0.3 | 49 | 27.5 | 404.25 |  | 1 | 2060 | 0.3 | 49 | 27.5 | [17 empty] | 2 | Y | [12 empty] | SRB | I4 | 8538100000 | [14 empty] | Volle montageplaat H300 x B500 mm gemaakt van gegalvaniseerd plaatstaal | Platine de montage ordinaire H300xL500mm en feuille d'acier galvanisé | [17 empty] | https://eref.se.com/be/nl/sis-tarif/product/NSYMM35SB | https://eref.se.com/be/fr/sis-tarif/product/NSYMM35SB
Schneider Electric | Schneider Electric | 01022021 |  | Schneider Electric |  | SRL | NSYMM36 |  |  | 25.85 |  | 1 |  | 1 | MONTAGEPLAAT VOOR 300X600MM | CHASSIS PLEIN METALIQUE 300X600 |  | PLAIN MOUNT. PLATE 300X600 | [18 empty] | 1 | 3606480183324 | 0 |  | 2050 | 0.3 | 55.5 | 25.5 | 424.575 |  | 1 | 2050 | 0.3 | 55.5 | 25.5 | [9 empty] | 100 | 218000 | 120 | 21.5 | 100 |  |  |  | 2 | Y | [12 empty] | SRW | I1 | 8538100000 | [14 empty] | Volle montageplaat H300xB600mm gemaakt van gegalvaniseerd plaatstaal. | [18 empty] | https://eref.se.com/be/nl/sis-tarif/product/NSYMM36 | https://eref.se.com/be/fr/sis-tarif/product/NSYMM36
Schneider Electric | Schneider Electric | 01022021 |  | Schneider Electric |  | SRL | NSYMM36SB |  |  | 17.45 |  | 1 |  | 1 | METAL MOUNTING PLATE 300X600 | PLATINE METAL 300X600 |  | METAL MOUNTING PLATE 300X600 | [18 empty] | 1 | 3606480520631 | 0 |  | 2475 | 27.5 | 58.5 | 0.3 | 482.625 |  | 1 | 2466 | 0.3 | 28 | 59 | [9 empty] | 80 | 211280 | 120 | 100 | 45 |  |  |  | 2 | Y | [12 empty] | SRW | I1 | 8538100000 | [14 empty] | Volle montageplaat H300 x B600 mm gemaakt van gegalvaniseerd plaatstaal | Platine de montage ordinaire H300xL600mm en feuille d'acier galvanisé | [17 empty] | https://eref.se.com/be/nl/sis-tarif/product/NSYMM36SB | https://eref.se.com/be/fr/sis-tarif/product/NSYMM36SB
Schneider Electric | Schneider Electric | 01022021 |  | Schneider Electric |  | SRL | NSYMM38SB |  |  | 15.16 |  | 1 |  | 1 | METAL MOUNTING PLATE 300X800 | PLATINE METAL 300X800 |  | METAL MOUNTING PLATE 300X800 | [18 empty] | 1 | 3606480520648 | 0 |  | 3331 | 27.5 | 78.5 | 0.3 | 647.625 |  | 1 | 3352 | 0.3 | 28 | 79 | [9 empty] | 80 | 282160 | 120 | 100 | 45 |  |  |  | 2 | Y | [12 empty] | SRB | I4 | 8538100000 | [14 empty] | Volle montageplaat H300 x B800 mm gemaakt van gegalvaniseerd plaatstaal | Platine de montage ordinaire H300xL800mm en feuille d'acier galvanisé
Schneider Electric | Schneider Electric | 01022021 |  | Schneider Electric |  | SRL | NSYMM43 |  |  | 12.26 |  | 1 |  | 1 | MONTAGEPLAAT VOOR 300X400MM | CHASSIS PLEIN METALIQUE 400X300 |  | PLAIN MOUNT. PLATE 400X300 | [18 empty] | 1 | 3606480183331 | 0 |  | 1280 | 0.4 | 35 | 25 | 350 |  | 1 | 1280 | 0.4 | 35 | 25 | [9 empty] | 280 | 383000 | 120 | 37 | 80 |  |  |  | 2 | Y | [12 empty] | SRW | I1 | 8538100000 | [14 empty] | Volle montageplaat H400xB300mm gemaakt van gegalvaniseerd plaatstaal. | [18 empty] | https://eref.se.com/be/nl/sis-tarif/product/NSYMM43 | https://eref.se.com/be/fr/sis-tarif/product/NSYMM43
Schneider Electric | Schneider Electric | 01022021 |  | Schneider Electric |  | SRL | NSYMM44 |  |  | 18.13 |  | 1 |  | 1 | MONTAGEPLAAT VOOR 400X400MM | CHASSIS PLEIN METALIQUE 400X400 |  | PLAIN MOUNT. PLATE 400X400 | [18 empty] | 1 | 3606480183348 | 0 |  | 1764 | 1.5 | 35.5 | 35 | 1863.75 |  | 1 | 1764 | 1.5 | 35.5 | 35 | [9 empty] | 210 | 402000 | 120 | 37 | 80 |  |  |  | 2 | Y | [12 empty] | SRW | I1 | 8538100000 | [14 empty] | Volle montageplaat H400xB400mm gemaakt van gegalvaniseerd plaatstaal. | [18 empty] | https://eref.se.com/be/nl/sis-tarif/product/NSYMM44 | https://eref.se.com/be/fr/sis-tarif/product/NSYMM44
Schneider Electric | Schneider Electric | 01022021 |  | Schneider Electric |  | SRL | NSYMM44SB |  |  | 22.01 |  | 1 |  | 1 | METAL MOUNTING PLATE 400X400 | PLATINE METAL 400X400 |  | METAL MOUNTING PLATE 400X400 | [18 empty] | 1 | 3606480520655 | 0 |  | 2216 | 37.5 | 38.5 | 0.3 | 433.125 |  | 1 | 2230 | 0.3 | 38 | 39 | [9 empty] | 96 | 228080 | 120 | 100 | 45 |  |  |  | 2 | Y | [12 empty] | SRW | I1 | 8538100000 | [14 empty] | Volle montageplaat H400 x B400 mm gemaakt van gegalvaniseerd plaatstaal | Platine de montage ordinaire H400xL400mm en feuille d'acier galvanisé | [17 empty] | https://eref.se.com/be/nl/sis-tarif/product/NSYMM44SB | https://eref.se.com/be/fr/sis-tarif/product/NSYMM44SB
Schneider Electric | Schneider Electric | 01022021 |  | Schneider Electric |  | SRL | NSYMM45SB |  |  | 26.05 |  | 1 |  | 1 | METAL MOUNTING PLATE 400X500 | PLATINE METAL 400X500 |  | METAL MOUNTING PLATE 400X500 | [18 empty] | 1 | 3606480520662 | 0 |  | 2801 | 37.5 | 48.5 | 0.3 | 545.625 |  | 1 | 2816 | 0.3 | 38 | 49 | [9 empty] | 68 | 205488 | 120 | 100 | 45 |  |  |  | 2 | Y | [12 empty] | SRB | I4 | 8538100000 | [14 empty] | Volle montageplaat H400 x B500 mm gemaakt van gegalvaniseerd plaatstaal | Platine de montage ordinaire H400xL500mm en feuille d'acier galvanisé | [17 empty] | https://eref.se.com/be/nl/sis-tarif/product/NSYMM45SB | https://eref.se.com/be/fr/sis-tarif/product/NSYMM45SB
Schneider Electric | Schneider Electric | 01022021 |  | Schneider Electric |  | SRL | NSYMM46SB |  |  | 22.28 |  | 1 |  | 1 | METAL MOUNTING PLATE 400X600 | PLATINE METAL 400X600 |  | METAL MOUNTING PLATE 400X600 | [18 empty] | 1 | 3606480520679 | 0 |  | 3432 | 37.5 | 58.5 | 0.3 | 658.125 |  | 1 | 3412 | 0.3 | 58 | 59 | [9 empty] | 54 | 198248 | 120 | 100 | 45 |  |  |  | 2 | Y | [12 empty] | SRB | I4 | 8538100000 | [14 empty] | Volle montageplaat H400 x B600 mm gemaakt van gegalvaniseerd plaatstaal | Platine de montage ordinaire H400xL600mm en feuille d'acier galvanisé | [17 empty] | https://eref.se.com/be/nl/sis-tarif/product/NSYMM46SB | https://eref.se.com/be/fr/sis-tarif/product/NSYMM46SB
Schneider Electric | Schneider Electric | 01022021 |  | Schneider Electric |  | SRL | NSYMM48 |  |  | 39.71 |  | 1 |  | 1 | MONTAGEPLAAT VOL GALV.400X800 | CHASSIS PLEIN METALIQUE 400X800 |  | PLAIN MOUNT. PLATE 400X800 | [18 empty] | 1 | 3606480183355 | 0 |  | 5144 | 0.3 | 75 | 35.5 | 798.75 |  | 1 | 5144 | 0.3 | 75 | 35.5 | [9 empty] | 100 | 528000 | 120 | 55 | 100 |  |  |  | 2 | Y | [12 empty] | SRW | I1 | 8538100000 | [14 empty] | Volle montageplaat H400xB800mm gemaakt van gegalvaniseerd plaatstaal. | [18 empty] | https://eref.se.com/be/nl/sis-tarif/product/NSYMM48 | https://eref.se.com/be/fr/sis-tarif/product/NSYMM48
Schneider Electric | Schneider Electric | 01022021 |  | Schneider Electric |  | SRL | NSYMM48SB |  |  | 26.05 |  | 1 |  | 1 | METAL MOUNTING PLATE 400X800 | PLATINE METAL 400X800 |  | METAL MOUNTING PLATE 400X800 | [18 empty] | 1 | 3606480520686 | 0 |  | 4563 | 37.5 | 78.5 | 0.3 | 883.125 |  | 1 | 4596 | 0.3 | 38 | 79 | [9 empty] | 81 | 386276 | 120 | 100 | 45 |  |  |  | 2 | Y | [12 empty] | SRB | I4 | 8538100000 | [14 empty] | Volle montageplaat H400 x B800 mm gemaakt van gegalvaniseerd plaatstaal | Platine de montage ordinaire H400xL800mm en feuille d'acier galvanisé
Schneider Electric | Schneider Electric | 01022021 |  | Schneider Electric |  | SRL | NSYMM53 |  |  | 15.51 |  | 1 |  | 1 | MONTAGEPLAAT VOOR 300X500MM | CHASSIS PLEIN METALIQUE 500X300 |  | PLAIN MOUNT. PLATE 500X300 | [18 empty] | 1 | 3606480199080 | 0 |  | 1616 | 0.3 | 45 | 25 | 337.5 |  | 1 | 1616 | 0.3 | 45 | 25 | [9 empty] | 160 | 286000 | 120 | 34 | 80 |  |  |  | 2 | Y | [12 empty] | SRW | I1 | 8538100000 | [14 empty] | Volle montageplaat H500xB300mm gemaakt van gegalvaniseerd plaatstaal. | [18 empty] | https://eref.se.com/be/nl/sis-tarif/product/NSYMM53 | https://eref.se.com/be/fr/sis-tarif/product/NSYMM53
Schneider Electric | Schneider Electric | 01022021 |  | Schneider Electric |  | SRL | NSYMM54 |  |  | 24.19 |  | 1 |  | 1 | MONTAGEPLAAT VOOR 500X400MM | CHASSIS PLEIN METALIQUE 500X400 |  | PLAIN MOUNT. PLATE 500X400 | [18 empty] | 1 | 3606480183362 | 0 |  | 2270 | 0.2 | 45.5 | 35 | 318.5 |  | 1 | 2270 | 0.2 | 45.5 | 35 | [9 empty] | 140 | 345000 | 120 | 37 | 80 |  |  |  | 2 | Y | [12 empty] | SRW | I1 | 8538100000 | [14 empty] | Volle montageplaat H500xB400mm gemaakt van gegalvaniseerd plaatstaal. | [18 empty] | https://eref.se.com/be/nl/sis-tarif/product/NSYMM54 | https://eref.se.com/be/fr/sis-tarif/product/NSYMM54
Schneider Electric | Schneider Electric | 01022021 |  | Schneider Electric |  | SRL | NSYMM55 |  |  | 28.57 |  | 1 |  | 1 | MONTAGEPLAAT VOOR 500X500MM | CHASSIS PLEIN METALIQUE 500X500 |  | PLAIN MOUNT. PLATE 500X500 | [18 empty] | 1 | 3606480183379 | 0 |  | 2944 | 46 | 0.3 | 46 | 634.8 |  | 1 | 2944 | 46 | 0.3 | 46 | [9 empty] | 70 | 232000 | 120 | 37 | 80 |  |  |  | 2 | Y | [12 empty] | SRW | I1 | 85389099 | [14 empty] | Volle montageplaat H500xB500mm gemaakt van gegalvaniseerd plaatstaal. | [18 empty] | https://eref.se.com/be/nl/sis-tarif/product/NSYMM55 | https://eref.se.com/be/fr/sis-tarif/product/NSYMM55
Schneider Electric | Schneider Electric | 01022021 |  | Schneider Electric |  | SRL | NSYMM64 |  |  | 28 |  | 1 |  | 1 | MONTAGEPLAAT VOOR 600X400MM | CHASSIS PLEIN METALIQUE 600X400 |  | PLAIN MOUNT. PLATE 600X400 | [18 empty] | 1 | 3606480183386 | 0 |  | 2860 | 55 | 0.4 | 35 | 770 |  | 1 | 2860 | 55 | 0.4 | 35 | [9 empty] | 140 | 410000 | 120 | 37 | 80 |  |  |  | 2 | Y | [12 empty] | SRW | I1 | 8538100000 | [14 empty] | Volle montageplaat H600xB400mm gemaakt van gegalvaniseerd plaatstaal. | [18 empty] | https://eref.se.com/be/nl/sis-tarif/product/NSYMM64 | https://eref.se.com/be/fr/sis-tarif/product/NSYMM64
Schneider Electric | Schneider Electric | 01022021 |  | Schneider Electric |  | SRL | NSYMM65 |  |  | 42.8 |  | 1 |  | 1 | MONTAGEPLAAT VOOR 500X600MM | CHASSIS PLEIN METALIQUE 600X500 |  | PLAIN MOUNT. PLATE 600X500 | [18 empty] | 1 | 3606480183393 | 0 |  | 3622 | 55 | 0.3 | 45 | 742.5 |  | 1 | 3622 | 55 | 0.3 | 45 | [9 empty] | 75 | 291500 | 120 | 37 | 80 |  |  |  | 2 | Y | [12 empty] | SRW | I1 | 8538100000 | [14 empty] | Volle montageplaat H500xB600mm gemaakt van gegalvaniseerd plaatstaal. | [18 empty] | https://eref.se.com/be/nl/sis-tarif/product/NSYMM65 | https://eref.se.com/be/fr/sis-tarif/product/NSYMM65
Schneider Electric | Schneider Electric | 01022021 |  | Schneider Electric |  | SRL | NSYMM66 |  |  | 42.25 |  | 1 |  | 1 | MONTAGEPLAAT VOOR 600X600MM~ | CHÂSSIS PLEIN METALIQUE 600X600 |  | PLAIN MOUNT. PLATE 600X600 | [18 empty] | 1 | 3606480183409 | 0 |  | 4450 | 56 | 0.3 | 56 | 940.8 |  | 1 | 4450 | 56 | 0.3 | 56 | [9 empty] | 70 | 339000 | 120 | 36 | 80 |  |  |  | 2 | Y | [12 empty] | SRW | I1 | 8538100000 | [14 empty] | Volle montageplaat H600xB600mm gemaakt van gegalvaniseerd plaatstaal. | [18 empty] | https://eref.se.com/be/nl/sis-tarif/product/NSYMM66 | https://eref.se.com/be/fr/sis-tarif/product/NSYMM66
Schneider Electric | Schneider Electric | 01022021 |  | Schneider Electric |  | SRL | NSYMM75 |  |  | 42.8 |  | 1 |  | 1 | MONTAGEPLAAT VOOR 700X500MM | CHASSIS PLEIN METALIQUE 700X500 |  | PLAIN MOUNT. PLATE 700X500 | [18 empty] | 1 | 3606480183416 | 0 |  | 4280 | 65 | 0.3 | 46 | 897 |  | 1 | 4280 | 65 | 0.3 | 46 | [9 empty] | 70 | 337000 | 120 | 37 | 80 |  |  |  | 2 | Y | [12 empty] | SRW | I1 | 8538100000 | [14 empty] | Volle montageplaat H700xB500mm gemaakt van gegalvaniseerd plaatstaal. | [18 empty] | https://eref.se.com/be/nl/sis-tarif/product/NSYMM75 | https://eref.se.com/be/fr/sis-tarif/product/NSYMM75
Schneider Electric | Schneider Electric | 01022021 |  | Schneider Electric |  | SRL | NSYMM76 |  |  | 63.17 |  | 1 |  | 1 | MONTAGEPLAAT VOOR 700X600MM | CHASSIS PLEIN METALIQUE 700X600 |  | PLAIN MOUNT. PLATE 700X600 | [18 empty] | 1 | 3606480183423 | 0 |  | 4904 | 56 | 0.3 | 65.5 | 1100.4 |  | 1 | 4904 | 56 | 0.3 | 65.5 | [9 empty] | 50 | 262200 | 120 | 47 | 100 |  |  |  | 2 | Y | [12 empty] | SRW | I1 | 8538100000 | [14 empty] | Volle montageplaat H700xB600mm gemaakt van gegalvaniseerd plaatstaal. | [18 empty] | https://eref.se.com/be/nl/sis-tarif/product/NSYMM76 | https://eref.se.com/be/fr/sis-tarif/product/NSYMM76
Schneider Electric | Schneider Electric | 01022021 |  | Schneider Electric |  | SRL | NSYMM86 |  |  | 57.94 |  | 1 |  | 1 | MONTAGEPLAAT VOOR 800X600MM | CHASSIS PLEIN METALIQUE 800X600 |  | PLAIN MOUNT. PLATE 800X600 | [18 empty] | 1 | 3606480183430 | 0 |  | 8000 | 0.5 | 76 | 55 | 2090 |  | 1 | 8000 | 0.5 | 76 | 55 | [9 empty] | 60 | 515000 | 120 | 34 | 80 |  |  |  | 2 | Y | [12 empty] | SRW | I1 | 8538100000 | [14 empty] | Volle montageplaat H800xB600mm gemaakt van gegalvaniseerd plaatstaal. | [18 empty] | https://eref.se.com/be/nl/sis-tarif/product/NSYMM86 | https://eref.se.com/be/fr/sis-tarif/product/NSYMM86
Schneider Electric | Schneider Electric | 01022021 |  | Schneider Electric |  | SRL | NSYMM88 |  |  | 76.77 |  | 1 |  | 1 | MONTAGEPLAAT VOOR 800X800MM | CHASSIS PLEIN METALIQUE 800X800 |  | PLAIN MOUNT. PLATE 800X800 | [18 empty] | 1 | 3606480183447 | 0 |  | 11086 | 75 | 0.3 | 75 | 1687.5 |  | 1 | 11086 | 75 | 0.3 | 75 | [9 empty] | 30 | 365000 | 120 | 33.5 | 80 |  |  |  | 2 | Y | [12 empty] | SRW | I1 | 8538100000 | [14 empty] | Volle montageplaat H800xB800mm gemaakt van gegalvaniseerd plaatstaal. | [18 empty] | https://eref.se.com/be/nl/sis-tarif/product/NSYMM88 | https://eref.se.com/be/fr/sis-tarif/product/NSYMM88
Schneider Electric | Schneider Electric | 01022021 |  | Schneider Electric |  | SRL | NSYMP1210 |  |  | 166.11 |  | 1 |  | 1 | VOLLE MONTAGEPLAAT GALVA1200X1000 | CHÂSSIS PLEIN GALVA1200X1000 |  | GALVANISED MOUNT PLATE 1200X1000 | [18 empty] | 1 | 3606485130668 | 0 |  | 23000 | 3.5 | 110.5 | 90.5 | 35000.875 |  | 1 | 23000 | 3.5 | 110.5 | 90.5 | [9 empty] | 20 | 490000 | 121 | 83 | 100 |  |  |  | 2 | Y | [12 empty] | SRS | I9 | 8538100000 | [14 empty] | Spacial SF/SM montageplaat - 1200x1000 mm | [18 empty] | https://eref.se.com/be/nl/sis-tarif/product/NSYMP1210 | https://eref.se.com/be/fr/sis-tarif/product/NSYMP1210
Schneider Electric | Schneider Electric | 01022021 |  | Schneider Electric |  | SRL | NSYMP1212 |  |  | 199.33 |  | 1 |  | 1 | VOLLE MONTAGEPLAAT GALVA1200X1200 | CHÂSSIS PLEIN GALVA1200X1200 |  | GALVANISED MOUNT PLATE 1200X1200 | [18 empty] | 1 | 3606485130675 | 0 |  | 31000 | 3.5 | 111 | 110 | 42735 |  | 1 | 31000 | 3.5 | 111 | 110 | [9 empty] | 20 | 652000 | 120 | 87 | 200 |  |  |  | 2 | Y | [12 empty] | SRS | I9 | 8538100000 | [33 empty] | https://eref.se.com/be/nl/sis-tarif/product/NSYMP1212 | https://eref.se.com/be/fr/sis-tarif/product/NSYMP1212
Schneider Electric | Schneider Electric | 01022021 |  | Schneider Electric |  | SRL | NSYMP126 |  |  | 210.91 |  | 1 |  | 1 | VOLLE MONTAGEPLAAT GALVA1200X600 | CHÂSSIS PLEIN GALVA1200X600 |  | GALVANISED MOUNT PLATE 1200X600 | [18 empty] | 1 | 3606485126760 | 0 |  | 14000 | 3.5 | 111 | 51 | 19813.5 |  | 1 | 14000 | 3.5 | 111 | 51 | [9 empty] | 12 | 168400 | 120 | 54 | 80 |  |  |  | 2 | Y | [12 empty] | SRS | I9 | 8538100000 | [33 empty] | https://eref.se.com/be/nl/sis-tarif/product/NSYMP126 | https://eref.se.com/be/fr/sis-tarif/product/NSYMP126
Schneider Electric | Schneider Electric | 01022021 |  | Schneider Electric |  | SRL | NSYMP128 |  |  | 148.33 |  | 1 |  | 1 | VOLLE MONTAGEPLAAT GALVA1200X800 | CHÂSSIS PLEIN GALVA1200X800 |  | GALVANISED MOUNT PLATE 1200X800 | [18 empty] | 1 | 3606485126777 | 0 |  | 18000 | 3.5 | 111 | 70.5 | 27389.25 |  | 1 | 18000 | 3.5 | 111 | 70.5 | [9 empty] | 20 | 370000 | 120 | 74 | 80 |  |  |  | 2 | Y | [12 empty] | SRS | I9 | 8538100000 | [33 empty] | https://eref.se.com/be/nl/sis-tarif/product/NSYMP128 | https://eref.se.com/be/fr/sis-tarif/product/NSYMP128
Schneider Electric | Schneider Electric | 01022021 |  | Schneider Electric |  | SRL | NSYMP12M6 |  |  | 21.82 |  | 1 |  | 1 | MONTAGEPLAAT COMP 8 M 400X600 | CHASSIS PLEIN COMP 8M 400x600 |  | MOUNTING PLATE COMP 8M 400x600 | [18 empty] | 1 | 3606480850554 | 0 |  | 4374 | 56 | 49 | 0.5 | 1372 |  | 1 | 4374 | 0.5 | 49 | 56 | [9 empty] | 100 | 450000 | 120 | 100 | 48 |  |  |  | 15 | N | [12 empty] | SRS | I9 | 8538100000 | [14 empty] | MONTAGEPLAAT COMP 8 M 400X600 | CHASSIS PLEIN COMP 8M 400x600
Schneider Electric | Schneider Electric | 01022021 |  | Schneider Electric |  | SRL | NSYMP1410 |  |  | 206.96 |  | 1 |  | 1 | VOLLE MONTAGEPLAAT GALVA1400X1000 | CHÂSSIS PLEIN GALVA1400X1000 |  | GALVANISED MOUNT PLATE 1400X1000 | [18 empty] | 1 | 3606485130682 | 0 |  | 27000 | 4.5 | 143.5 | 99 | 63929.25 |  | 1 | 27000 | 4.5 | 143.5 | 99 | [9 empty] | 20 | 568000 | 120 | 86 | 210 |  |  |  | 2 | Y | [12 empty] | SRS | I9 | 8538100000 | [33 empty] | https://eref.se.com/be/nl/sis-tarif/product/NSYMP1410 | https://eref.se.com/be/fr/sis-tarif/product/NSYMP1410
Schneider Electric | Schneider Electric | 01022021 |  | Schneider Electric |  | SRL | NSYMP1412 |  |  | 250.51 |  | 1 |  | 1 | VOLLE MONTAGEPLAAT GALVA1400X1200 | CHÂSSIS PLEIN GALVA1400X1200 |  | GALVANISED MOUNT PLATE 1400X1200 | [18 empty] | 1 | 3606485130699 | 0 |  | 38000 | 3.5 | 131 | 110 | 50435 |  | 1 | 38000 | 3.5 | 131 | 110 | [9 empty] | 20 | 792000 | 120 | 83 | 210 |  |  |  | 2 | Y | [12 empty] | SRS | I9 | 8538100000 | [33 empty] | https://eref.se.com/be/nl/sis-tarif/product/NSYMP1412 | https://eref.se.com/be/fr/sis-tarif/product/NSYMP1412
Schneider Electric | Schneider Electric | 01022021 |  | Schneider Electric |  | SRL | NSYMP146 |  |  | 151.5 |  | 1 |  | 1 | VOLLE MONTAGEPLAAT GALVA1400X600 | CHÂSSIS PLEIN GALVA1400X600 |  | GALVANISED MOUNT PLATE 1400X600 | [18 empty] | 1 | 3606485126784 | 0 |  | 16000 | 3 | 133.5 | 50.5 | 20225.25 |  | 1 | 16000 | 3 | 133.5 | 50.5 | [9 empty] | 20 | 345000 | 120 | 50 | 210 |  |  |  | 2 | Y | [12 empty] | SRS | I9 | 8538100000 | [33 empty] | https://eref.se.com/be/nl/sis-tarif/product/NSYMP146 | https://eref.se.com/be/fr/sis-tarif/product/NSYMP146
Schneider Electric | Schneider Electric | 01022021 |  | Schneider Electric |  | SRL | NSYMP148 |  |  | 161.85 |  | 1 |  | 1 | VOLLE MONTAGEPLAAT GALVA1400X800 | CHÂSSIS PLEIN GALVA1400X800 |  | GALVANISED MOUNT PLATE 1400X800 | [18 empty] | 1 | 3606485126791 | 0 |  | 21000 | 3.5 | 131.5 | 71 | 32677.75 |  | 1 | 21000 | 3.5 | 131.5 | 71 | [9 empty] | 20 | 461000 | 120 | 79 | 200 |  |  |  | 2 | Y | [12 empty] | SRS | I9 | 8538100000 | [33 empty] | https://eref.se.com/be/nl/sis-tarif/product/NSYMP148 | https://eref.se.com/be/fr/sis-tarif/product/NSYMP148
Schneider Electric | Schneider Electric | 01022021 |  | Schneider Electric |  | SRL | NSYMP1610 |  |  | 210.62 |  | 1 |  | 1 | VOLLE MONTAGEPLAAT GALVA1600X1000 | CHÂSSIS PLEIN GALVA1600X1000 |  | GALVANISED MOUNT PLATE 1600X1000 | [18 empty] | 1 | 3606485130705 | 0 |  | 31800 | 3.5 | 151 | 90.5 | 47829.25 |  | 1 | 31800 | 3.5 | 151 | 90.5 | [9 empty] | 20 | 664000 | 120 | 84.5 | 200 |  |  |  | 2 | Y | [12 empty] | SRS | I9 | 8538100000 | [33 empty] | https://eref.se.com/be/nl/sis-tarif/product/NSYMP1610 | https://eref.se.com/be/fr/sis-tarif/product/NSYMP1610
Schneider Electric | Schneider Electric | 01022021 |  | Schneider Electric |  | SRL | NSYMP1612 |  |  | 254.49 |  | 1 |  | 1 | VOLLE MONTAGEPLAAT GALVA1600X1200 | CHÂSSIS PLEIN GALVA1600X1200 |  | GALVANISED MOUNT PLATE 1600X1200 | [18 empty] | 1 | 3606485130712 | 0 |  | 44000 | 4 | 151 | 110.5 | 66742 |  | 1 | 44000 | 4 | 151 | 110.5 | [9 empty] | 20 | 880000 | 120 | 88 | 200 |  |  |  | 2 | Y | [12 empty] | SRS | I9 | 8538100000 | [33 empty] | https://eref.se.com/be/nl/sis-tarif/product/NSYMP1612 | https://eref.se.com/be/fr/sis-tarif/product/NSYMP1612
Schneider Electric | Schneider Electric | 01022021 |  | Schneider Electric |  | SRL | NSYMP166 |  |  | 144.9 |  | 1 |  | 1 | VOLLE MONTAGEPLAAT GALVA1600X600 | CHÂSSIS PLEIN GALVA1600X600 |  | GALVANISED MOUNT PLATE 1600X600 | [18 empty] | 1 | 3606485126807 | 0 |  | 17800 | 3.5 | 150 | 50 | 26250 |  | 1 | 17800 | 3.5 | 150 | 50 | [9 empty] | 20 | 393000 | 120 | 48 | 200 |  |  |  | 2 | Y | [12 empty] | SRS | I9 | 8538100000 | [33 empty] | https://eref.se.com/be/nl/sis-tarif/product/NSYMP166 | https://eref.se.com/be/fr/sis-tarif/product/NSYMP166
Schneider Electric | Schneider Electric | 01022021 |  | Schneider Electric |  | SRL | NSYMP168 |  |  | 178.89 |  | 1 |  | 1 | VOLLE MONTAGEPLAAT GALVA1600X800 | CHÂSSIS PLEIN GALVA1600X800 |  | GALVANISED MOUNT PLATE 1600X800 | [18 empty] | 1 | 3606485126814 | 0 |  | 27000 | 3 | 151.5 | 70 | 31815 |  | 1 | 27000 | 3 | 151.5 | 70 | [9 empty] | 20 | 540000 | 120 | 80 | 200 |  |  |  | 2 | Y | [12 empty] | SRS | I9 | 8538100000 | [33 empty] | https://eref.se.com/be/nl/sis-tarif/product/NSYMP168 | https://eref.se.com/be/fr/sis-tarif/product/NSYMP168
Schneider Electric | Schneider Electric | 01022021 |  | Schneider Electric |  | SRL | NSYMP16M6 |  |  | 62.43 |  | 1 |  | 1 | MONTAGEPLAAT COMP 16 M 800X600 | CHASSIS PLEIN COMP 16M 800X600 |  | MOUNTING PLATE COMP 16M 800x600 | [18 empty] | 1 | 3606480850578 | 0 |  | 6464 | 1.5 | 50 | 76 | 5700 |  | 1 | 6464 | 1.5 | 50 | 76 | [9 empty] | 24 | 160000 | 120 | 80 | 50 |  |  |  | 15 | N | [12 empty] | SRS | I9 | 8538100000 | [14 empty] | MONTAGEPLAAT COMP 16 M 800X600 | CHASSIS PLEIN COMP 16M 800X600
Schneider Electric | Schneider Electric | 01022021 |  | Schneider Electric |  | SRL | NSYMP1810 |  |  | 228.55 |  | 1 |  | 1 | VOLLE MONTAGEPLAAT GALVA1800X1000 | CHÂSSIS PLEIN GALVA1800X1000 |  | GALVANISED MOUNT PLATE 1800X1000 | [18 empty] | 1 | 3606485126852 | 0 |  | 34200 | 3 | 171 | 90 | 46170 |  | 1 | 34200 | 3 | 171 | 90 | [9 empty] | 20 | 720000 | 120 | 80 | 200 |  |  |  | 2 | Y | [12 empty] | SRS | I9 | 8538100000 | [14 empty] | Spacial SF/SM-montageplaat - 1800x1000 mm | [18 empty] | https://eref.se.com/be/nl/sis-tarif/product/NSYMP1810 | https://eref.se.com/be/fr/sis-tarif/product/NSYMP1810
Schneider Electric | Schneider Electric | 01022021 |  | Schneider Electric |  | SRL | NSYMP1812 |  |  | 315.33 |  | 1 |  | 1 | VOLLE MONTAGEPLAAT GALVA1800X1200 | CHÂSSIS PLEIN GALVA1800X1200 |  | GALVANISED MOUNT PLATE 1800X1200 | [18 empty] | 1 | 3606485126869 | 0 |  | 49000 | 3 | 171.5 | 110 | 56595 |  | 1 | 49000 | 3 | 171.5 | 110 | [9 empty] | 15 | 764000 | 120 | 66 | 200 |  |  |  | 2 | Y | [12 empty] | SRS | I9 | 8538100000 | [14 empty] | Spacial SF/SM-montageplaat - 1800x1200 mm | [18 empty] | https://eref.se.com/be/nl/sis-tarif/product/NSYMP1812 | https://eref.se.com/be/fr/sis-tarif/product/NSYMP1812
Schneider Electric | Schneider Electric | 01022021 |  | Schneider Electric |  | SRL | NSYMP1816 |  |  | 351.01 |  | 1 |  | 1 | VOLLE MONTAGEPLAAT GALVA1800X1600 | CHÂSSIS PLEIN GALVA1800X1600 |  | GALVANISED MOUNT PLATE 1800X1600 | [18 empty] | 10 | 3606485130729 | 0 |  | 61000 | 3.5 | 171 | 152 | 90972 |  | 1 | 61000 | 3.5 | 171 | 152 | [9 empty] | 10 | 633000 | 161 | 62 | 200 |  |  |  | 2 | Y | [12 empty] | SRS | I9 | 8538100000 | [33 empty] | https://eref.se.com/be/nl/sis-tarif/product/NSYMP1816 | https://eref.se.com/be/fr/sis-tarif/product/NSYMP1816
Schneider Electric | Schneider Electric | 01022021 |  | Schneider Electric |  | SRL | NSYMP186 |  |  | 155.21 |  | 1 |  | 1 | VOLLE MONTAGEPLAAT GALVA1800X600 | CHÂSSIS PLEIN GALVA1800X600 |  | GALVANISED MOUNT PLATE 1800X600 | [18 empty] | 1 | 3606485126838 | 0 |  | 20000 | 3.5 | 171.5 | 51 | 30612.75 |  | 1 | 20000 | 3.5 | 171.5 | 51 | [9 empty] | 20 | 434000 | 120 | 48 | 200 |  |  |  | 2 | Y | [12 empty] | SRS | I9 | 8538100000 | [33 empty] | https://eref.se.com/be/nl/sis-tarif/product/NSYMP186 | https://eref.se.com/be/fr/sis-tarif/product/NSYMP186
Schneider Electric | Schneider Electric | 01022021 |  | Schneider Electric |  | SRL | NSYMP188 |  |  | 185.77 |  | 1 |  | 1 | VOLLE MONTAGEPLAAT GALVA1800X800 | CHÂSSIS PLEIN GALVA1800X800 |  | GALVANISED MOUNT PLATE 1800X800 | [18 empty] | 1 | 3606485126845 | 0 |  | 28000 | 3.5 | 171 | 71 | 42493.5 |  | 1 | 28000 | 3.5 | 171 | 71 | [9 empty] | 20 | 583000 | 120 | 78 | 200 |  |  |  | 2 | Y | [12 empty] | SRS | I9 | 8538100000 | [33 empty] | https://eref.se.com/be/nl/sis-tarif/product/NSYMP188 | https://eref.se.com/be/fr/sis-tarif/product/NSYMP188
Schneider Electric | Schneider Electric | 01022021 |  | Schneider Electric |  | SRL | NSYMP2010 |  |  | 271.09 |  | 1 |  | 1 | VOLLE MONTAGEPLAAT GALVA2000X1000 | CHÂSSIS PLEIN GALVA2000X1000 |  | GALVANISED MOUNT PLATE 2000X1000 | [18 empty] | 1 | 3606485126913 | 0 |  | 38000 | 3 | 190.5 | 90 | 51435 |  | 1 | 38000 | 3 | 190.5 | 90 | [9 empty] | 20 | 789000 | 120 | 76 | 200 |  |  |  | 2 | Y | [12 empty] | SRS | I9 | 8538100000 | [14 empty] | Spacial SF/SM-montageplaat - 2000x1000 mm | [18 empty] | https://eref.se.com/be/nl/sis-tarif/product/NSYMP2010 | https://eref.se.com/be/fr/sis-tarif/product/NSYMP2010
Schneider Electric | Schneider Electric | 01022021 |  | Schneider Electric |  | SRL | NSYMP2012 |  |  | 304.02 |  | 1 |  | 1 | VOLLE MONTAGEPLAAT GALVA2000X1200 | CHÂSSIS PLEIN GALVA2000X1200 |  | GALVANISED MOUNT PLATE 2000X1200 | [18 empty] | 1 | 3606485126920 | 0 |  | 57000 | 4 | 191.5 | 110 | 84260 |  | 1 | 57000 | 4 | 191.5 | 110 | [9 empty] | 15 | 863000 | 120 | 67 | 200 |  |  |  | 2 | Y | [12 empty] | SRS | I9 | 8538100000 | [14 empty] | Spacial SF/SM-montageplaat - 2000x1200 mm | [18 empty] | https://eref.se.com/be/nl/sis-tarif/product/NSYMP2012 | https://eref.se.com/be/fr/sis-tarif/product/NSYMP2012
Schneider Electric | Schneider Electric | 01022021 |  | Schneider Electric |  | SRL | NSYMP2016 |  |  | 430.62 |  | 1 |  | 1 | VOLLE MONTAGEPLAAT GALVA2000X1600 | CHÂSSIS PLEIN GALVA2000X1600 |  | GALVANISED MOUNT PLATE 2000X1600 | [18 empty] | 10 | 3606485126937 | 0 |  | 72000 | 3.5 | 191 | 152 | 101612 |  | 1 | 72000 | 3.5 | 191 | 152 | [9 empty] | 10 | 745000 | 152 | 49 | 200 |  |  |  | 2 | Y | [12 empty] | SRS | I9 | 8538100000 | [14 empty] | Spacial SF/SM-montageplaat - 2000x1600 mm | [18 empty] | https://eref.se.com/be/nl/sis-tarif/product/NSYMP2016 | https://eref.se.com/be/fr/sis-tarif/product/NSYMP2016
Schneider Electric | Schneider Electric | 01022021 |  | Schneider Electric |  | SRL | NSYMP206 |  |  | 161.39 |  | 1 |  | 1 | VOLLE MONTAGEPLAAT GALVA2000X600 | CHÂSSIS PLEIN GALVA2000X600 |  | GALVANISED MOUNT PLATE 2000X600 | [18 empty] | 1 | 3606485126890 | 0 |  | 23000 | 3.5 | 191 | 52 | 34762 |  | 1 | 23000 | 3.5 | 191 | 52 | [9 empty] | 20 | 494500 | 120 | 51 | 200 |  |  |  | 2 | Y | [12 empty] | SRS | I9 | 8538100000 | [33 empty] | https://eref.se.com/be/nl/sis-tarif/product/NSYMP206 | https://eref.se.com/be/fr/sis-tarif/product/NSYMP206
Schneider Electric | Schneider Electric | 01022021 |  | Schneider Electric |  | SRL | NSYMP208 |  |  | 208.21 |  | 1 |  | 1 | VOLLE MONTAGEPLAAT GALVA2000X800 | CHÂSSIS PLEIN GALVA2000X800 |  | GALVANISED MOUNT PLATE 2000X800 | [18 empty] | 1 | 3606485126906 | 0 |  | 31000 | 3.5 | 191.5 | 70 | 46917.5 |  | 1 | 31000 | 3.5 | 191.5 | 70 | [9 empty] | 20 | 641000 | 120 | 80 | 200 |  |  |  | 2 | Y | [12 empty] | SRS | I9 | 8538100000 | [33 empty] | https://eref.se.com/be/nl/sis-tarif/product/NSYMP208 | https://eref.se.com/be/fr/sis-tarif/product/NSYMP208
Schneider Electric | Schneider Electric | 01022021 |  | Schneider Electric |  | SRL | NSYMP20M6 |  |  | 63.15 |  | 1 |  | 1 | MOUNTING PLATE COMP 20M 1000X600 | CHASSIS PLEIN COMP 20M 1000X600 |  | MOUNTING PLATE COMP 20M 1000X600 | [18 empty] | 1 | 3606480850615 | 0 |  | 8156 | 1.5 | 49 | 96 | 7056 |  | 1 | 8156 | 1.5 | 49 | 96 | [9 empty] | 10 | 94000 | 120 | 100 | 45 |  |  |  | 15 | N | [12 empty] | SRS | I9 | 8538100000 | [14 empty] | MONTAGEPLAAT COMP 20 M 1000X600 | CHASSIS PLEIN COMP 20M 1000X600 | [17 empty] | https://eref.se.com/be/nl/sis-tarif/product/NSYMP20M6 | https://eref.se.com/be/fr/sis-tarif/product/NSYMP20M6
Schneider Electric | Schneider Electric | 01022021 |  | Schneider Electric |  | SRL | NSYMP2210 |  |  | 249.59 |  | 1 |  | 1 | VOLLE MONTAGEPLAAT GALVA2200X1000 | CHÂSSIS PLEIN GALVA2200X1000 |  | GALVANISED MOUNT PLATE 2200X1000 | [18 empty] | 1 | 3606485126975 | 0 |  | 41000 | 4 | 211 | 91 | 76804 |  | 1 | 41000 | 4 | 211 | 91 | [9 empty] | 10 | 442000 | 120 | 57 | 210 |  |  |  | 2 | Y | [12 empty] | SRS | I9 | 8538100000 | [33 empty] | https://eref.se.com/be/nl/sis-tarif/product/NSYMP2210 | https://eref.se.com/be/fr/sis-tarif/product/NSYMP2210
Schneider Electric | Schneider Electric | 01022021 |  | Schneider Electric |  | SRL | NSYMP2212 |  |  | 297.68 |  | 1 |  | 1 | VOLLE MONTAGEPLAAT GALVA2200X1200 | CHÂSSIS PLEIN GALVA2200X1200 |  | GALVANISED MOUNT PLATE 2200X1200 | [18 empty] | 1 | 3606485126982 | 0 |  | 60000 | 3.5 | 211 | 110 | 81235 |  | 1 | 60000 | 3.5 | 211 | 110 | [9 empty] | 15 | 905000 | 120 | 67.5 | 210 |  |  |  | 2 | Y | [12 empty] | SRS | I9 | 8538100000 | [33 empty] | https://eref.se.com/be/nl/sis-tarif/product/NSYMP2212 | https://eref.se.com/be/fr/sis-tarif/product/NSYMP2212
Schneider Electric | Schneider Electric | 01022021 |  | Schneider Electric |  | SRL | NSYMP226 |  |  | 197.35 |  | 1 |  | 1 | VOLLE MONTAGEPLAAT GALVA2200X600 | CHÂSSIS PLEIN GALVA2200X600 |  | GALVANISED MOUNT PLATE 2200X600 | [18 empty] | 1 | 3606485126951 | 0 |  | 24400 | 3 | 210 | 50 | 31500 |  | 1 | 24400 | 3 | 210 | 50 | [9 empty] | 20 | 488000 | 120 | 50 | 200 |  |  |  | 2 | Y | [12 empty] | SRS | I9 | 8538100000 | [33 empty] | https://eref.se.com/be/nl/sis-tarif/product/NSYMP226 | https://eref.se.com/be/fr/sis-tarif/product/NSYMP226
Schneider Electric | Schneider Electric | 01022021 |  | Schneider Electric |  | SRL | NSYMP228 |  |  | 251.9 |  | 1 |  | 1 | VOLLE MONTAGEPLAAT GALVA2200X800 | CHÂSSIS PLEIN GALVA2200X800 |  | GALVANISED MOUNT PLATE 2200X800 | [18 empty] | 1 | 3606485126968 | 0 |  | 34000 | 3.5 | 210 | 70.5 | 51817.5 |  | 1 | 34000 | 3.5 | 210 | 70.5 | [9 empty] | 15 | 535000 | 120 | 70 | 210 |  |  |  | 2 | Y | [12 empty] | SRS | I9 | 8538100000 | [33 empty] | https://eref.se.com/be/nl/sis-tarif/product/NSYMP228 | https://eref.se.com/be/fr/sis-tarif/product/NSYMP228
Schneider Electric | Schneider Electric | 01022021 |  | Schneider Electric |  | SRL | NSYMP26 |  |  | 27.88 |  | 1 |  | 1 | MONTAGEPLAAT HXB 200X600MM | CHASSIS PLEIN COMP 200X600 |  | MOUNTING PLATE COMP 200X600 | [18 empty] | 5 | 3606480065651 | 0 |  | 1680 | 52 | 1 | 18 | 936 |  | 1 | 1680 | 2 | 51 | 18 | [9 empty] | 1 | 1680 | 2 | 51 | 18 |  |  |  | 2 | Y | [12 empty] | SRS | I9 | 8538100000 | [33 empty] | https://eref.se.com/be/nl/sis-tarif/product/NSYMP26 | https://eref.se.com/be/fr/sis-tarif/product/NSYMP26
Schneider Electric | Schneider Electric | 01022021 |  | Schneider Electric |  | SRL | NSYMP46 |  |  | 45.95 |  | 1 |  | 1 | MONTAGEPLAAT HXB 400X600MM | CHASSIS PLEIN COMP 400X600 |  | MOUNTING PLATE COMP 400X600 | [18 empty] | 1 | 3606480065675 | 0 |  | 3654 | 52 | 1 | 38 | 1976 |  | 1 | 3654 | 1 | 50.5 | 41 | [9 empty] | 1 | 3654 | 1 | 50.5 | 41 |  |  |  | 21 | N | [12 empty] | SRS | I9 | 8538100000 | [33 empty] | https://eref.se.com/be/nl/sis-tarif/product/NSYMP46 | https://eref.se.com/be/fr/sis-tarif/product/NSYMP46
Schneider Electric | Schneider Electric | 01022021 |  | Schneider Electric |  | SRL | NSYMP4M6 |  |  | 9.32 |  | 1 |  | 1 | MONTAGEPLAAT COMP 4 M 200X600 | CHASSIS PLEIN COMP 4M 200X600 |  | MOUNTING PLATE COMP 4M 200X600 | [18 empty] | 1 | 3606480850455 | 0 |  | 1240 | 0.3 | 16 | 49 | 235.2 |  | 1 | 1240 | 0.3 | 16 | 49 | [9 empty] | 200 | 262000 | 120 | 80 | 46 |  |  |  | 15 | N | [12 empty] | SRS | I9 | 8538100000 | [14 empty] | MONTAGEPLAAT COMP 4 M 200X600 | CHASSIS PLEIN COMP 4M 200x600 | [17 empty] | https://eref.se.com/be/nl/sis-tarif/product/NSYMP4M6 | https://eref.se.com/be/fr/sis-tarif/product/NSYMP4M6
Schneider Electric | Schneider Electric | 01022021 |  | Schneider Electric |  | SRL | NSYMP66 |  |  | 48.16 |  | 1 |  | 1 | VOLLE MONTAGEPLAAT COMP 600X600 | CHASSIS PLEIN COMP 600X600 |  | MOUNTING PLATE COMP 200X600 | [18 empty] | 1 | 3606480065699 | 0 |  | 5516 | 0.6 | 57 | 50 | 1710 |  | 1 | 5516 | 0.6 | 57 | 50 | [9 empty] | 50 | 300000 | 120 | 45 | 100 |  |  |  | 21 | N | [12 empty] | SRS | I9 | 8538100000 | [33 empty] | https://eref.se.com/be/nl/sis-tarif/product/NSYMP66 | https://eref.se.com/be/fr/sis-tarif/product/NSYMP66
Schneider Electric | Schneider Electric | 01022021 |  | Schneider Electric |  | SRL | NSYMP8M6 |  |  | 21.82 |  | 1 |  | 1 | MONTAGEPLAAT COMP 8 M 400X600 | CHASSIS PLEIN COMP 8M 400x600 |  | MOUNTING PLATE COMP 8M 400x600 | [18 empty] | 1 | 3606480850516 | 0 |  | 2834 | 36 | 49 | 0.5 | 882 |  | 1 | 2834 | 0.3 | 36.2 | 49 | [9 empty] | 100 | 296400 | 120 | 100 | 45 |  |  |  | 15 | N | [12 empty] | SRS | I9 | 8538100000 | [14 empty] | MONTAGEPLAAT COMP 8 M 400X600 | CHASSIS PLEIN COMP 8M 400x600
Schneider Electric | Schneider Electric | 01022021 |  | Schneider Electric |  | SRL | NSYMPB4SD |  |  | 71.29 |  | 1 |  | 1 | DEPTH ADJUSTERS - 430 (1 ST=4) | JEU DE 4 RAILS P 400 |  | SET 4 RAILS & BRACKETS 400P | [18 empty] | 1 | 3606480154102 | 0 |  | 2040 | 8 | 37 | 15 | 4440 | [23 empty] | 2 | Y | [12 empty] | SRS | I9 | 85389099 | [14 empty] | 4 rails en beugels om montageplaten te installeren in bedieningspaneel D400mm | 4 rails et sup. pour inst. des plaques de mont. dans le pupitre de com. P400 mm | [17 empty] | https://eref.se.com/be/nl/sis-tarif/product/NSYMPB4SD | https://eref.se.com/be/fr/sis-tarif/product/NSYMPB4SD
Schneider Electric | Schneider Electric | 01022021 |  | Schneider Electric |  | SRL | NSYMPB6SD |  |  | 81.57 |  | 1 |  | 1 | DIEPTEVERSTELBARE RAIL 600MM (1 ST=4) | JEU DE 4 RAILS P 600 |  | SET 4 RAILS & BRACKETS 600P | [18 empty] | 1 | 3606480154119 | 0 |  | 3100 | 57 | 15 | 8 | 6840 | [23 empty] | 2 | Y | [12 empty] | SRS | I9 | 85389099 | [14 empty] | 4 rails en beugels om montageplaten te installeren in bedieningspaneel D600mm | 4 rails et sup. pour inst. des plaques de mont. dans le pupitre de com. P600 mm | [17 empty] | https://eref.se.com/be/nl/sis-tarif/product/NSYMPB6SD | https://eref.se.com/be/fr/sis-tarif/product/NSYMPB6SD
Schneider Electric | Schneider Electric | 01022021 |  | Schneider Electric |  | SRL | NSYMPBSD |  |  | 23.99 |  | 1 |  | 1 | BRACKETS FOR FIXING MP (1 ST=4) | JEU DE 4 ÉQUERRES DE FIXATION |  | SET OF 4 BRACKETS FOR FIXING MP | [18 empty] | 1 | 3606480287084 | 0 |  | 850 | 13.6 | 11.2 | 10.6 | 1614.592 | [23 empty] | 15 | N | [12 empty] | SRS | I9 | 8538100000 | [14 empty] | 4 houders om montageplaten in bureaus te installeren | 4 supports pour installer des plaques de montage dans les bureaux | [17 empty] | https://eref.se.com/be/nl/sis-tarif/product/NSYMPBSD | https://eref.se.com/be/fr/sis-tarif/product/NSYMPBSD
Schneider Electric | Schneider Electric | 01022021 |  | Schneider Electric |  | SRL | NSYMPC156 |  |  | 34.88 |  | 1 |  | 1 | VOL PANEEL GESCHROEFD 150X600 | PLASTRON PLEIN VISSÉ 150X600 |  | BLIND FRONT SCR. PLATE 150X600 | [18 empty] | 1 | 3606480065859 | 0 |  | 1386 | 2 | 51 | 16 | 1632 |  | 1 | 1386 | 2 | 51 | 16 | [9 empty] | 120 | 185000 | 120 | 50 | 100 |  |  |  | 2 | Y | [12 empty] | SRS | I9 | 8538100000 | [14 empty] | Spacial SF/SM volle afdekplaat - 150x600 mm - vastgeschroefd | [18 empty] | https://eref.se.com/be/nl/sis-tarif/product/NSYMPC156 | https://eref.se.com/be/fr/sis-tarif/product/NSYMPC156
Schneider Electric | Schneider Electric | 01022021 |  | Schneider Electric |  | SRL | NSYMPC158 |  |  | 46.62 |  | 1 |  | 1 | VOL PANEEL GESCHROEFD 150X800 | PLASTRON PLEIN VISSÉ 150X800 |  | BLIND FRONT SCR. PLATE 150X800 | [18 empty] | 1 | 3606480065866 | 0 |  | 1640 | 80 | 1.5 | 15 | 1800 |  | 1 | 1984 | 2 | 71 | 16.5 | [9 empty] | 42 | 96328 | 120 | 50 | 100 |  |  |  | 2 | Y | [12 empty] | SRS | I9 | 8538100000 | [14 empty] | Spacial SF/SM-massieve afdekplaat - 150x800 mm - geschroefd | [18 empty] | https://eref.se.com/be/nl/sis-tarif/product/NSYMPC158 | https://eref.se.com/be/fr/sis-tarif/product/NSYMPC158
Schneider Electric | Schneider Electric | 01022021 |  | Schneider Electric |  | SRL | NSYMPC206 |  |  | 40.62 |  | 1 |  | 1 | VOL PANEEL GESCHROEFD 200X600 | PLASTRON PLEIN VISSÉ 200X600 |  | BLIND FRONT SCR. PLATE 200X600 | [18 empty] | 1 | 3606480065873 | 0 |  | 1819 | 60 | 1.5 | 20 | 1800 |  | 1 | 1856 | 2 | 52 | 21 | [9 empty] | 1 | 1856 | 2 | 52 | 21 |  |  |  | 2 | Y | [12 empty] | SRS | I9 | 8538100000 | [14 empty] | Spacial SF/SM volle afdekplaat - 200x600 mm - vastgeschroefd | [18 empty] | https://eref.se.com/be/nl/sis-tarif/product/NSYMPC206 | https://eref.se.com/be/fr/sis-tarif/product/NSYMPC206
Schneider Electric | Schneider Electric | 01022021 |  | Schneider Electric |  | SRL | NSYMPC208 |  |  | 54.36 |  | 1 |  | 1 | VOL PANEEL GESCHROEFD 200X800 | PLASTRON PLEIN VISSÉ 200X800 |  | BLIND FRONT SCR. PLATE 200X800 | [18 empty] | 1 | 3606480065880 | 0 |  | 2616 | 2 | 71 | 21 | 2982 |  | 1 | 2616 | 2 | 71 | 21 | [9 empty] | 120 | 325000 | 120 | 48 | 80 |  |  |  | 2 | Y | [12 empty] | SRS | I9 | 8538100000 | [14 empty] | Spacial SF/SM-massieve afdekplaat - 200x800 mm - geschroefd | [18 empty] | https://eref.se.com/be/nl/sis-tarif/product/NSYMPC208 | https://eref.se.com/be/fr/sis-tarif/product/NSYMPC208
Schneider Electric | Schneider Electric | 01022021 |  | Schneider Electric |  | SRL | NSYMPC306 |  |  | 57.98 |  | 1 |  | 1 | VOL PANEEL GESCHROEFD 300X600 | PLASTRON PLEIN VISSÉ 300X600 |  | BLIND FRONT SCR. PLATE 300X600 | [18 empty] | 1 | 3606480065897 | 0 |  | 2606 | 60 | 1.5 | 30 | 2700 |  | 1 | 2616 | 2 | 51 | 31 | [9 empty] | 100 | 274600 | 120 | 63 | 100 |  |  |  | 2 | Y | [12 empty] | SRS | I9 | 8538100000 | [14 empty] | Spacial SF/SM volle afdekplaat - 300x600 mm - vastgeschroefd | [18 empty] | https://eref.se.com/be/nl/sis-tarif/product/NSYMPC306 | https://eref.se.com/be/fr/sis-tarif/product/NSYMPC306
Schneider Electric | Schneider Electric | 01022021 |  | Schneider Electric |  | SRL | NSYMPC308 |  |  | 70.87 |  | 1 |  | 1 | VOL PANEEL GESCHROEFD 300X800 | PLASTRON PLEIN VISSÉ 300X800 |  | BLIND FRONT SCR. PLATE 300X800 | [18 empty] | 1 | 3606480065903 | 0 |  | 3652 | 80 | 1.5 | 30 | 3600 |  | 1 | 3770 | 2 | 71 | 31 | [9 empty] | 80 | 314600 | 120 | 50 | 100 |  |  |  | 2 | Y | [12 empty] | SRS | I9 | 8538100000 | [14 empty] | Spacial SF/SM volle afdekplaat - 300x800 mm - vastgeschroefd | [18 empty] | https://eref.se.com/be/nl/sis-tarif/product/NSYMPC308 | https://eref.se.com/be/fr/sis-tarif/product/NSYMPC308
Schneider Electric | Schneider Electric | 01022021 |  | Schneider Electric |  | SRL | NSYMPC406 |  |  | 71.68 |  | 1 |  | 1 | VOL PANEEL GESCHROEFD 400X600 | PLASTRON PLEIN VISSÉ 400X600 |  | BLIND FRONT SCR. PLATE 400X600 | [18 empty] | 1 | 3606480065910 | 0 |  | 3504 | 60 | 1.5 | 40 | 3600 |  | 1 | 3586 | 2 | 51 | 41 | [9 empty] | 100 | 371600 | 120 | 53 | 100 |  |  |  | 2 | Y | [12 empty] | SRS | I9 | 8538100000 | [14 empty] | Spacial SF/SM volle afdekplaat - 400x600 mm - vastgeschroefd | [18 empty] | https://eref.se.com/be/nl/sis-tarif/product/NSYMPC406 | https://eref.se.com/be/fr/sis-tarif/product/NSYMPC406
Schneider Electric | Schneider Electric | 01022021 |  | Schneider Electric |  | SRL | NSYMPC408 |  |  | 90.47 |  | 1 |  | 1 | VOL PANEEL GESCHROEFD 400X800 | PLASTRON PLEIN VISSÉ 400X800 |  | BLIND FRONT SCR. PLATE 400X800 | [18 empty] | 1 | 3606480065927 | 0 |  | 4625 | 80 | 1.5 | 40 | 4800 |  | 1 | 4986 | 2 | 51 | 41 | [9 empty] | 100 | 511600 | 120 | 60 | 100 |  |  |  | 2 | Y | [12 empty] | SRS | I9 | 8538100000 | [14 empty] | Spacial SF/SM-massieve afdekplaat - 400x800 mm - geschroefd | [18 empty] | https://eref.se.com/be/nl/sis-tarif/product/NSYMPC408 | https://eref.se.com/be/fr/sis-tarif/product/NSYMPC408
Schneider Electric | Schneider Electric | 01022021 |  | Schneider Electric |  | SRL | NSYMPC456 |  |  | 72.41 |  | 1 |  | 1 | VOL PANEEL GESCHROEFD 450X600 | PLASTRON PLEIN VISSÉ 450X600 |  | BLIND FRONT SCR. PLATE 450X600 | [18 empty] | 1 | 3606480065934 | 0 |  | 3769 | 60 | 1.5 | 45 | 4050 |  | 1 | 3986 | 2 | 51 | 45 | [9 empty] | 40 | 172440 | 120 | 53 | 100 |  |  |  | 2 | Y | [12 empty] | SRS | I9 | 8538100000 | [14 empty] | Spacial SF/SM volle afdekplaat - 450x600 mm - vastgeschroefd | [18 empty] | https://eref.se.com/be/nl/sis-tarif/product/NSYMPC456 | https://eref.se.com/be/fr/sis-tarif/product/NSYMPC456
Schneider Electric | Schneider Electric | 01022021 |  | Schneider Electric |  | SRL | NSYMPC608 |  |  | 138.48 |  | 1 |  | 1 | VOL PANEEL GESCHROEFD 600X800 | PLASTRON PLEIN VISSÉ 600X800 |  | BLIND FRONT SCR. PLATE 600X800 | [18 empty] | 1 | 3606480065965 | 0 |  | 7374 | 2 | 71 | 61 | 8662 |  | 1 | 7374 | 2 | 71 | 61 | [9 empty] | 60 | 450700 | 120 | 78 | 80 |  |  |  | 2 | Y | [12 empty] | SRS | I9 | 8538100000 | [14 empty] | Spacial SF/SM volle afdekplaat - 600x800 mm - vastgeschroefd | [18 empty] | https://eref.se.com/be/nl/sis-tarif/product/NSYMPC608 | https://eref.se.com/be/fr/sis-tarif/product/NSYMPC608
Schneider Electric | Schneider Electric | 01022021 |  | Schneider Electric |  | SRL | NSYMPCH156 |  |  | 47.6 |  | 1 |  | 1 | VOL PANEEL SCHARNIEREND 150X600 | PLASTRON PLEIN CHARNIÈRES 150X600 |  | BLIND FRONT PIV. PLATE 150X600 | [18 empty] | 1 | 3606480065736 | 0 |  | 1170 | 60 | 1.5 | 15 | 1350 |  | 1 | 1348 | 16.5 | 2 | 51 | [9 empty] | 1 | 1348 | 16.5 | 2 | 51 |  |  |  | 2 | Y | [12 empty] | SRS | I9 | 8538100000 | [14 empty] | Spacial SF/SM volle afdekplaat - 150x600 mm - scharnierend | [18 empty] | https://eref.se.com/be/nl/sis-tarif/product/NSYMPCH156 | https://eref.se.com/be/fr/sis-tarif/product/NSYMPCH156
Schneider Electric | Schneider Electric | 01022021 |  | Schneider Electric |  | SRL | NSYMPCH158 |  |  | 49.05 |  | 1 |  | 1 | VOL PANEEL SCHARNIEREND 150X800 | PLASTRON PLEIN CHARNIÈRES 150X800 |  | BLIND FRONT PIV. PLATE 150X800 | [18 empty] | 1 | 3606480065743 | 0 |  | 1640 | 80 | 1.5 | 15 | 1800 |  | 1 | 1980 | 71.5 | 2 | 16 | [9 empty] | 1 | 1980 | 71.5 | 2 | 16 |  |  |  | 2 | Y | [12 empty] | SRS | I9 | 8538100000 | [14 empty] | Spacial SF/SM volle afdekplaat - 150x800 mm - scharnierend | [18 empty] | https://eref.se.com/be/nl/sis-tarif/product/NSYMPCH158 | https://eref.se.com/be/fr/sis-tarif/product/NSYMPCH158
Schneider Electric | Schneider Electric | 01022021 |  | Schneider Electric |  | SRL | NSYMPCH206 |  |  | 51.95 |  | 1 |  | 1 | VOL PANEEL SCHARNIEREND 200X600 | PLASTRON PLEIN CHARNIÈRES 200X600 |  | BLIND FRONT PIV. PLATE 200X600 | [18 empty] | 1 | 3606480065750 | 0 |  | 1784 | 60 | 1.5 | 20 | 1800 |  | 1 | 1784 | 2 | 51 | 21.5 | [9 empty] | 90 | 173560 | 120 | 50 | 100 |  |  |  | 2 | Y | [12 empty] | SRS | I9 | 8538100000 | [14 empty] | Spacial SF/SM volle afdekplaat - 200x600 mm - scharnierend | [18 empty] | https://eref.se.com/be/nl/sis-tarif/product/NSYMPCH206 | https://eref.se.com/be/fr/sis-tarif/product/NSYMPCH206
Schneider Electric | Schneider Electric | 01022021 |  | Schneider Electric |  | SRL | NSYMPCH306 |  |  | 64.61 |  | 1 |  | 1 | VOL PANEEL SCHARNIEREND 300X600 | PLASTRON PLEIN CHARNIÈRES 300X600 |  | BLIND FRONT PIV. PLATE 300X600 | [18 empty] | 1 | 3606480065774 | 0 |  | 2610 | 1.5 | 50.5 | 30 | 2272.5 |  | 1 | 2610 | 1.5 | 50.5 | 30 | [9 empty] | 200 | 542000 | 120 | 90 | 80 |  |  |  | 2 | Y | [12 empty] | SRS | I9 | 8538100000 | [14 empty] | Spacial SF/SM volle afdekplaat - 300x600 mm - scharnierend | [18 empty] | https://eref.se.com/be/nl/sis-tarif/product/NSYMPCH306 | https://eref.se.com/be/fr/sis-tarif/product/NSYMPCH306
Schneider Electric | Schneider Electric | 01022021 |  | Schneider Electric |  | SRL | NSYMPD106T |  |  | 485.15 |  | 1 |  | 1 | PART.DEUR MET RUIT SF 1000X600 | PORTE PARCI. TRANS SF 1000X600 |  | PARTIAL DOOR GLAZED 1000X600 | [18 empty] | 1 | 3606480066139 | 0 |  | 9158 | 6 | 101 | 58 | 35148 |  | 1 | 9158 | 6 | 101 | 58 | [9 empty] | 10 | 110000 | 120 | 50 | 100 |  |  |  | 2 | Y | [12 empty] | SRS | I9 | 8538100000 | [14 empty] | Spacial SF doorzichtige deur - 1000x600 mm | [18 empty] | https://eref.se.com/be/nl/sis-tarif/product/NSYMPD106T | https://eref.se.com/be/fr/sis-tarif/product/NSYMPD106T
Schneider Electric | Schneider Electric | 01022021 |  | Schneider Electric |  | SRL | NSYMPD12M6 |  |  | 134.72 |  | 1 |  | 1 | PARTIELE DEUR COMPARTIMENT 12 M 600X600 | PORTE PART. PLEINE 12M 600x600 |  | PARTIAL DOOR COMPART 12M 600x600 | [18 empty] | 1 | 3606480850202 | 0 |  | 6750 | 58 | 61 | 7 | 24766 |  | 1 | 6832 | 6.5 | 58 | 61 | [9 empty] | 10 | 79000 | 120 | 80 | 46 |  |  |  | 15 | N | [12 empty] | SRS | I9 | 8538100000 | [14 empty] | PARTIELE DEUR COMPARTIMENT 12 M 600X600 | PORTE PART. PLEINE 12M 600x600 | [17 empty] | https://eref.se.com/be/nl/sis-tarif/product/NSYMPD12M6 | https://eref.se.com/be/fr/sis-tarif/product/NSYMPD12M6
Schneider Electric | Schneider Electric | 01022021 |  | Schneider Electric |  | SRL | NSYMPD16M6 |  |  | 233.91 |  | 1 |  | 1 | PARTIAL DOOR COMPART 16M 800X600 | PORTE PARTIELLE 4M 800X600 |  | PARTIAL DOOR COMPART 4M 800X600 | [18 empty] | 1 | 3606480850226 | 0 |  | 8750 | 38 | 16 | 33 | 20064 |  | 1 | 4740 | 3.75 | 1.6 | 3.3 | [9 empty] | 12 | 115600 | 120 | 80 | 50 |  |  |  | 15 | N | [12 empty] | SRS | I9 | 8538100000 | [14 empty] | PART. DEUR 4M 800X600 | PORTE PARTIELLE 4M 800X600 | [17 empty] | https://eref.se.com/be/nl/sis-tarif/product/NSYMPD16M6 | https://eref.se.com/be/fr/sis-tarif/product/NSYMPD16M6
Schneider Electric | Schneider Electric | 01022021 |  | Schneider Electric |  | SRL | NSYMPD20M6 |  |  | 206.65 |  | 1 |  | 1 | GECOMPARTIMENTEERDE DEUR 20 M 1000X600 | PORTE PART. PLEINE 20M 1000x600 |  | PARTIAL DOOR COMPART 20M 1000X600 | [18 empty] | 1 | 3606480850264 | 0 |  | 11600 | 58 | 101 | 7 | 41006 |  | 1 | 10870 | 7 | 58 | 101 | [9 empty] | 10 | 119000 | 120 | 80 | 82 |  |  |  | 15 | N | [12 empty] | SRS | I9 | 8538100000 | [14 empty] | GECOMPARTIMENTEERDE DEUR 20 M 1000X600 | PORTE PART. PLEINE 20M 1000x600 | [17 empty] | https://eref.se.com/be/nl/sis-tarif/product/NSYMPD20M6 | https://eref.se.com/be/fr/sis-tarif/product/NSYMPD20M6
Schneider Electric | Schneider Electric | 01022021 |  | Schneider Electric |  | SRL | NSYMPD48T |  |  | 284.63 |  | 1 |  | 1 | PART.DEUR MET RUIT SF 400X800 | PORTE PARCIAL. TRANS SF 400X800 |  | PARTIAL DOOR GLAZED 400X800 | [18 empty] | 1 | 3606480066184 | 0 |  | 5486 | 6.5 | 78 | 40 | 20280 |  | 1 | 5486 | 6.5 | 78 | 40 | [9 empty] | 12 | 66000 | 120 | 50 | 100 |  |  |  | 2 | Y | [12 empty] | SRS | I9 | 8538100000 | [14 empty] | Spacial SF doorzichtige deur - 400x800 mm | [18 empty] | https://eref.se.com/be/nl/sis-tarif/product/NSYMPD48T | https://eref.se.com/be/fr/sis-tarif/product/NSYMPD48T
Schneider Electric | Schneider Electric | 01022021 |  | Schneider Electric |  | SRL | NSYMPD4M6 |  |  | 158.86 |  | 1 |  | 1 | PARTIAL DOOR COMPART 4M 200X600 | PORTE PARTIELLE 4M 200X600 |  | PARTIAL DOOR COMPART 4M 200X600 | [18 empty] | 1 | 3606480850103 | 0 |  | 3140 | 42 | 61 | 4.5 | 11529 |  | 1 | 3428 | 0.55 | 4.1 | 5.9 | [9 empty] | 30 | 87300 | 120 | 100 | 85 |  |  |  | 15 | N | [12 empty] | SRS | I9 | 8538100000 | [14 empty] | PART. DEUR 4M 200X600 | PORTE PARTIELLE 4M 200X600 | [17 empty] | https://eref.se.com/be/nl/sis-tarif/product/NSYMPD4M6 | https://eref.se.com/be/fr/sis-tarif/product/NSYMPD4M6
Schneider Electric | Schneider Electric | 01022021 |  | Schneider Electric |  | SRL | NSYMPD86T |  |  | 330.99 |  | 1 |  | 1 | PART.DEUR MET RUIT SF 800X600 | PORTE PARCIAL. TRANS SF 800X600 |  | PARTIAL DOOR GLAZED 800X600 | [18 empty] | 1 | 3606480066214 | 0 |  | 7200 | 80 | 7 | 58 | 32480 |  | 1 | 7200 | 7 | 83 | 57 | [9 empty] | 10 | 83000 | 120 | 83 | 100 |  |  |  | 2 | Y | [12 empty] | SRS | I9 | 8538100000 | [14 empty] | Spacial SF doorzichtige deur - 800x600 mm | [18 empty] | https://eref.se.com/be/nl/sis-tarif/product/NSYMPD86T | https://eref.se.com/be/fr/sis-tarif/product/NSYMPD86T
Schneider Electric | Schneider Electric | 01022021 |  | Schneider Electric |  | SRL | NSYMPD8M6 |  |  | 175.61 |  | 1 |  | 1 | PARTIAL DOOR COMPART 8M 400X600 | PORTE PARTIELLE 8M 400X600 |  | PARTIAL DOOR COMPART 8M 400X600 | [18 empty] | 1 | 3606480850165 | 0 |  | 3140 | 42 | 61 | 4.5 | 11529 |  | 1 | 3428 | 0.55 | 4.1 | 5.9 | [9 empty] | 30 | 156000 | 120 | 100 | 85 |  |  |  | 15 | N | [12 empty] | SRS | I9 | 8538100000 | [14 empty] | PART. DEUR 8M 400X600 | PORTE PARTIELLE 8M 400X600 | [17 empty] | https://eref.se.com/be/nl/sis-tarif/product/NSYMPD8M6 | https://eref.se.com/be/fr/sis-tarif/product/NSYMPD8M6
Schneider Electric | Schneider Electric | 01022021 |  | Schneider Electric |  | SRL | NSYMPFIX |  |  | 20.61 |  | 1 |  | 1 | VASTE BRAKETS MONTAGE PLAAT COMP | KIT FIXATION FIXE CH/PLEIN COMP |  | FIXED BRAKETS M PLATE COMP. | [18 empty] | 1 | 3606480850424 | 0 |  | 372 | 3 | 11 | 6 | 198 |  | 1 | 372 | 3 | 11 | 6 | [9 empty] | 1000 | 372000 | 120 | 70 | 80 |  |  |  | 15 | N | [12 empty] | SRS | I9 | 8538100000 | [14 empty] | VASTE BRAKETS MONTAGE PLAAT COMP | KIT FIXATION FIXE CH/PLEIN COMP | [17 empty] | https://eref.se.com/be/nl/sis-tarif/product/NSYMPFIX | https://eref.se.com/be/fr/sis-tarif/product/NSYMPFIX
Schneider Electric | Schneider Electric | 01022021 |  | Schneider Electric |  | SRL | NSYMPP108 |  |  | 130.88 |  | 1 |  | 1 | POLYESTER MOUNT PLATE 1000X800 | MONTAGEPLATTE POLYESTER HXB 1000X800MM |  | MONTAGEPLATTE POLYESTER HXB 1000X800MM | [18 empty] | 1 | 3606480183454 | 0 |  | 5288 | 96.5 | 0.5 | 75 | 3618.75 |  | 1 | 5288 | 75.5 | 0.5 | 97 | [9 empty] | 50 | 277000 | 120 | 38 | 100 |  |  |  | 2 | Y | [12 empty] | SRP | I2 | 8538100000 | [14 empty] | Isolerende montageplaat voor behuizing H1000xB800mm gemaakt van polyester | [18 empty] | https://eref.se.com/be/nl/sis-tarif/product/NSYMPP108 | https://eref.se.com/be/fr/sis-tarif/product/NSYMPP108
Schneider Electric | Schneider Electric | 01022021 |  | Schneider Electric |  | SRL | NSYMPP3025 |  |  | 7.04 |  | 1 |  | 1 | POLYESTER MOUNT. PLATE 300X250 | CHASSIS POLYESTER 300X250 |  | POLYESTER MOUNT. PLATE 300X250 | [18 empty] | 1 | 3606480183461 | 0 |  | 448 | 0.5 | 26.5 | 20 | 265 |  | 1 | 448 | 0.5 | 26.5 | 20 | [9 empty] | 1 | 448 | 0.5 | 26.5 | 20 |  |  |  | 2 | Y | [12 empty] | SRP | I2 | 8538100000 | [14 empty] | Isolerende montageplaat voor behuizing H300xB250mm gemaakt van polyester | [18 empty] | https://eref.se.com/be/nl/sis-tarif/product/NSYMPP3025 | https://eref.se.com/be/fr/sis-tarif/product/NSYMPP3025
Schneider Electric | Schneider Electric | 01022021 |  | Schneider Electric |  | SRL | NSYMPP32 |  |  | 5.87 |  | 1 |  | 1 | POLYESTER MOUNT. PLATE 300X200 | PLAQUE DE MONTAGE POLYESTER 300X200 |  | POLYESTER MOUNT. PLATE 300X200 | [18 empty] | 1 | 3606480183478 | 0 |  | 280 | 26.5 | 0.4 | 15 | 159 |  | 1 | 280 | 0.4 | 26.5 | 15 | [9 empty] | 1 | 280 | 0.4 | 26.5 | 15 |  |  |  | 2 | Y | [12 empty] | SRP | I2 | 8538100000 | [14 empty] | Isolerende montageplaat voor behuizing H300xB200mm gemaakt van polyester | [18 empty] | https://eref.se.com/be/nl/sis-tarif/product/NSYMPP32 | https://eref.se.com/be/fr/sis-tarif/product/NSYMPP32
Schneider Electric | Schneider Electric | 01022021 |  | Schneider Electric |  | SRL | NSYMPP43 |  |  | 11.81 |  | 1 |  | 1 | POLYESTER MOUNT. PLATE 400X300 | MONTAGEPLATTE POLYESTER 400X300MM |  | MONTAGEPLATTE POLYESTER 400X300MM | [18 empty] | 1 | 3606480183485 | 0 |  | 657 | 36.5 | 0.4 | 25 | 365 |  | 1 | 666 | 36.5 | 0.5 | 25.5 | [9 empty] | 1 | 666 | 36.5 | 0.5 | 25.5 |  |  |  | 2 | Y | [12 empty] | SRP | I2 | 8538100000 | [14 empty] | Isolerende montageplaat voor behuizing H400xB300mm gemaakt van polyester | [18 empty] | https://eref.se.com/be/nl/sis-tarif/product/NSYMPP43 | https://eref.se.com/be/fr/sis-tarif/product/NSYMPP43
Schneider Electric | Schneider Electric | 01022021 |  | Schneider Electric |  | SRL | NSYMPP54 |  |  | 31.53 |  | 1 |  | 1 | POLYESTER MOUNT. PLATE 500X400 | CHASSIS POLYESTER 500X400 |  | POLYESTER MOUNT. PLATE 500X400 | [18 empty] | 1 | 3606480183492 | 0 |  | 1172 | 46.5 | 0.4 | 35 | 651 |  | 1 | 1182 | 47 | 0.6 | 35 | [9 empty] | 1 | 1182 | 47 | 0.6 | 35 |  |  |  | 2 | Y | [12 empty] | SRP | I2 | 8538100000 | [14 empty] | Isolerende montageplaat voor behuizing H500xB400mm gemaakt van polyester | [18 empty] | https://eref.se.com/be/nl/sis-tarif/product/NSYMPP54 | https://eref.se.com/be/fr/sis-tarif/product/NSYMPP54
Schneider Electric | Schneider Electric | 01022021 |  | Schneider Electric |  | SRL | NSYMPP64 |  |  | 36.64 |  | 1 |  | 1 | POLYESTER MOUNT. PLATE 600X400 | PLAQUE DE MONTAGE POLYESTER 600X400 |  | POLYESTER MOUNT. PLATE 600X400 | [18 empty] | 1 | 3606480183508 | 0 |  | 1424 | 56.5 | 0.4 | 35 | 791 |  | 1 | 1438 | 35 | 0.5 | 56.5 | [9 empty] | 1 | 1438 | 35 | 0.5 | 56.5 |  |  |  | 2 | Y | [12 empty] | SRP | I2 | 8538100000 | [14 empty] | Isolerende montageplaat voor behuizing H600xB400mm gemaakt van polyester | [18 empty] | https://eref.se.com/be/nl/sis-tarif/product/NSYMPP64 | https://eref.se.com/be/fr/sis-tarif/product/NSYMPP64
Schneider Electric | Schneider Electric | 01022021 |  | Schneider Electric |  | SRL | NSYMPP75 |  |  | 50.53 |  | 1 |  | 1 | MONTAGEPLAAT POLYESTER 700X500 | MONTAGEPLATTE POLYESTER HXB 700X500MM |  | MONTAGEPLATTE POLYESTER HXB 700X500MM | [18 empty] | 1 | 3606480183515 | 0 |  | 2180 | 66.5 | 0.5 | 45 | 1496.25 |  | 1 | 2180 | 66.5 | 0.5 | 45 | [9 empty] | 400 | 872000 | 120 | 94 | 100 |  |  |  | 2 | Y | [12 empty] | SRP | I2 | 8538100000 | [14 empty] | Isolerende montageplaat voor behuizing H700xB500mm gemaakt van polyester | [18 empty] | https://eref.se.com/be/nl/sis-tarif/product/NSYMPP75 | https://eref.se.com/be/fr/sis-tarif/product/NSYMPP75
Schneider Electric | Schneider Electric | 01022021 |  | Schneider Electric |  | SRL | NSYMPP86 |  |  | 77.23 |  | 1 |  | 1 | POLYESTER MOUNT. PLATE 800X600 | CHASSIS POLYESTER 800X600 |  | POLYESTER MOUNT. PLATE 800X600 | [18 empty] | 1 | 3606480183522 | 0 |  | 3188 | 56 | 1 | 77 | 4312 |  | 1 | 3188 | 56 | 1 | 77 | [9 empty] | 130 | 433500 | 120 | 60 | 80 |  |  |  | 2 | Y | [12 empty] | SRP | I2 | 8538100000 | [14 empty] | Isolerende montageplaat voor behuizing H800xB600mm gemaakt van polyester | [18 empty] | https://eref.se.com/be/nl/sis-tarif/product/NSYMPP86 | https://eref.se.com/be/fr/sis-tarif/product/NSYMPP86
Schneider Electric | Schneider Electric | 01022021 |  | Schneider Electric |  | SRL | NSYMPRK10 |  |  | 98.41 |  | 1 |  | 1 | VERSTEVIGINGSKIT MONTAGEPLAAT 1000 | KIT RENFORCEMENT CHÂSSIS 1000 |  | KIT CHASSIS 1000 REINFORCEMENT | [18 empty] | 1 | 3606485130736 | 0 |  | 2170 | 84.5 | 4.2 | 5 | 1774.5 |  | 1 | 2172 | 4.5 | 85.5 | 5 | [9 empty] | 1 | 2172 | 4.5 | 85.5 | 5 |  |  |  | 2 | Y | [12 empty] | SRS | I9 | 8538100000 | [14 empty] | Spacial SM / Spacial SF verstevigingskit voor montageplaat | [18 empty] | https://eref.se.com/be/nl/sis-tarif/product/NSYMPRK10 | https://eref.se.com/be/fr/sis-tarif/product/NSYMPRK10
Schneider Electric | Schneider Electric | 01022021 |  | Schneider Electric |  | SRL | NSYMPRK12 |  |  | 110.4 |  | 1 |  | 1 | VERSTEVIGINGSKIT MONTAGEPLAAT 1200 | KIT RENFORCEMENT CHÂSSIS 1200 |  | KIT CHASSIS 1200 REINFORCEMENT | [18 empty] | 1 | 3606485130743 | 0 |  | 2500 | 104.5 | 4.2 | 5 | 2194.5 |  | 1 | 2598 | 4.5 | 106 | 5 | [9 empty] | 1 | 2598 | 4.5 | 106 | 5 |  |  |  | 2 | Y | [12 empty] | SRS | I9 | 8538100000 | [14 empty] | Spacial SM / Spacial SF verstevigingskit voor montageplaat | [18 empty] | https://eref.se.com/be/nl/sis-tarif/product/NSYMPRK12 | https://eref.se.com/be/fr/sis-tarif/product/NSYMPRK12
Schneider Electric | Schneider Electric | 01022021 |  | Schneider Electric |  | SRL | NSYMPRK16 |  |  | 105.31 |  | 1 |  | 1 | VERSTEVIGINGSKIT MONTAGEPLAAT 1600 | KIT RENFORCEMENT CHÂSSIS 1600 |  | KIT CHASSIS 1600 REINFORCEMENT | [18 empty] | 1 | 3606485130750 | 0 |  | 3300 | 144.5 | 4.2 | 5 | 3034.5 |  | 1 | 3336 | 4.5 | 146 | 5 | [9 empty] | 1 | 3336 | 4.5 | 146 | 5 |  |  |  | 2 | Y | [12 empty] | SRS | I9 | 8538100000 | [14 empty] | Spacial SM / Spacial SF verstevigingskit voor montageplaat | [18 empty] | https://eref.se.com/be/nl/sis-tarif/product/NSYMPRK16 | https://eref.se.com/be/fr/sis-tarif/product/NSYMPRK16
Schneider Electric | Schneider Electric | 01022021 |  | Schneider Electric |  | SRL | NSYMPRK8 |  |  | 83.82 |  | 1 |  | 1 | VERSTEVIGINGSKIT MONTAGEPLAAT 800 | KIT RENFORCEMENT CHÂSSIS 800 |  | KIT CHASSIS 800 REINFORCEMENT | [18 empty] | 1 | 3606485130767 | 0 |  | 1698 | 4.5 | 65.5 | 5.5 | 1621.125 |  | 1 | 1698 | 4.5 | 65.5 | 5.5 | [9 empty] | 118 | 254000 | 120 | 50 | 100 |  |  |  | 2 | Y | [12 empty] | SRS | I9 | 8538100000 | [14 empty] | Spacial SM / Spacial SF verstevigingskit voor montageplaat | [18 empty] | https://eref.se.com/be/nl/sis-tarif/product/NSYMPRK8 | https://eref.se.com/be/fr/sis-tarif/product/NSYMPRK8
Schneider Electric | Schneider Electric | 01022021 |  | Schneider Electric |  | SRL | NSYMPS40 |  |  | 25.5 |  | 1 |  | 1 | VERSTERKTE DRAAGSTEUN 400 | SUPPORT CHÂSSIS RENFORCÉ 400 |  | 2 M.PLATE BRACKETS REINFORCED 400 | [18 empty] | 1 | 3606480066245 | 0 |  | 400 | 31 | 3.5 | 7.5 | 813.75 |  | 1 | 546 | 44.5 | 5.5 | 11 | [9 empty] | 250 | 160000 | 120 | 100 | 100 |  |  |  | 2 | Y | [12 empty] | SRS | I9 | 8538100000 | [14 empty] | Verstevigde plaatsteunen voor samenbouwset modulair chassis - 400 mm | [18 empty] | https://eref.se.com/be/nl/sis-tarif/product/NSYMPS40 | https://eref.se.com/be/fr/sis-tarif/product/NSYMPS40
Schneider Electric | Schneider Electric | 01022021 |  | Schneider Electric |  | SRL | NSYMPS80 |  |  | 15.13 |  | 1 |  | 1 | VERSTERKTE DRAAGSTEUN 800 | SUPPORT CHÂSSIS RENFORCÉ 800 |  | 2 M.PLATE BRACKETS REINFORCED 800 | [18 empty] | 1 | 3606480066276 | 0 |  | 1052 | 72 | 6 | 10.5 | 4536 |  | 1 | 1052 | 72 | 6 | 10.5 | [9 empty] | 100 | 131000 | 120 | 100 | 80 |  |  |  | 2 | Y | [12 empty] | SRS | I9 | 8538100000 | [14 empty] | Verstevigde plaatsteunen voor samenbouwset modulair chassis - 800 mm | [18 empty] | https://eref.se.com/be/nl/sis-tarif/product/NSYMPS80 | https://eref.se.com/be/fr/sis-tarif/product/NSYMPS80
Schneider Electric | Schneider Electric | 01022021 |  | Schneider Electric |  | SRL | NSYMR1010 |  |  | 234.64 |  | 1 |  | 1 | MONTAGEROOSTER VOOR 1000X1000MM | CHASSIS TELEQUICK 1000X1000 |  | TELEQUICK MOUNT. PLATE 1000X1000 | [18 empty] | 1 | 3606480183539 | 0 |  | 6480 | 1.7 | 95 | 94.5 | 15261.75 |  | 1 | 6480 | 1.5 | 95.1 | 94.5 | [9 empty] | 50 | 339000 | 120 | 90 | 100 |  |  |  | 2 | Y | [12 empty] | SRW | I1 | 8538100000 | [14 empty] | Monobloc geperforeerde platen, H1000xB1000mm met universele perforaties 11x26mm. | [18 empty] | https://eref.se.com/be/nl/sis-tarif/product/NSYMR1010 | https://eref.se.com/be/fr/sis-tarif/product/NSYMR1010
Schneider Electric | Schneider Electric | 01022021 |  | Schneider Electric |  | SRL | NSYMR1012 |  |  | 332.96 |  | 1 |  | 1 | MONTAGEROOSTER VOOR 1000X1200M | CHASSIS TELEQUICK 1000X1200 |  | TELEQUICK MOUNT. PLATE 1000X1200 | [18 empty] | 1 | 3606480183546 | 0 |  | 7970 | 1.5 | 115 | 95 | 16387.5 |  | 1 | 7970 | 1.5 | 115 | 95 | [9 empty] | 40 | 329800 | 120 | 90 | 100 |  |  |  | 2 | Y | [12 empty] | SRW | I1 | 8538100000 | [14 empty] | Monobloc geperforeerde platen, H1000xB1200mm met universele perforaties 11x26mm. | [18 empty] | https://eref.se.com/be/nl/sis-tarif/product/NSYMR1012 | https://eref.se.com/be/fr/sis-tarif/product/NSYMR1012
Schneider Electric | Schneider Electric | 01022021 |  | Schneider Electric |  | SRL | NSYMR106 |  |  | 147.19 |  | 1 |  | 1 | MONTAGEROOSTER VOOR 1000X600MM | CHASSIS TELEQUICK 1000X600 |  | TELEQUICK MOUNTING PLATE 1000X600 | [18 empty] | 1 | 3606480183553 | 0 |  | 3818 | 2 | 94.5 | 55.5 | 10489.5 |  | 1 | 3818 | 2 | 94.5 | 55.5 | [9 empty] | 100 | 398500 | 120 | 89 | 100 |  |  |  | 2 | Y | [12 empty] | SRW | I1 | 8538100000 | [14 empty] | Monobloc geperforeerde platen H1000xB600mm met universele perforaties 11x26mm. | [18 empty] | https://eref.se.com/be/nl/sis-tarif/product/NSYMR106 | https://eref.se.com/be/fr/sis-tarif/product/NSYMR106
Schneider Electric | Schneider Electric | 01022021 |  | Schneider Electric |  | SRL | NSYMR108 |  |  | 193.06 |  | 1 |  | 1 | MONTAGEROOSTER VOOR 1000X800MM | CHASSIS TELEQUICK 1000X800 |  | TELEQUICK MOUNTING PLATE 1000X800 | [18 empty] | 1 | 3606480183560 | 0 |  | 4980 | 1.5 | 95 | 75.5 | 10758.75 |  | 1 | 4980 | 1.5 | 95 | 75.5 | [9 empty] | 76 | 407000 | 120 | 91 | 100 |  |  |  | 2 | Y | [12 empty] | SRW | I1 | 8538100000 | [14 empty] | Monobloc geperforeerde platen H1000xB800mm met universele perforaties 11x26mm. | [18 empty] | https://eref.se.com/be/nl/sis-tarif/product/NSYMR108 | https://eref.se.com/be/fr/sis-tarif/product/NSYMR108
Schneider Electric | Schneider Electric | 01022021 |  | Schneider Electric |  | SRL | NSYMR1210 |  |  | 297.88 |  | 1 |  | 1 | MONTAGEROOSTER VOOR 1200X1000MM | CHASSIS TELEQUICK 1200X1000 |  | TELEQUICK MOUNT. PLATE 1200X1000 | [18 empty] | 1 | 3606480183577 | 0 |  | 7790 | 1.5 | 114.5 | 95.5 | 16402.125 |  | 1 | 7790 | 1.5 | 114.5 | 95.5 | [9 empty] | 50 | 399000 | 120 | 90 | 100 |  |  |  | 2 | Y | [12 empty] | SRW | I1 | 8538100000 | [14 empty] | Monobloc geperforeerde platen, H1200xB1000mm met universele perforaties 11x26mm. | [18 empty] | https://eref.se.com/be/nl/sis-tarif/product/NSYMR1210 | https://eref.se.com/be/fr/sis-tarif/product/NSYMR1210
Schneider Electric | Schneider Electric | 01022021 |  | Schneider Electric |  | SRL | NSYMR126 |  |  | 186.81 |  | 1 |  | 1 | TELEQUICK MOUNT. PLATE 1200X600 | CHASSIS TELEQUICK 1200X600 |  | TELEQUICK MOUNT. PLATE 1200X600 | [18 empty] | 1 | 3606480199059 | 0 |  | 4780 | 1.5 | 114.5 | 55.5 | 9532.125 |  | 1 | 4780 | 2 | 115 | 55.5 | [9 empty] | 76 | 375000 | 120 | 92 | 100 |  |  |  | 2 | Y | [12 empty] | SRW | I1 | 8538100000 | [14 empty] | Monobloc geperforeerde platen H1200xB600mm met universele perforaties 11x26mm. | [18 empty] | https://eref.se.com/be/nl/sis-tarif/product/NSYMR126 | https://eref.se.com/be/fr/sis-tarif/product/NSYMR126
Schneider Electric | Schneider Electric | 01022021 |  | Schneider Electric |  | SRL | NSYMR128 |  |  | 238.47 |  | 1 |  | 1 | MONTAGEROOSTER VOOR 1200X800MM | CHASSIS TELEQUICK 1200X800 |  | TELEQUICK MOUNTING PLATE 1200X800 | [18 empty] | 1 | 3606480183591 | 0 |  | 6062 | 1.5 | 114.5 | 75 | 12881.25 |  | 1 | 6062 | 1.5 | 114.5 | 75 | [9 empty] | 63 | 414000 | 120 | 89 | 100 |  |  |  | 2 | Y | [12 empty] | SRW | I1 | 8538100000 | [14 empty] | Monobloc geperforeerde platen H1200xB800mm met universele perforaties 11x26mm. | [18 empty] | https://eref.se.com/be/nl/sis-tarif/product/NSYMR128 | https://eref.se.com/be/fr/sis-tarif/product/NSYMR128
Schneider Electric | Schneider Electric | 01022021 |  | Schneider Electric |  | SRL | NSYMR1410 |  |  | 155.2 |  | 1 |  | 1 | TELEQUICK MONTAGEPLAAT 1400X1000 | TELEQUICK PLAQUE DE MONTAGE 1400x1000 |  | TELEQUICK MONTAGEPLAAT 1400X1000 | [18 empty] | 1 | 3606480310683 | 0 |  | 9000 | 1.5 | 134.5 | 95 | 19166.25 |  | 1 | 9000 | 1.5 | 134.5 | 95 | [9 empty] | 35 | 380000 | 80 | 90 | 220 |  |  |  | 2 | Y | [12 empty] | SRW | I1 | 8538100000 | [14 empty] | Monobloc geperforeerde platen H1400xB1000mm met universele perforaties 11x26mm. | [18 empty] | https://eref.se.com/be/nl/sis-tarif/product/NSYMR1410 | https://eref.se.com/be/fr/sis-tarif/product/NSYMR1410
Schneider Electric | Schneider Electric | 01022021 |  | Schneider Electric |  | SRL | NSYMR3025 |  |  | 17 |  | 1 |  | 1 | MONTAGEROOSTER VOOR 300X250MM | CHASSIS TELEQUICK 300X250 |  | TELEQUICK MOUNTING PLATE 300X250 | [18 empty] | 1 | 3606480183607 | 0 |  | 456 | 2 | 25.5 | 23 | 1173 |  | 1 | 456 | 2 | 25.5 | 23 | [9 empty] | 368 | 191848 | 120 | 50 | 100 |  |  |  | 2 | Y | [12 empty] | SRW | I1 | 8538100000 | [14 empty] | Monobloc geperforeerde platen H300xB250mm met universele perforaties 11x26mm. | [18 empty] | https://eref.se.com/be/nl/sis-tarif/product/NSYMR3025 | https://eref.se.com/be/fr/sis-tarif/product/NSYMR3025
Schneider Electric | Schneider Electric | 01022021 |  | Schneider Electric |  | SRL | NSYMR32 |  |  | 14.85 |  | 1 |  | 1 | MONTAGEROOSTER VOOR 300X200MM | CHASSIS TELEQUICK 300X200 |  | TELEQUICK MOUNTING PLATE 300X200 | [18 empty] | 1 | 3606480183614 | 0 |  | 290 | 27 | 0.5 | 17 | 229.5 |  | 1 | 294 | 0.5 | 27.5 | 17.6 | [9 empty] | 552 | 177000 | 120 | 51 | 100 |  |  |  | 2 | Y | [12 empty] | SRW | I1 | 8538100000 | [14 empty] | Monobloc geperforeerde platen H300xB200mm met universele perforaties 11x26mm. | [18 empty] | https://eref.se.com/be/nl/sis-tarif/product/NSYMR32 | https://eref.se.com/be/fr/sis-tarif/product/NSYMR32
Schneider Electric | Schneider Electric | 01022021 |  | Schneider Electric |  | SRL | NSYMR33 |  |  | 26.91 |  | 1 |  | 1 | MONTAGEROOSTER VOOR 300X300MM | CHASSIS TELEQUICK 300X300 |  | TELEQUICK MOUNTING PLATE 300X300 | [18 empty] | 1 | 3606480183621 | 0 |  | 512 | 1.7 | 25.5 | 25.1 | 1088.085 |  | 1 | 512 | 1.7 | 25.5 | 25.1 | [9 empty] | 276 | 161000 | 120 | 50 | 100 |  |  |  | 2 | Y | [12 empty] | SRW | I1 | 8538100000 | [14 empty] | Monobloc geperforeerde platen H300xB300mm met universele perforaties 11x26mm. | [18 empty] | https://eref.se.com/be/nl/sis-tarif/product/NSYMR33 | https://eref.se.com/be/fr/sis-tarif/product/NSYMR33
Schneider Electric | Schneider Electric | 01022021 |  | Schneider Electric |  | SRL | NSYMR34 |  |  | 35.22 |  | 1 |  | 1 | MONTAGEROOSTER VOOR 300X400MM | CHASSIS TELEQUICK 300X400 |  | TELEQUICK MOUNTING PLATE 300X400 | [18 empty] | 1 | 3606480183638 | 0 |  | 734 | 1.5 | 35 | 25.5 | 1338.75 |  | 1 | 742 | 2 | 36 | 26.5 | [9 empty] | 250 | 198500 | 120 | 45 | 100 |  |  |  | 2 | Y | [12 empty] | SRW | I1 | 8538100000 | [14 empty] | Monobloc geperforeerde platen H300xB400mm met universele perforaties 11x26mm. | [18 empty] | https://eref.se.com/be/nl/sis-tarif/product/NSYMR34 | https://eref.se.com/be/fr/sis-tarif/product/NSYMR34
Schneider Electric | Schneider Electric | 01022021 |  | Schneider Electric |  | SRL | NSYMR43 |  |  | 35.7 |  | 1 |  | 1 | MONTAGEROOSTER VOOR 400X300MM | CHASSIS TELEQUICK 400X300 |  | TELEQUICK MOUNTING PLATE 400X300 | [18 empty] | 1 | 3606480183645 | 0 |  | 682 | 35 | 1 | 25 | 875 |  | 1 | 720 | 2 | 35 | 25 | [9 empty] | 572 | 434000 | 120 | 90 | 100 |  |  |  | 2 | Y | [12 empty] | SRW | I1 | 8538100000 | [14 empty] | Monobloc geperforeerde platen H400xB300mm met universele perforaties 11x26mm. | [18 empty] | https://eref.se.com/be/nl/sis-tarif/product/NSYMR43 | https://eref.se.com/be/fr/sis-tarif/product/NSYMR43
Schneider Electric | Schneider Electric | 01022021 |  | Schneider Electric |  | SRL | NSYMR44 |  |  | 43.93 |  | 1 |  | 1 | MONTAGEROOSTER VOOR 400X400MM | CHASSIS TELEQUICK 400X400 |  | TELEQUICK MOUNTING PLATE 400X400 | [18 empty] | 1 | 3606480183652 | 0 |  | 1004 | 1.5 | 35.1 | 34.5 | 1816.425 |  | 1 | 1004 | 1.5 | 35.1 | 34.5 | [9 empty] | 204 | 235000 | 120 | 45 | 100 |  |  |  | 2 | Y | [12 empty] | SRW | I1 | 8538100000 | [14 empty] | Monobloc geperforeerde platen H400xB400mm met universele perforaties 11x26mm. | [18 empty] | https://eref.se.com/be/nl/sis-tarif/product/NSYMR44 | https://eref.se.com/be/fr/sis-tarif/product/NSYMR44
Schneider Electric | Schneider Electric | 01022021 |  | Schneider Electric |  | SRL | NSYMR46 |  |  | 87.85 |  | 1 |  | 1 | MONTAGEROOSTER VOOR 400X600MM | CHASSIS TELEQUICK 400X600 |  | TELEQUICK MOUNTING PLATE 400X600 | [18 empty] | 1 | 3606480183669 | 0 |  | 1518 | 1 | 55 | 34.5 | 1897.5 |  | 1 | 1518 | 1.5 | 55.1 | 34.5 | [9 empty] | 234 | 341000 | 120 | 90 | 100 |  |  |  | 2 | Y | [12 empty] | SRW | I1 | 8538100000 | [14 empty] | Monobloc geperforeerde platen H400xB600mm met universele perforaties 11x26mm. | [18 empty] | https://eref.se.com/be/nl/sis-tarif/product/NSYMR46 | https://eref.se.com/be/fr/sis-tarif/product/NSYMR46
Schneider Electric | Schneider Electric | 01022021 |  | Schneider Electric |  | SRL | NSYMR53 |  |  | 42.34 |  | 1 |  | 1 | MONTAGEROOSTER VOOR 500X300MM | CHASSIS TELEQUICK 500X300 |  | TELEQUICK MOUNTING PLATE 500X300 | [18 empty] | 1 | 3606480183676 | 0 |  | 888 | 45.5 | 25 | 1.5 | 1706.25 |  | 1 | 888 | 45.5 | 25 | 1.5 | [9 empty] | 184 | 188200 | 120 | 52 | 100 |  |  |  | 2 | Y | [12 empty] | SRW | I1 | 8538100000 | [14 empty] | Monobloc geperforeerde platen H500xB300mm met universele perforaties 11x26mm. | [18 empty] | https://eref.se.com/be/nl/sis-tarif/product/NSYMR53 | https://eref.se.com/be/fr/sis-tarif/product/NSYMR53
Schneider Electric | Schneider Electric | 01022021 |  | Schneider Electric |  | SRL | NSYMR54 |  |  | 59.85 |  | 1 |  | 1 | MONTAGEROOSTER VOOR 500X400MM | CHASSIS TELEQUICK 500X400 |  | TELEQUICK MOUNTING PLATE 500X400 | [18 empty] | 1 | 3606480183683 | 0 |  | 1270 | 45 | 1.5 | 35.5 | 2396.25 |  | 1 | 1270 | 4.5 | 1.5 | 35.5 | [9 empty] | 316 | 439000 | 120 | 91 | 100 |  |  |  | 2 | Y | [12 empty] | SRW | I1 | 8538100000 | [14 empty] | Monobloc geperforeerde platen H500xB400mm met universele perforaties 11x26mm. | [18 empty] | https://eref.se.com/be/nl/sis-tarif/product/NSYMR54 | https://eref.se.com/be/fr/sis-tarif/product/NSYMR54
Schneider Electric | Schneider Electric | 01022021 |  | Schneider Electric |  | SRL | NSYMR55 |  |  | 65.23 |  | 1 |  | 1 | MONTAGEROOSTER VOOR 500X500MM | CHASSIS TELEQUICK 500X500 |  | TELEQUICK MOUNTING PLATE 500X500 | [18 empty] | 1 | 3606480183690 | 0 |  | 1562 | 1.5 | 45.5 | 45 | 3071.25 |  | 1 | 1562 | 1.5 | 45.5 | 45 | [9 empty] | 92 | 159200 | 120 | 49 | 100 |  |  |  | 2 | Y | [12 empty] | SRW | I1 | 8538100000 | [14 empty] | Monobloc geperforeerde platen H500xB500mm met universele perforaties 11x26mm. | [18 empty] | https://eref.se.com/be/nl/sis-tarif/product/NSYMR55 | https://eref.se.com/be/fr/sis-tarif/product/NSYMR55
Schneider Electric | Schneider Electric | 01022021 |  | Schneider Electric |  | SRL | NSYMR64 |  |  | 70.92 |  | 1 |  | 1 | MONTAGEROOSTER VOOR 600X400MM | CHASSIS TELEQUICK 600X400 |  | TELEQUICK MOUNTING PLATE 600X400 | [18 empty] | 1 | 3606480183706 | 0 |  | 1572 | 55.5 | 1.5 | 35 | 2913.75 |  | 1 | 1572 | 55.5 | 1.5 | 35.5 | [9 empty] | 268 | 454500 | 120 | 93 | 100 |  |  |  | 2 | Y | [12 empty] | SRW | I1 | 8538100000 | [14 empty] | Monobloc geperforeerde platen H600xB400mm met universele perforaties 11x26mm. | [18 empty] | https://eref.se.com/be/nl/sis-tarif/product/NSYMR64 | https://eref.se.com/be/fr/sis-tarif/product/NSYMR64
Schneider Electric | Schneider Electric | 01022021 |  | Schneider Electric |  | SRL | NSYMR65 |  |  | 77.84 |  | 1 |  | 1 | TELEQUICK MOUNTING PLATE 600X500 | CHASSIS TELEQUICK 600X500 |  | TELEQUICK MOUNTING PLATE 600X500 | [18 empty] | 1 | 3606480183713 | 0 |  | 1848 | 1.8 | 55.4 | 45.2 | 4507.344 |  | 1 | 1848 | 1.8 | 55.4 | 45.2 | [9 empty] | 92 | 189000 | 120 | 52 | 100 |  |  |  | 2 | Y | [12 empty] | SRW | I1 | 8538100000 | [14 empty] | Monobloc geperforeerde platen H600xB500mm met universele perforaties 11x26mm. | [18 empty] | https://eref.se.com/be/nl/sis-tarif/product/NSYMR65 | https://eref.se.com/be/fr/sis-tarif/product/NSYMR65
Schneider Electric | Schneider Electric | 01022021 |  | Schneider Electric |  | SRL | NSYMR66 |  |  | 93.33 |  | 1 |  | 1 | MONTAGEROOSTER VOOR 600X600MM | CHASSIS TELEQUICK 600X600 |  | TELEQUICK MOUNTING PLATE 600X600 | [18 empty] | 1 | 3606480183720 | 0 |  | 2318 | 55.5 | 1.5 | 55 | 4578.75 |  | 1 | 2318 | 55.5 | 1.5 | 55 | [9 empty] | 154 | 369900 | 120 | 90 | 102 |  |  |  | 2 | Y | [12 empty] | SRW | I1 | 8538100000 | [14 empty] | Monobloc geperforeerde platen H600xB600mm met universele perforaties 11x26mm. | [18 empty] | https://eref.se.com/be/nl/sis-tarif/product/NSYMR66 | https://eref.se.com/be/fr/sis-tarif/product/NSYMR66
Schneider Electric | Schneider Electric | 01022021 |  | Schneider Electric |  | SRL | NSYMR68 |  |  | 139.15 |  | 1 |  | 1 | MONTAGEROOSTER VOOR 600X800MM | CHASSIS TELEQUICK 600X800 |  | TELEQUICK MOUNTING PLATE 600X800 | [18 empty] | 1 | 3606480183737 | 0 |  | 3060 | 1 | 75 | 56 | 4200 |  | 1 | 3188 | 1.5 | 74.8 | 55 | [9 empty] | 46 | 163000 | 120 | 50 | 100 |  |  |  | 2 | Y | [12 empty] | SRW | I1 | 8538100000 | [14 empty] | Monobloc geperforeerde platen H600xB800mm met universele perforaties 11x26mm. | [18 empty] | https://eref.se.com/be/nl/sis-tarif/product/NSYMR68 | https://eref.se.com/be/fr/sis-tarif/product/NSYMR68
Schneider Electric | Schneider Electric | 01022021 |  | Schneider Electric |  | SRL | NSYMR75 |  |  | 131.78 |  | 1 |  | 1 | MONTAGEROOSTER VOOR 700X500MM | CHASSIS TELEQUICK 700X500 |  | TELEQUICK MOUNTING PLATE 700X500 | [18 empty] | 1 | 3606480183744 | 0 |  | 2268 | 64.5 | 15 | 45 | 43537.5 |  | 1 | 2268 | 64.5 | 15 | 45 | [9 empty] | 162 | 398000 | 120 | 91 | 101.5 |  |  |  | 2 | Y | [12 empty] | SRW | I1 | 8538100000 | [14 empty] | Monobloc geperforeerde platen H700xB500mm met universele perforaties 11x26mm. | [18 empty] | https://eref.se.com/be/nl/sis-tarif/product/NSYMR75 | https://eref.se.com/be/fr/sis-tarif/product/NSYMR75
Schneider Electric | Schneider Electric | 01022021 |  | Schneider Electric |  | SRL | NSYMR810 |  |  | 206.2 |  | 1 |  | 1 | MONTAGEROOSTER VOOR 800X1000MM | CHASSIS TELEQUICK 800X1000 |  | TELEQUICK MOUNTING PLATE 800X1000 | [18 empty] | 1 | 3606480183751 | 0 |  | 4890 | 1.5 | 95 | 75 | 10687.5 |  | 1 | 4890 | 1.5 | 95 | 75 | [9 empty] | 76 | 409000 | 120 | 92 | 100 |  |  |  | 2 | Y | [12 empty] | SRW | I1 | 8538100000 | [14 empty] | Monobloc geperforeerde platen H800xB1000mm met universele perforaties 11x26mm. | [18 empty] | https://eref.se.com/be/nl/sis-tarif/product/NSYMR810 | https://eref.se.com/be/fr/sis-tarif/product/NSYMR810
Schneider Electric | Schneider Electric | 01022021 |  | Schneider Electric |  | SRL | NSYMR86 |  |  | 119.71 |  | 1 |  | 1 | MONTAGEROOSTER VOOR 800X600MM | CHASSIS TELEQUICK 800X600 |  | TELEQUICK MOUNTING PLATE 800X600 | [18 empty] | 1 | 3606480183768 | 0 |  | 3180 | 55.5 | 2 | 75.5 | 8380.5 |  | 1 | 3180 | 2 | 75.5 | 55.5 | [9 empty] | 126 | 429000 | 120 | 90 | 100 |  |  |  | 2 | Y | [12 empty] | SRW | I1 | 8538100000 | [14 empty] | Monobloc geperforeerde platen H800xB600mm met universele perforaties 11x26mm. | [18 empty] | https://eref.se.com/be/nl/sis-tarif/product/NSYMR86 | https://eref.se.com/be/fr/sis-tarif/product/NSYMR86
Schneider Electric | Schneider Electric | 01022021 |  | Schneider Electric |  | SRL | NSYMR88 |  |  | 148.48 |  | 1 |  | 1 | MONTAGEROOSTER VOOR 800X800MM | CHASSIS TELEQUICK 800X800 |  | TELEQUICK MOUNTING PLATE 800X800 | [18 empty] | 1 | 3606480183775 | 0 |  | 4036 | 1.5 | 75 | 75 | 8437.5 |  | 1 | 4036 | 1.5 | 75 | 75 | [9 empty] | 89 | 375000 | 120 | 91.5 | 100 |  |  |  | 2 | Y | [12 empty] | SRW | I1 | 8538100000 | [14 empty] | Monobloc geperforeerde platen H800xB800mm met universele perforaties 11x26mm. | [18 empty] | https://eref.se.com/be/nl/sis-tarif/product/NSYMR88 | https://eref.se.com/be/fr/sis-tarif/product/NSYMR88
Schneider Electric | Schneider Electric | 01022021 |  | Schneider Electric |  | SRL | NSYMS43 |  |  | 17.76 |  | 1 |  | 1 | BEDRUKTE MOPLA VOOR 400X400MM | CHASSIS SERIGRAPH 400X300 |  | SILK-SCREEN. MOUNT. PLATE 400X300 | [18 empty] | 1 | 3606480183782 | 0 |  | 1188 | 35 | 0.3 | 25.5 | 267.75 |  | 1 | 1256 | 0.5 | 35 | 25.5 | [9 empty] | 500 | 641000 | 120 | 42 | 100 |  |  |  | 2 | Y | [12 empty] | SRW | I1 | 8538100000 | [14 empty] | Volle montageplaat met zeefdruk H400xB300mm gemaakt van gegalv. plaatstaal. | [18 empty] | https://eref.se.com/be/nl/sis-tarif/product/NSYMS43 | https://eref.se.com/be/fr/sis-tarif/product/NSYMS43
Schneider Electric | Schneider Electric | 01022021 |  | Schneider Electric |  | SRL | NSYMS44 |  |  | 24.48 |  | 1 |  | 1 | BEDRUKTE MOPLA VOOR 400X400MM | CHASSIS SERIGRAPH 400X400 |  | SILK-SCREEN. MOUNT. PLATE 400X400 | [18 empty] | 1 | 3606480183799 | 0 |  | 2420 | 0.5 | 39.5 | 39 | 770.25 |  | 1 | 2420 | 0.5 | 35 | 35 | [9 empty] | 200 | 484000 | 120 | 31.5 | 100 |  |  |  | 2 | Y | [12 empty] | SRW | I1 | 8538100000 | [14 empty] | Volle montagepl. met zeefdruk H400xB400mm gemaakt van gegalvaniseerd plaatstaal. | [18 empty] | https://eref.se.com/be/nl/sis-tarif/product/NSYMS44 | https://eref.se.com/be/fr/sis-tarif/product/NSYMS44
Schneider Electric | Schneider Electric | 01022021 |  | Schneider Electric |  | SRL | NSYMS53 |  |  | 21.95 |  | 1 |  | 1 | BEDRUKTE MOPLA VOOR 500X300MM | CHASSIS SERIGRAPH 500X300 |  | SILK-SCREEN. MOUNT. PLATE 500X300 | [18 empty] | 1 | 3606480183812 | 0 |  | 2000 | 0.5 | 49.5 | 30 | 742.5 |  | 1 | 2000 | 0.5 | 45.5 | 25 | [9 empty] | 300 | 600000 | 120 | 39 | 100 |  |  |  | 2 | Y | [12 empty] | SRW | I1 | 8538100000 | [14 empty] | Volle montagepl. met zeefdruk H500xB300mm gemaakt van gegalvaniseerd plaatstaal. | [18 empty] | https://eref.se.com/be/nl/sis-tarif/product/NSYMS53 | https://eref.se.com/be/fr/sis-tarif/product/NSYMS53
Schneider Electric | Schneider Electric | 01022021 |  | Schneider Electric |  | SRL | NSYMS54 |  |  | 30.55 |  | 1 |  | 1 | BEDRUKTE MOPLA VOOR 500X400MM | CHASSIS SERIGRAPH 500X400 |  | SILK-SCREEN. MOUNT. PLATE 500X400 | [18 empty] | 1 | 3606480183829 | 0 |  | 3500 | 0.5 | 49.5 | 40.5 | 1002.375 |  | 1 | 3500 | 0.2 | 45 | 35 | [9 empty] | 300 | 1050000 | 120 | 31.5 | 100 |  |  |  | 15 | N | [12 empty] | SRW | I1 | 8538100000 | [14 empty] | Volle montageplaat met zeefdruk H500xB400mm gemaakt van gegalv. plaatstaal. | [18 empty] | https://eref.se.com/be/nl/sis-tarif/product/NSYMS54 | https://eref.se.com/be/fr/sis-tarif/product/NSYMS54
Schneider Electric | Schneider Electric | 01022021 |  | Schneider Electric |  | SRL | NSYMS55 |  |  | 36.6 |  | 1 |  | 1 | BEDRUKTE MOPLA VOOR 500X500MM | CHASSIS SERIGRAPH 500X500 |  | SILK-SCREEN. MOUNT. PLATE 500X500 | [18 empty] | 1 | 3606480183836 | 0 |  | 4160 | 56 | 2 | 47 | 5264 |  | 1 | 4160 | 0.3 | 45.5 | 45.5 | [9 empty] | 100 | 416000 | 120 | 49 | 100 |  |  |  | 2 | Y | [12 empty] | SRW | I1 | 8538100000 | [14 empty] | Volle montagepl. met zeefdruk H500xB500mm gemaakt van gegalvaniseerd plaatstaal. | [18 empty] | https://eref.se.com/be/nl/sis-tarif/product/NSYMS55 | https://eref.se.com/be/fr/sis-tarif/product/NSYMS55
Schneider Electric | Schneider Electric | 01022021 |  | Schneider Electric |  | SRL | NSYMS64 |  |  | 35.86 |  | 1 |  | 1 | BEDRUKTE MOPLA VOOR 400X600MM | CHASSIS SERIGRAPH 600X400 |  | SILK-SCREEN. MOUNT. PLATE 600X400 | [18 empty] | 1 | 3606480199097 | 0 |  | 4000 | 67 | 2 | 38 | 5092 |  | 1 | 4000 | 0.3 | 55 | 35.5 | [9 empty] | 220 | 880000 | 120 | 51 | 100 |  |  |  | 2 | Y | [12 empty] | SRW | I1 | 8538100000 | [14 empty] | Volle montagepl. met zeefdruk H600xB400mm gemaakt van gegalvaniseerd plaatstaal. | [18 empty] | https://eref.se.com/be/nl/sis-tarif/product/NSYMS64 | https://eref.se.com/be/fr/sis-tarif/product/NSYMS64
Schneider Electric | Schneider Electric | 01022021 |  | Schneider Electric |  | SRL | NSYMS66 |  |  | 56.72 |  | 1 |  | 1 | BEDRUKTE MOPLA VOOR 600X600MM | CHASSIS SERIGRAPH 600X600 |  | SILK-SCREEN. MOUNT. PLATE 600X600 | [18 empty] | 1 | 3606480183843 | 0 |  | 4160 | 0.3 | 55.5 | 55.5 | 924.075 |  | 1 | 4298 | 0.3 | 56.5 | 55 | [9 empty] | 100 | 442800 | 120 | 30 | 100 |  |  |  | 2 | Y | [12 empty] | SRW | I1 | 8538100000 | [14 empty] | Volle montageplaat met zeefdruk H600xB600mm gemaakt van gegalv. plaatstaal. | [18 empty] | https://eref.se.com/be/nl/sis-tarif/product/NSYMS66 | https://eref.se.com/be/fr/sis-tarif/product/NSYMS66
Schneider Electric | Schneider Electric | 01022021 |  | Schneider Electric |  | SRL | NSYMS75 |  |  | 49.53 |  | 1 |  | 1 | BEDRUKTE MOPLA VOOR 700X500MM | CHASSIS SERIGRAPH 700X500 |  | SILK-SCREEN. MOUNT. PLATE 700X500 | [18 empty] | 1 | 3606480183850 | 0 |  | 5880 | 1.5 | 59.5 | 67 | 5979.75 |  | 1 | 5880 | 0.5 | 65 | 45.5 | [9 empty] | 100 | 588000 | 120 | 50 | 100 |  |  |  | 2 | Y | [12 empty] | SRW | I1 | 8538100000 | [14 empty] | Volle montageplaat met zeefdruk H700xB500mm gemaakt van gegalv. plaatstaal. | [18 empty] | https://eref.se.com/be/nl/sis-tarif/product/NSYMS75 | https://eref.se.com/be/fr/sis-tarif/product/NSYMS75
Schneider Electric | Schneider Electric | 01022021 |  | Schneider Electric |  | SRL | NSYMS86 |  |  | 84.56 |  | 1 |  | 1 | BEDRUKTE MOPLA VOOR 800X600MM | CHASSIS SERIGRAPH 800X600 |  | SILK-SCREEN. MOUNT. PLATE 800X600 | [18 empty] | 1 | 3606480183867 | 0 |  | 10120 | 1.5 | 76 | 66 | 7524 |  | 1 | 10120 | 0.3 | 75 | 55 | [9 empty] | 50 | 506000 | 120 | 39 | 80 |  |  |  | 2 | Y | [12 empty] | SRW | I1 | 8538100000 | [14 empty] | Volle montageplaat met zeefdruk H800xB600mm gemaakt van gegalv. plaatstaal. | [18 empty] | https://eref.se.com/be/nl/sis-tarif/product/NSYMS86 | https://eref.se.com/be/fr/sis-tarif/product/NSYMS86
Schneider Electric | Schneider Electric | 01022021 |  | Schneider Electric |  | SRL | NSYMSC202 |  |  | 156.18 |  | 1 |  | 1 | 2 LATERALE SCHEIDINGSPANELEN 200 | 2 PANNEAUX DE SEPERATION LATERAL 200 |  | 2 SIDE PARTITIONING PANELS EXT 200 | [18 empty] | 1 | 3606480850356 | 0 |  | 9910 | 3.5 | 26 | 203 | 18473 |  | 1 | 9910 | 3.5 | 26 | 203 | [9 empty] | 40 | 431400 | 120 | 203 | 56 |  |  |  | 20 | N | [12 empty] | SRS | I9 | 8538100000 | [14 empty] | 2 LATERALE SCHEIDINGSPANELEN 200 | 2 PANNEAUX DE SEPERATION LATERAL 200 | [17 empty] | https://eref.se.com/be/nl/sis-tarif/product/NSYMSC202 | https://eref.se.com/be/fr/sis-tarif/product/NSYMSC202
Schneider Electric | Schneider Electric | 01022021 |  | Schneider Electric |  | SRL | NSYMSC206 |  |  | 400.36 |  | 1 |  | 1 | 2 SIDE SCHEIDINGSPANEEL 600 | 2 PANNEAUX SEPARATION LATERAL 600 |  | 2 SIDE PARTITIONING PANELS 600 | [18 empty] | 1 | 3606480850349 | 0 |  | 25800 | 6 | 56 | 201 | 67536 |  | 1 | 25800 | 6 | 56 | 201 | [9 empty] | 20 | 548000 | 120 | 201 | 77 |  |  |  | 15 | N | [12 empty] | SRS | I9 | 8538100000 | [14 empty] | 2 SIDE SCHEIDINGSPANEEL 600 | 2 SIDE SCHEIDINGSPANEEL 600
Schneider Electric | Schneider Electric | 01022021 |  | Schneider Electric |  | SRL | NSYMSC26 |  |  | 52.31 |  | 1 |  | 2 | VERTICALE SCHEIDINGSPANELEN HX | PLASTRONS PLEINS LAT 200X600 |  | 2 SIDE COVERS COMP.ENCL. 200X600 | [18 empty] | 2 | 3606480066283 | 0 |  | 1365 | 2 | 58.5 | 9.5 | 1111.5 |  | 2 | 2730 | 2 | 58.5 | 19 | [9 empty] | 150 | 204750 | 120 | 45 | 100 |  |  |  | 2 | Y | [12 empty] | SRS | I9 | 8538100000 | [14 empty] | Spacial SF zijpartities - gecompartimenteerde toepassing - 200x600 mm | [18 empty] | https://eref.se.com/be/nl/sis-tarif/product/NSYMSC26 | https://eref.se.com/be/fr/sis-tarif/product/NSYMSC26
Schneider Electric | Schneider Electric | 01022021 |  | Schneider Electric |  | SRL | NSYMTR64 |  |  | 128.5 |  | 1 |  | 1 | HORIZONTAAL SCHEIDINGSPANEEL 600X400 | CLOISON SEPARATION HORIZON. 600X400 |  | HORIZONTAL PARTITION 600X400 | [18 empty] | 1 | 3606480850387 | 0 |  | 6516 | 6 | 41 | 54 | 13284 |  | 1 | 6516 | 6 | 41 | 54 | [9 empty] | 16 | 78192 | 120 | 100 | 45 |  |  |  | 15 | N | [12 empty] | SRS | I9 | 8538100000 | [14 empty] | HORIZONTAAL SCHEIDINGSPANEEL 600X400 | CLOISON SEPARATION HORIZON. 600X400
Schneider Electric | Schneider Electric | 01022021 |  | Schneider Electric |  | SRL | NSYMUC156 |  |  | 35.16 |  | 1 |  | 1 | PANEEL MET UITSPARINGEN 150X600 | PLASTRON AJOURÉ 150X600 |  | CUT-OUT FRONT SCR. PLATE 150X600 | [18 empty] | 1 | 3606480066450 | 0 |  | 1090 | 60 | 1.5 | 15 | 1350 |  | 1 | 1090 | 2 | 51 | 16 | [9 empty] | 200 | 231000 | 120 | 50 | 100 |  |  |  | 2 | Y | [12 empty] | SRS | I9 | 8538100000 | [14 empty] | Spacial SF/SM uitgesneden afdekplaat - 150x600 mm - vastgeschroefd | [18 empty] | https://eref.se.com/be/nl/sis-tarif/product/NSYMUC156 | https://eref.se.com/be/fr/sis-tarif/product/NSYMUC156
Schneider Electric | Schneider Electric | 01022021 |  | Schneider Electric |  | SRL | NSYMUC158 |  |  | 48.31 |  | 1 |  | 1 | PANEEL MET UITSPARINGEN 150X800 | PLASTRON AJOURÉ 150X800 |  | CUT-OUT FRONT SCR. PLATE 150X800 | [18 empty] | 1 | 3606480066467 | 0 |  | 1455 | 80 | 1.5 | 15 | 1800 |  | 1 | 1518 | 2 | 71 | 16 | [9 empty] | 125 | 202750 | 120 | 46 | 100 |  |  |  | 2 | Y | [12 empty] | SRS | I9 | 8538100000 | [14 empty] | Spacial SF/SM uitgesneden afdekplaat - 150x800 mm - vastgeschroefd | [18 empty] | https://eref.se.com/be/nl/sis-tarif/product/NSYMUC158 | https://eref.se.com/be/fr/sis-tarif/product/NSYMUC158
Schneider Electric | Schneider Electric | 01022021 |  | Schneider Electric |  | SRL | NSYMUC206 |  |  | 41.07 |  | 1 |  | 1 | PANEEL MET UITSPARINGEN 200X600 | PLASTRON AJOURÉ 200X600 |  | CUT-OUT FRONT SCR. PLATE 200X600 | [18 empty] | 1 | 3606480066474 | 0 |  | 1534 | 2 | 50.5 | 21 | 2121 |  | 1 | 1534 | 2 | 50.5 | 21 | [9 empty] | 120 | 196400 | 120 | 45 | 100 |  |  |  | 2 | Y | [12 empty] | SRS | I9 | 8538100000 | [14 empty] | Spacial SF/SM-uitgesneden afdekplaat - 200x600 mm - geschroefd | [18 empty] | https://eref.se.com/be/nl/sis-tarif/product/NSYMUC206 | https://eref.se.com/be/fr/sis-tarif/product/NSYMUC206
Schneider Electric | Schneider Electric | 01022021 |  | Schneider Electric |  | SRL | NSYMUC208 |  |  | 55 |  | 1 |  | 1 | PANEEL MET UITSPARINGEN 200X800 | PLASTRON AJOURÉ 200X800 |  | CUT-OUT FRONT SCR. PLATE 200X800 | [18 empty] | 1 | 3606480066481 | 0 |  | 2122 | 2 | 71 | 21 | 2982 |  | 1 | 2122 | 2 | 71 | 21 | [9 empty] | 100 | 240000 | 120 | 45 | 80 |  |  |  | 2 | Y | [12 empty] | SRS | I9 | 8538100000 | [14 empty] | Spacial SF/SM-uitgesneden afdekplaat - 200x800 mm - geschroefd | [18 empty] | https://eref.se.com/be/nl/sis-tarif/product/NSYMUC208 | https://eref.se.com/be/fr/sis-tarif/product/NSYMUC208
Schneider Electric | Schneider Electric | 01022021 |  | Schneider Electric |  | SRL | NSYMUC306 |  |  | 54.69 |  | 1 |  | 1 | PANEEL MET UITSPARINGEN 300X600 | PLASTRON AJOURÉ 300X600 |  | CUT-OUT FRONT SCR. PLATE 300X600 | [18 empty] | 1 | 3606480066498 | 0 |  | 2032 | 2 | 52 | 31 | 3224 |  | 1 | 2032 | 2 | 52 | 31 | [9 empty] | 120 | 258000 | 120 | 45 | 100 |  |  |  | 2 | Y | [12 empty] | SRS | I9 | 8538100000 | [14 empty] | Spacial SF/SM-uitgesneden afdekplaat - 300x600 mm - geschroefd | [18 empty] | https://eref.se.com/be/nl/sis-tarif/product/NSYMUC306 | https://eref.se.com/be/fr/sis-tarif/product/NSYMUC306
Schneider Electric | Schneider Electric | 01022021 |  | Schneider Electric |  | SRL | NSYMUC308 |  |  | 71.04 |  | 1 |  | 1 | PANEEL MET UITSPARINGEN 300X800 | PLASTRON AJOURÉ 300X800 |  | CUT-OUT FRONT SCR. PLATE 300X800 | [18 empty] | 1 | 3606480066504 | 0 |  | 2862 | 2 | 71 | 32 | 4544 |  | 1 | 2862 | 2 | 71 | 32 | [9 empty] | 60 | 187000 | 120 | 50 | 100 |  |  |  | 2 | Y | [12 empty] | SRS | I9 | 8538100000 | [14 empty] | Spacial SF/SM uitgesneden afdekplaat - 300x800 mm - vastgeschroefd | [18 empty] | https://eref.se.com/be/nl/sis-tarif/product/NSYMUC308 | https://eref.se.com/be/fr/sis-tarif/product/NSYMUC308
Schneider Electric | Schneider Electric | 01022021 |  | Schneider Electric |  | SRL | NSYMUC406 |  |  | 68.65 |  | 1 |  | 1 | PANEEL MET UITSPARINGEN 400X600 | PLASTRON AJOURÉ 400X600 |  | CUT-OUT FRONT SCR. PLATE 400X600 | [18 empty] | 1 | 3606480066511 | 0 |  | 2865 | 60 | 1.5 | 40 | 3600 |  | 1 | 2902 | 2 | 51 | 41 | [9 empty] | 80 | 245160 | 120 | 53 | 100 |  |  |  | 2 | Y | [12 empty] | SRS | I9 | 8538100000 | [14 empty] | Spacial SF/SM uitgesneden afdekplaat - 400x600 mm - vastgeschroefd | [18 empty] | https://eref.se.com/be/nl/sis-tarif/product/NSYMUC406 | https://eref.se.com/be/fr/sis-tarif/product/NSYMUC406
Schneider Electric | Schneider Electric | 01022021 |  | Schneider Electric |  | SRL | NSYMUC408 |  |  | 83.37 |  | 1 |  | 1 | PANEEL MET UITSPARINGEN 400X800 | PLASTRON AJOURÉ 400X800 |  | CUT-OUT FRONT SCR. PLATE 400X800 | [18 empty] | 1 | 3606480066528 | 0 |  | 3970 | 80 | 1.5 | 40 | 4800 |  | 1 | 3998 | 2 | 71 | 41 | [9 empty] | 70 | 292860 | 120 | 50 | 100 |  |  |  | 2 | Y | [12 empty] | SRS | I9 | 8538100000 | [14 empty] | Spacial SF/SM-uitgesneden afdekplaat - 400x800 mm - geschroefd | [18 empty] | https://eref.se.com/be/nl/sis-tarif/product/NSYMUC408 | https://eref.se.com/be/fr/sis-tarif/product/NSYMUC408
Schneider Electric | Schneider Electric | 01022021 |  | Schneider Electric |  | SRL | NSYMUC456 |  |  | 73.56 |  | 1 |  | 1 | PANEEL MET UITSPARINGEN 450X600 | PLASTRON AJOURÉ 450X600 |  | CUT-OUT FRONT SCR. PLATE 450X600 | [18 empty] | 1 | 3606480066535 | 0 |  | 2974 | 2 | 51 | 45 | 4590 |  | 1 | 2974 | 2 | 51 | 45 | [9 empty] | 60 | 195000 | 120 | 33 | 100 |  |  |  | 2 | Y | [12 empty] | SRS | I9 | 8538100000 | [14 empty] | Spacial SF/SM-uitgesneden afdekplaat - 450x600 mm - geschroefd | [18 empty] | https://eref.se.com/be/nl/sis-tarif/product/NSYMUC456 | https://eref.se.com/be/fr/sis-tarif/product/NSYMUC456
Schneider Electric | Schneider Electric | 01022021 |  | Schneider Electric |  | SRL | NSYMUC458 |  |  | 96.5 |  | 1 |  | 1 | PANEEL MET UITSPARINGEN 450X800 | PLASTRON AJOURÉ 450X800 |  | CUT-OUT FRONT SCR. PLATE 450X800 | [18 empty] | 1 | 3606480066542 | 0 |  | 4068 | 80 | 1.5 | 45 | 5400 |  | 1 | 4068 | 1.5 | 70.5 | 45 | [9 empty] | 40 | 180000 | 120 | 30 | 100 |  |  |  | 2 | Y | [12 empty] | SRS | I9 | 8538100000 | [14 empty] | Spacial SF/SM uitgesneden afdekplaat - 450x800 mm - vastgeschroefd | [18 empty] | https://eref.se.com/be/nl/sis-tarif/product/NSYMUC458 | https://eref.se.com/be/fr/sis-tarif/product/NSYMUC458
Schneider Electric | Schneider Electric | 01022021 |  | Schneider Electric |  | SRL | NSYMUC606 |  |  | 82.37 |  | 1 |  | 1 | PANEEL MET UITSPARINGEN 600X600 | PLASTRON AJOURÉ 600X600 |  | CUT-OUT FRONT SCR. PLATE 600X600 | [18 empty] | 1 | 3606480066559 | 0 |  | 4132 | 60 | 1.5 | 60 | 5400 |  | 1 | 4132 | 2 | 61 | 51 | [9 empty] | 30 | 141400 | 120 | 50 | 100 |  |  |  | 2 | Y | [12 empty] | SRS | I9 | 8538100000 | [14 empty] | Spacial SF/SM-uitgesneden afdekplaat - 600x600 mm - geschroefd | [18 empty] | https://eref.se.com/be/nl/sis-tarif/product/NSYMUC606 | https://eref.se.com/be/fr/sis-tarif/product/NSYMUC606
Schneider Electric | Schneider Electric | 01022021 |  | Schneider Electric |  | SRL | NSYMUC608 |  |  | 93.47 |  | 1 |  | 1 | PANEEL MET UITSPARINGEN 600X800 | PLASTRON AJOURÉ 600X800 |  | CUT-OUT FRONT SCR. PLATE 600X800 | [18 empty] | 1 | 3606480066566 | 0 |  | 5896 | 80 | 1.5 | 60 | 7200 |  | 1 | 5896 | 2 | 71 | 60 | [9 empty] | 20 | 130920 | 120 | 53 | 100 |  |  |  | 2 | Y | [12 empty] | SRS | I9 | 8538100000 | [14 empty] | Spacial SF/SM-uitgesneden afdekplaat - 600x800 mm - geschroefd | [18 empty] | https://eref.se.com/be/nl/sis-tarif/product/NSYMUC608 | https://eref.se.com/be/fr/sis-tarif/product/NSYMUC608
Schneider Electric | Schneider Electric | 01022021 |  | Schneider Electric |  | SRL | NSYMUCH156 |  |  | 46.4 |  | 1 |  | 1 | PANEEL MET UITSP.SCHARN. 150X600 | PLASTRON AJOURÉ CHARN. 150X600 |  | CUT-OUT FRONT PIV. PLATE 150X600 | [18 empty] | 1 | 3606480066337 | 0 |  | 1070 | 60 | 1.5 | 15 | 1350 |  | 1 | 1070 | 50.5 | 2 | 15.5 | [9 empty] | 1 | 1070 | 50.5 | 2 | 15.5 |  |  |  | 2 | Y | [12 empty] | SRS | I9 | 8538100000 | [14 empty] | Spacial SF/SM uitgesneden afdekplaat - 150x600 mm - scharnierend | [18 empty] | https://eref.se.com/be/nl/sis-tarif/product/NSYMUCH156 | https://eref.se.com/be/fr/sis-tarif/product/NSYMUCH156
Schneider Electric | Schneider Electric | 01022021 |  | Schneider Electric |  | SRL | NSYMUCH158 |  |  | 50.35 |  | 1 |  | 1 | PANEEL MET UITSP.SCHARN. 150X800 | PLASTRON AJOURÉ CHARN. 150X800 |  | CUT-OUT FRONT PIV. PLATE 150X800 | [18 empty] | 1 | 3606480066344 | 0 |  | 1496 | 80 | 1.5 | 15 | 1800 |  | 1 | 1496 | 71 | 2 | 16 | [9 empty] | 1 | 1496 | 71 | 2 | 16 |  |  |  | 2 | Y | [12 empty] | SRS | I9 | 8538100000 | [14 empty] | Spacial SF/SM uitgesneden afdekplaat - 150x800 mm - scharnierend | [18 empty] | https://eref.se.com/be/nl/sis-tarif/product/NSYMUCH158 | https://eref.se.com/be/fr/sis-tarif/product/NSYMUCH158
Schneider Electric | Schneider Electric | 01022021 |  | Schneider Electric |  | SRL | NSYMUCH206 |  |  | 50.13 |  | 1 |  | 1 | PANEEL MET UITSP.SCHARN. 200X600 | PLASTRON AJOURÉ CHARN. 200X600 |  | CUT-OUT FRONT PIV. PLATE 200X600 | [18 empty] | 1 | 3606480066351 | 0 |  | 1524 | 60 | 1.5 | 20 | 1800 |  | 1 | 1524 | 2 | 51 | 41 | [9 empty] | 60 | 104440 | 120 | 50 | 100 |  |  |  | 2 | Y | [12 empty] | SRS | I9 | 8538100000 | [14 empty] | Spacial SF/SM uitgesneden afdekplaat - 200x600 mm - scharnierend | [18 empty] | https://eref.se.com/be/nl/sis-tarif/product/NSYMUCH206 | https://eref.se.com/be/fr/sis-tarif/product/NSYMUCH206
Schneider Electric | Schneider Electric | 01022021 |  | Schneider Electric |  | SRL | NSYMUCH208 |  |  | 57.04 |  | 1 |  | 1 | PANEEL MET UITSP.SCHARN. 200X800 | PLASTRON AJOURÉ CHARN. 200X800 |  | CUT-OUT FRONT PIV. PLATE 200X800 | [18 empty] | 1 | 3606480066368 | 0 |  | 2050 | 80 | 1.5 | 20 | 2400 |  | 1 | 2078 | 20.5 | 1.5 | 70.5 | [9 empty] | 60 | 137680 | 120 | 38 | 100 |  |  |  | 2 | Y | [12 empty] | SRS | I9 | 8538100000 | [14 empty] | Spacial SF/SM uitgesneden afdekplaat - 200x800 mm - scharnierend | [18 empty] | https://eref.se.com/be/nl/sis-tarif/product/NSYMUCH208 | https://eref.se.com/be/fr/sis-tarif/product/NSYMUCH208
Schneider Electric | Schneider Electric | 01022021 |  | Schneider Electric |  | SRL | NSYMUCH306 |  |  | 59.39 |  | 1 |  | 1 | PANEEL MET UITSP.SCHARN. 300X600 | PLASTRON AJOURÉ CHARN. 300X600 |  | CUT-OUT FRONT PIV. PLATE 300X600 | [18 empty] | 1 | 3606480066375 | 0 |  | 1972 | 60 | 1.5 | 30 | 2700 |  | 1 | 1972 | 50.5 | 2 | 30.5 | [9 empty] | 1 | 1972 | 50.5 | 2 | 30.5 |  |  |  | 2 | Y | [12 empty] | SRS | I9 | 8538100000 | [14 empty] | Spacial SF/SM uitgesneden afdekplaat - 300x600 mm - scharnierend | [18 empty] | https://eref.se.com/be/nl/sis-tarif/product/NSYMUCH306 | https://eref.se.com/be/fr/sis-tarif/product/NSYMUCH306
Schneider Electric | Schneider Electric | 01022021 |  | Schneider Electric |  | SRL | NSYMUCH406 |  |  | 78.55 |  | 1 |  | 1 | PANEEL MET UITSP.SCHARN. 400X600 | PLASTRON AJOURÉ CHARN. 400X600 |  | CUT-OUT FRONT PIV. PLATE 400X600 | [18 empty] | 1 | 3606480066399 | 0 |  | 2784 | 1.5 | 50.5 | 40 | 3030 |  | 1 | 2784 | 1.5 | 50.5 | 40 | [9 empty] | 30 | 97000 | 120 | 30 | 100 |  |  |  | 15 | N | [12 empty] | SRS | I9 | 8538100000 | [14 empty] | Spacial SF/SM uitgesneden afdekplaat - 400x600 mm - scharnierend | [18 empty] | https://eref.se.com/be/nl/sis-tarif/product/NSYMUCH406 | https://eref.se.com/be/fr/sis-tarif/product/NSYMUCH406
Schneider Electric | Schneider Electric | 01022021 |  | Schneider Electric |  | SRL | NSYMUCH408 |  |  | 87.21 |  | 1 |  | 1 | PANEEL MET UITSP.SCHARN. 400X800 | PLASTRON AJOURÉ CHARN. 400X800 |  | CUT-OUT FRONT PIV. PLATE 400X800 | [18 empty] | 1 | 3606480066405 | 0 |  | 3764 | 2 | 70.5 | 40 | 5640 |  | 1 | 3764 | 2 | 70.5 | 40 | [9 empty] | 50 | 210000 | 120 | 45 | 80 |  |  |  | 2 | Y | [12 empty] | SRS | I9 | 8538100000 | [14 empty] | Spacial SF/SM uitgesneden afdekplaat - 400x800 mm - scharnierend | [18 empty] | https://eref.se.com/be/nl/sis-tarif/product/NSYMUCH408 | https://eref.se.com/be/fr/sis-tarif/product/NSYMUCH408
Schneider Electric | Schneider Electric | 01022021 |  | Schneider Electric |  | SRL | NSYMUPLA103 |  |  | 59.31 |  | 1 |  | 1 | HORIZONTALE SAMENBOUWKIT 1000X320MM | KIT JUXTAP.HORIZONTAL PLA10X3 |  | HORIZONTAL COUPLING PLA10X3 | [18 empty] | 1 | 3606480193002 | 0 |  | 1120 | 24.1 | 2.2 | 85.2 | 4517.304 |  | 1 | 1120 | 2 | 87 | 36 | [9 empty] | 30 | 54200 | 120 | 39 | 100 |  |  |  | 2 | Y | [12 empty] | SRP | I2 | 85389099 | [14 empty] | Horizontale koppelingskit voor PLA behuizing H1000xD320 mm IP55 koppeling | Kit de couplage horizontal pour couplage boîtier PLA H 1000 x P 320 mm IP55
Schneider Electric | Schneider Electric | 01022021 |  | Schneider Electric |  | SRL | NSYMUPLA103G |  |  | 61.93 |  | 1 |  | 1 | 7035 HORIZONTAL COUPLING PLA10X3 | 7035 KIT JUXTAP.HORIZON. PLA10X3 |  | 7035 HORIZONTAL COUPLING PLA10X3 | [18 empty] | 1 | 3606480774065 | 0 |  | 1060 | 2.5 | 87 | 36.5 | 7938.75 |  | 1 | 1060 | 2.5 | 87 | 36.5 | [9 empty] | 30 | 43800 | 120 | 99 | 100 |  |  |  | 15 | N | [12 empty] | SRA | I8 | 8538100000 | [14 empty] | 7035 KOPPELKIT HOR. PLA 10X3 | 7035 KIT DE JUX. HOR. PLA 10X3 | [17 empty] | https://eref.se.com/be/nl/sis-tarif/product/NSYMUPLA103G | https://eref.se.com/be/fr/sis-tarif/product/NSYMUPLA103G
Schneider Electric | Schneider Electric | 01022021 |  | Schneider Electric |  | SRL | NSYMUPLA103W |  |  | 84.74 |  | 1 |  | 1 | KOPPELKIT HOR. PLA/PLD 10X3 | KIT JUXTAP HORIZ. PLA/PHD 10X3 |  | HORIZ. COUPLING KIT PLA / PHD 10X3 | [18 empty] | 1 | 3606481190512 | 0 |  | 1736 | 6 | 89 | 37 | 19758 |  | 1 | 1736 | 6 | 89 | 37 | [9 empty] | 10 | 29360 | 120 | 45 | 100 |  |  |  | 15 | N | [12 empty] | SRP | I2 | 8538100000 | [14 empty] | KOPPELKIT HOR. PLA/PLD 10X3 | KIT JUXTAP HORIZ. PLA/PHD 10X3 | [17 empty] | https://eref.se.com/be/nl/sis-tarif/product/NSYMUPLA103W | https://eref.se.com/be/fr/sis-tarif/product/NSYMUPLA103W
Schneider Electric | Schneider Electric | 01022021 |  | Schneider Electric |  | SRL | NSYMUPLA104G |  |  | 98.18 |  | 1 |  | 1 | 7035 HORIZONTAL COUPLING PLA10X4 | 7035 KIT JUXTAP.HORIZON. PLA10X4 |  | 7035 HORIZONTAL COUPLING PLA10X4 | [18 empty] | 1 | 3606480774072 | 0 |  | 1128 | 2.5 | 36 | 85 | 7650 |  | 1 | 1128 | 2.5 | 36 | 85 | [9 empty] | 50 | 75000 | 120 | 100 | 74 |  |  |  | 15 | N | [12 empty] | SRP | I2 | 8538100000 | [14 empty] | 7035 KOPPELKIT HOR. PLA 10X4 | 7035 KIT DE JUX. HOR. PLA 10X4 | [17 empty] | https://eref.se.com/be/nl/sis-tarif/product/NSYMUPLA104G | https://eref.se.com/be/fr/sis-tarif/product/NSYMUPLA104G
Schneider Electric | Schneider Electric | 01022021 |  | Schneider Electric |  | SRL | NSYMUPLA104W |  |  | 113.28 |  | 1 |  | 5 | KOPPELKIT HOR. PLA/PLD 10X4 | KIT JUXTAP HORIZ. PLA/PHD 10X4 |  | HORIZ. COUPLING KIT PLA / PHD 10X4 | [18 empty] | 1 | 3606481190529 | 0 |  | 1 | 4.5 | 7.2 | 37 | 1198.8 |  | 5 | 102 | 4.5 | 28.5 | 37 | [17 empty] | 15 | N | [12 empty] | SRP | I2 | 8538100000 | [14 empty] | KOPPELKIT HOR. PLA/PLD 10X4 | KIT JUXTAP HORIZ. PLA/PHD 10X4
Schneider Electric | Schneider Electric | 01022021 |  | Schneider Electric |  | SRL | NSYMUPLA123 |  |  | 61.2 |  | 1 |  | 1 | HORIZONTALE SAMENBOUWKIT 1250X320MM | KIT JUXTAP.HORIZONTAL PLA12X3 |  | HORIZONTAL COUPLING PLA12X3 | [18 empty] | 1 | 3606480193019 | 0 |  | 1220 | 24.1 | 2.2 | 110.2 | 5842.804 |  | 1 | 1220 | 3 | 111 | 36 | [9 empty] | 30 | 55400 | 120 | 45 | 100 |  |  |  | 2 | Y | [12 empty] | SRP | I2 | 85389099 | [14 empty] | Horizontale koppelingskit voor PLA behuizing H1250xD320 mm IP55 koppeling | Kit de couplage horizontal pour couplage boîtier PLA H 1250 x P 320 mm IP55 | [17 empty] | https://eref.se.com/be/nl/sis-tarif/product/NSYMUPLA123 | https://eref.se.com/be/fr/sis-tarif/product/NSYMUPLA123
Schneider Electric | Schneider Electric | 01022021 |  | Schneider Electric |  | SRL | NSYMUPLA123G |  |  | 66.48 |  | 1 |  | 1 | 7035 KOPPELKIT HOR. PLA/PLD 12X3 | 7035 KIT JUXTAP.HORIZON. PLA12X3 |  | 7035 HORIZONTAL COUPLING PLA12X3 | [18 empty] | 1 | 3606480774089 | 0 |  | 1160 | 2.5 | 112 | 36.5 | 10220 |  | 1 | 1160 | 2.5 | 112 | 36.5 | [9 empty] | 30 | 46800 | 120 | 99 | 100 |  |  |  | 15 | N | [12 empty] | SRA | I8 | 8538100000 | [14 empty] | 7035 KOPPELKIT HOR. PLA/PLD 12X3 | 7035 KIT JUXTAP HORIZ. PLA/PHD 12X3 | [17 empty] | https://eref.se.com/be/nl/sis-tarif/product/NSYMUPLA123G | https://eref.se.com/be/fr/sis-tarif/product/NSYMUPLA123G
Schneider Electric | Schneider Electric | 01022021 |  | Schneider Electric |  | SRL | NSYMUPLA123W |  |  | 92.5 |  | 1 |  | 1 | KOPPELKIT HOR. PLA/PLD 12X3 | KIT JUXTAP HORIZ. PLA/PHD 12X3 |  | HORIZ. COUPLING KIT PLA / PHD 12X3 | [18 empty] | 1 | 3606481190536 | 0 |  | 1892 | 6 | 112.5 | 36 | 24300 | [15 empty] | 30 | 68760 | 120 | 108 | 100 |  |  |  | 15 | N | [12 empty] | SRP | I2 | 8538100000 | [14 empty] | KOPPELKIT HOR. PLA/PLD 12X3 | KIT JUXTAP HORIZ. PLA/PHD 12X3 | [17 empty] | https://eref.se.com/be/nl/sis-tarif/product/NSYMUPLA123W | https://eref.se.com/be/fr/sis-tarif/product/NSYMUPLA123W
Schneider Electric | Schneider Electric | 01022021 |  | Schneider Electric |  | SRL | NSYMUPLA124G |  |  | 77.03 |  | 1 |  | 1 | 7035 HORIZONTAL COUPLING PLA12X4 | 7035 KIT JUXTAP. HORIZ. PLA12X4 |  | 7035 HORIZONTAL COUPLING PLA12X4 | [18 empty] | 1 | 3606480774096 | 0 |  | 1216 | 2.5 | 111.5 | 36.5 | 10174.375 |  | 1 | 1216 | 2.5 | 111.5 | 36.5 | [9 empty] | 30 | 48480 | 120 | 99 | 100 |  |  |  | 15 | N | [12 empty] | SRP | I2 | 8538100000 | [14 empty] | 7035 KOPPELKIT HOR. PLA 12X4 | 7035 KIT DE JUX. HOR. PLA 12X4 | [17 empty] | https://eref.se.com/be/nl/sis-tarif/product/NSYMUPLA124G | https://eref.se.com/be/fr/sis-tarif/product/NSYMUPLA124G
Schneider Electric | Schneider Electric | 01022021 |  | Schneider Electric |  | SRL | NSYMUPLA124W |  |  | 95.57 |  | 1 |  | 1 | KOPPELKIT HOR. PLA/PLD 12X4 | KIT JUXTAP HORIZ. PLA/PHD 12X4 |  | HORIZ. COUPLING KIT PLA / PHD 12X4 | [18 empty] | 1 | 3606481190543 | 0 |  | 2000 | 111 | 4 | 36 | 15984 |  | 1 | 2000 | 111 | 4 | 36 | [9 empty] | 30 | 72000 | 120 | 78 | 100 |  |  |  | 38 | N | [12 empty] | SRP | I2 | 8538100000 | [14 empty] | KOPPELKIT HOR. PLA/PLD 12X4 | KIT JUXTAP HORIZ. PLA/PHD 12X4 | [17 empty] | https://eref.se.com/be/nl/sis-tarif/product/NSYMUPLA124W | https://eref.se.com/be/fr/sis-tarif/product/NSYMUPLA124W
Schneider Electric | Schneider Electric | 01022021 |  | Schneider Electric |  | SRL | NSYMUPLA126 |  |  | 54.77 |  | 1 |  | 1 | KOPPELKIT ZONDER REGENDAK PLA 1250X620MM | KIT D'ASSAMBLAGE SANS AUVENT PLA 1250 X |  | COUPLING KIT W/O CANOPY PLA 1250 X 620 M | [18 empty] | 1 | 3606480678530 | 0 |  | 1600 | 2 | 111.5 | 57 | 12711 |  | 1 | 1600 | 2 | 111.5 | 57 | [9 empty] | 15 | 36000 | 120 | 48 | 100 |  |  |  | 2 | Y | [12 empty] | SRP | I2 | 8538100000 | [14 empty] | Horizontale koppelingskit voor PLA behuizing H1250xD620 mm IP55 -zonder regendak | Kit de couplage horizontal pour boîtier PLA H1250xP620 mm IP55 - sans auvent | [17 empty] | https://eref.se.com/be/nl/sis-tarif/product/NSYMUPLA126 | https://eref.se.com/be/fr/sis-tarif/product/NSYMUPLA126
Schneider Electric | Schneider Electric | 01022021 |  | Schneider Electric |  | SRL | NSYMUPLA126G |  |  | 20.8 |  | 1 |  | 1 | 7035 HORIZONTAL COUPLING PLA12X6 | 7035 KIT JUXTAP.HORIZ.PLA 12X6 |  | 7035 HORIZONTAL COUPLING PLA 12X6 | [18 empty] | 1 | 3606480772986 | 0 |  | 1600 | 2 | 111.5 | 57 | 12711 |  | 1 | 1600 | 2 | 111.5 | 57 | [9 empty] | 15 | 36000 | 120 | 48 | 100 |  |  |  | 33 | N | [12 empty] | SRP | I2 | 8538100000 | [14 empty] | 7035 Koppelkit Horiz. PLA12x6 | 7035 kit de jux Horiz. PLA12x6 | [17 empty] | https://eref.se.com/be/nl/sis-tarif/product/NSYMUPLA126G | https://eref.se.com/be/fr/sis-tarif/product/NSYMUPLA126G
Schneider Electric | Schneider Electric | 01022021 |  | Schneider Electric |  | SRL | NSYMUPLA126W |  |  | 100.78 |  | 1 |  | 1 | KOPPELKIT HOR. PLA/PLD 12X6 | HORIZ. COUPLING KIT PLA / PHD 12x6 |  | HORIZ. COUPLING KIT PLA / PHD 12x6 | [18 empty] | 1 | 3606481190550 | 0 |  | 2708 | 5.5 | 111 | 61 | 37240.5 |  | 1 | 2708 | 5.5 | 111 | 61 | [9 empty] | 5 | 30000 | 120 | 40 | 80 |  |  |  | 15 | N | [12 empty] | SRP | I2 | 8538100000 | [14 empty] | 7035 KOPPELKIT HOR. PLA/PHD 12X6 | 7035 KIT JUXTAPOSITION HOR.- PLA/PHD 12X6 | [17 empty] | https://eref.se.com/be/nl/sis-tarif/product/NSYMUPLA126W | https://eref.se.com/be/fr/sis-tarif/product/NSYMUPLA126W
Schneider Electric | Schneider Electric | 01022021 |  | Schneider Electric |  | SRL | NSYMUPLA153G |  |  | 66.84 |  | 1 |  | 1 | 7035 KOPPELKIT HOR. PLA/PLD 15X3 | 7035 KIT JUXTAP.HORIZON. PLA15X3 |  | 7035 HORIZONTAL COUPLING PLA15X3 | [18 empty] | 1 | 3606480774102 | 0 |  | 1390 | 2.5 | 137 | 36.5 | 12501.25 |  | 1 | 1390 | 2.5 | 137 | 36.5 | [9 empty] | 30 | 53700 | 120 | 99 | 100 |  |  |  | 15 | N | [12 empty] | SRP | I2 | 8538100000 | [14 empty] | 7035 KOPPELKIT HOR. PLA/PLD 15X3 | 7035 KIT JUXTAP HORIZ. PLA/PHD 15X3 | [17 empty] | https://eref.se.com/be/nl/sis-tarif/product/NSYMUPLA153G | https://eref.se.com/be/fr/sis-tarif/product/NSYMUPLA153G
Schneider Electric | Schneider Electric | 01022021 |  | Schneider Electric |  | SRL | NSYMUPLA153W |  |  | 101.87 |  | 1 |  | 1 | KOPPELKIT HOR. PLA/PLD 15X3 | KIT JUXTAP HORIZ. PLA/PHD 15X3 |  | HORIZ. COUPLING KIT PLA / PHD 15X3 | [18 empty] | 1 | 3606481190567 | 0 |  | 2254 | 5 | 138 | 36 | 24840 |  | 1 | 2254 | 5 | 138 | 36 | [9 empty] | 15 | 45810 | 120 | 45 | 100 |  |  |  | 38 | N | [12 empty] | SRS | I9 | 8538100000 | [14 empty] | KOPPELKIT HOR. PLA/PLD 15X3 | KIT JUXTAP HORIZ. PLA/PHD 15X3
Schneider Electric | Schneider Electric | 01022021 |  | Schneider Electric |  | SRL | NSYMUPLA154G |  |  | 76.95 |  | 1 |  | 1 | 7035 HORIZONTAL COUPLING PLA15X4 | 7035 KIT JUXTAP.HORIZON. PLA15X4 |  | 7035 HORIZONTAL COUPLING PLA15X4 | [18 empty] | 1 | 3606480774119 | 0 |  | 1546 | 2.5 | 137 | 36.5 | 12501.25 |  | 1 | 1546 | 2.5 | 137 | 36.5 | [9 empty] | 30 | 58380 | 137 | 99 | 100 |  |  |  | 15 | N | [12 empty] | SRP | I2 | 8538100000 | [14 empty] | 7035 KOPPELKIT HOR. PLA 15X4 | 7035 KIT DE JUX. HOR. PLA 15X4 | [17 empty] | https://eref.se.com/be/nl/sis-tarif/product/NSYMUPLA154G | https://eref.se.com/be/fr/sis-tarif/product/NSYMUPLA154G
Schneider Electric | Schneider Electric | 01022021 |  | Schneider Electric |  | SRL | NSYMUPLA154W |  |  | 103.34 |  | 1 |  | 1 | KOPPELKIT HOR. PLA/PLD 15X4 | KIT JUXTAP HORIZ. PLA/PHD 15X4 |  | HORIZ. COUPLING KIT PLA / PHD 15X4 | [18 empty] | 1 | 3606481190574 | 0 |  | 1040 | 5.5 | 136 | 36 | 26928 |  | 1 | 2624 | 5.5 | 136 | 36 | [9 empty] | 20 | 87480 | 120 | 75 | 200 |  |  |  | 22 | N | [12 empty] | SRP | I2 | 8538100000 | [14 empty] | KOPPELKIT HOR. PLA/PLD 15X4 | KIT JUXTAP HORIZ. PLA/PHD 15X4
Schneider Electric | Schneider Electric | 01022021 |  | Schneider Electric |  | SRL | NSYMUPLA156 |  |  | 61.64 |  | 1 |  | 1 | KOPPELKIT ZONDER REGENDAK PLA 1500X620MM | KIT D'ASSAMBLAGE SANS AUVENT PLA 1500 X |  | COUPLING KIT W/O CANOPY PLA 1500 X 620 M | [18 empty] | 1 | 3606480678547 | 0 |  | 2122 | 3.5 | 136 | 58 | 27608 |  | 1 | 2122 | 3.5 | 136 | 58 | [9 empty] | 15 | 43830 | 137.5 | 68 | 100 |  |  |  | 2 | Y | [12 empty] | SRP | I2 | 8538100000 | [14 empty] | Horizontale koppelingskit voor PLA behuizing H1500xD620mm -IP55 -zonder regendak | Kit de couplage horizontal pour boîtier PLA H1500xP620 mm IP55 - sans auvent | [17 empty] | https://eref.se.com/be/nl/sis-tarif/product/NSYMUPLA156 | https://eref.se.com/be/fr/sis-tarif/product/NSYMUPLA156
Schneider Electric | Schneider Electric | 01022021 |  | Schneider Electric |  | SRL | NSYMUPLA156G |  |  | 25.97 |  | 1 |  | 1 | 7035 HORIZONTAL COUPLING PLA15X6 | 7035 KIT JUXTAP.HORIZON PLA 15X6 |  | 7035 HORIZONTAL COUPLING PLA 15X6 | [18 empty] | 1 | 3606480772993 | 0 |  | 2024 | 3 | 136.7 | 61 | 25016.1 |  | 1 | 2024 | 3 | 136.7 | 61 | [9 empty] | 15 | 43360 | 137.5 | 68 | 100 |  |  |  | 33 | N | [12 empty] | SRP | I2 | 8538100000 | [14 empty] | 7035 Koppelkit horizontaal. PLA15x6 | 7035 kit de jux hor.. PLA15x6 | [17 empty] | https://eref.se.com/be/nl/sis-tarif/product/NSYMUPLA156G | https://eref.se.com/be/fr/sis-tarif/product/NSYMUPLA156G
Schneider Electric | Schneider Electric | 01022021 |  | Schneider Electric |  | SRL | NSYMUPLA204 |  |  | 41.1 |  | 1 |  | 1 | ASSEMBLAGEKIT ZONDER REGENDAK PLA 2074 | KIT D'ASSAMBLAGE SANS AUVENT PLA 2074 |  | COUPLING KIT W/O CANOPY PLA 2000 X 420 M | [18 empty] | 1 | 3606480678554 | 0 |  | 2150 | 6 | 86 | 36 | 18576 |  | 1 | 2150 | 6 | 86 | 36 | [9 empty] | 15 | 54000 | 120 | 45 | 100 |  |  |  | 2 | Y | [12 empty] | SRP | I2 | 8538100000 | [14 empty] | Horizontale koppelingskit voor PLA kast H2000xD420 mm - IP55 - zonder kap | Kit de couplage horizontal pour boîtier H2000xP420 mm IP55 - sans auvent | [17 empty] | https://eref.se.com/be/nl/sis-tarif/product/NSYMUPLA204 | https://eref.se.com/be/fr/sis-tarif/product/NSYMUPLA204
Schneider Electric | Schneider Electric | 01022021 |  | Schneider Electric |  | SRL | NSYMUPLA204G |  |  | 18 |  | 1 |  | 1 | 7035 KOPPELKIT HORIZONTAAL. PLA20X4 | 7035 KIT JUXTAP.HORIZON PLA 20X4 |  | 7035 HORIZONTAL COUPLING PLA 20X4 | [18 empty] | 1 | 3606480773006 | 0 |  | 1500 | 0 | 0 | 0 | 0 | [23 empty] | 33 | N | [12 empty] | SRP | I2 | 8538100000 | [14 empty] | 7035 Koppelkit horizontaal. PLA20x4 | 7035 kit de jux hor.. PLA20x4 | [17 empty] | https://eref.se.com/be/nl/sis-tarif/product/NSYMUPLA204G | https://eref.se.com/be/fr/sis-tarif/product/NSYMUPLA204G
Schneider Electric | Schneider Electric | 01022021 |  | Schneider Electric |  | SRL | NSYMUPLA204W |  |  | 100.35 |  | 1 |  | 1 | KOPPELKIT HOR. PLA/PLD 20X4 | 7035 KIT JUXTAPOSITION HOR.- PLA/PHD L20 |  | HORIZ. COUPLING KIT PLA / PHD 20X4 | [18 empty] | 1 | 3606481190598 | 0 |  | 1500 | 0.1 | 0.1 | 0.1 | 0.001 | [23 empty] | 15 | N | [12 empty] | SRP | I2 | 8538100000 | [14 empty] | 7035 KOPPELKIT HOR. PLA/PHD L2000XP400 | 7035 KIT JUXTAPOSITION HOR.- PLA/PHD L2000XP400 | [17 empty] | https://eref.se.com/be/nl/sis-tarif/product/NSYMUPLA204W | https://eref.se.com/be/fr/sis-tarif/product/NSYMUPLA204W
Schneider Electric | Schneider Electric | 01022021 |  | Schneider Electric |  | SRL | NSYMUPLA53G |  |  | 32.76 |  | 1 |  | 1 | 7035 KOPPELKIT HORIZONTAAL. PLA5X3 | 7035 KIT JUXTAP.HORIZON. PLA5X3 |  | 7035 HORIZONTAL COUPLING PLA5X3 | [18 empty] | 1 | 3606480774126 | 0 |  | 638 | 3 | 37 | 36.5 | 4051.5 |  | 1 | 638 | 3 | 37 | 36.5 | [9 empty] | 50 | 42000 | 120 | 65 | 100 |  |  |  | 33 | N | [12 empty] | SRP | I2 | 8538100000 | [14 empty] | Horizontale koppelingskit voor PLA kast H500xD320 mm - IP55 koppeling | Kit de couplage horizontal pour boîtier PLA H500xP320 mm - couplage IP55 | [17 empty] | https://eref.se.com/be/nl/sis-tarif/product/NSYMUPLA53G | https://eref.se.com/be/fr/sis-tarif/product/NSYMUPLA53G
Schneider Electric | Schneider Electric | 01022021 |  | Schneider Electric |  | SRL | NSYMUPLA53W |  |  | 69.27 |  | 1 |  | 5 | KOPPELKIT HOR. PLA/PLD 5X3 | KIT JUXTAP HORIZ. PLA/PHD 5X3 |  | HORIZ. COUPLING KIT PLA / PHD 5X3 | [18 empty] | 1 | 3606481190468 | 0 |  | 1 | 4.5 | 7.2 | 37 | 1198.8 |  | 5 | 102 | 4.5 | 28.5 | 37 | [17 empty] | 15 | N | [12 empty] | SRP | I2 | 8538100000 | [14 empty] | KOPPELKIT HOR. PLA/PLD 5X3 | KIT JUXTAP HORIZ. PLA/PHD 5X3
Schneider Electric | Schneider Electric | 01022021 |  | Schneider Electric |  | SRL | NSYMUPLA54G |  |  | 49.29 |  | 1 |  | 1 | 7035 KOPPELKIT HORIZONTAAL. PLA5X4 | 7035 KIT JUXTAP.HORIZON. PLA5X4 |  | 7035 HORIZONTAL COUPLING PLA5X4 | [18 empty] | 1 | 3606480774133 | 0 |  | 704 | 36.5 | 3 | 37 | 4051.5 |  | 1 | 704 | 36.5 | 3 | 37 | [9 empty] | 50 | 46600 | 120 | 65 | 100 |  |  |  | 33 | N | [12 empty] | SRP | I2 | 8538100000 | [14 empty] | Horizontale koppelingskit voor PLA kast H500xD420 mm - IP55 koppeling | Kit de couplage horizontal pour couplage boîtier PLA H500xP420 mm - IP55 | [17 empty] | https://eref.se.com/be/nl/sis-tarif/product/NSYMUPLA54G | https://eref.se.com/be/fr/sis-tarif/product/NSYMUPLA54G
Schneider Electric | Schneider Electric | 01022021 |  | Schneider Electric |  | SRL | NSYMUPLA54W |  |  | 72.33 |  | 1 |  | 1 | KOPPELKIT HOR. PLA/PLD 5X4 | KIT JUXTAP HORIZ. PLA/PHD 5X4 |  | HORIZ. COUPLING KIT PLA / PHD 5X4 | [18 empty] | 1 | 3606481190475 | 0 |  | 1060 | 36 | 5 | 38 | 6840 |  | 1 | 1060 | 36 | 5 | 38 | [9 empty] | 50 | 65000 | 120 | 99 | 100 |  |  |  | 15 | N | [12 empty] | SRP | I2 | 8538100000 | [14 empty] | KOPPELKIT HOR. PLA/PLD 5X4 | KIT JUXTAP HORIZ. PLA/PHD 5X4 | [17 empty] | https://eref.se.com/be/nl/sis-tarif/product/NSYMUPLA54W | https://eref.se.com/be/fr/sis-tarif/product/NSYMUPLA54W
Schneider Electric | Schneider Electric | 01022021 |  | Schneider Electric |  | SRL | NSYMUPLA73G |  |  | 56.42 |  | 1 |  | 1 | 7035 KOPPELKIT HORIZONTAAL. PLA7X3 | 7035 KIT JUXTAP.HORIZON. PLA7X3 |  | 7035 HORIZONTAL COUPLING PLA7X3 | [18 empty] | 1 | 3606480774140 | 0 |  | 860 | 3 | 60.5 | 36.5 | 6624.75 |  | 1 | 860 | 3 | 60.5 | 36.5 | [9 empty] | 50 | 56100 | 120 | 43 | 100 |  |  |  | 33 | N | [12 empty] | SRP | I2 | 8538100000 | [14 empty] | Horizontale koppelingskit voor PLA kast H750xD320 mm - IP55 koppeling | Kit de couplage horizontal pour couplage boîtier PLA H750xP320 mm - IP55 | [17 empty] | https://eref.se.com/be/nl/sis-tarif/product/NSYMUPLA73G | https://eref.se.com/be/fr/sis-tarif/product/NSYMUPLA73G
Schneider Electric | Schneider Electric | 01022021 |  | Schneider Electric |  | SRL | NSYMUPLA73W |  |  | 76.99 |  | 1 |  | 5 | KOPPELKIT HOR. PLA/PLD 7X3 | KIT JUXTAP HORIZ. PLA/PHD 7X3 |  | HORIZ. COUPLING KIT PLA / PHD 7X3 | [18 empty] | 1 | 3606481190482 | 0 |  | 1 | 4.5 | 7.2 | 37 | 1198.8 |  | 5 | 102 | 4.5 | 28.5 | 37 | [17 empty] | 15 | N | [12 empty] | SRP | I2 | 8538100000 | [14 empty] | KOPPELKIT HOR. PLA/PLD 7X3 | KIT JUXTAP HORIZ. PLA/PHD 7X3 | [17 empty] | https://eref.se.com/be/nl/sis-tarif/product/NSYMUPLA73W | https://eref.se.com/be/fr/sis-tarif/product/NSYMUPLA73W
Schneider Electric | Schneider Electric | 01022021 |  | Schneider Electric |  | SRL | NSYMUPLA74G |  |  | 71.95 |  | 1 |  | 1 | 7035 KOPPELKIT HORIZONTAAL. PLA7X4 | 7035 KIT JUXTAP.HORIZON. PLA7X4 |  | 7035 HORIZONTAL COUPLING PLA7X4 | [18 empty] | 1 | 3606480774157 | 0 |  | 900 | 37 | 3.5 | 62 | 8029 |  | 1 | 900 | 37 | 3.5 | 62 | [9 empty] | 30 | 40600 | 120 | 40 | 100 |  |  |  | 15 | N | [12 empty] | SRP | I2 | 8538100000 | [14 empty] | Horizontale koppelingskit voor PLA kast H750xD420 mm - IP55 koppeling | Kit de couplage horizontal pour boîtier PLA H750xP420 mm - couplage IP55 | [17 empty] | https://eref.se.com/be/nl/sis-tarif/product/NSYMUPLA74G | https://eref.se.com/be/fr/sis-tarif/product/NSYMUPLA74G
Schneider Electric | Schneider Electric | 01022021 |  | Schneider Electric |  | SRL | NSYMUPLA74W |  |  | 80.08 |  | 1 |  | 5 | KOPPELKIT HOR. PLA/PLD 7X4 | KIT JUXTAP HORIZ. PLA/PHD 7X4 |  | HORIZ. COUPLING KIT PLA / PHD 7X4 | [18 empty] | 1 | 3606481190499 | 0 |  | 1 | 4.5 | 7.2 | 37 | 1198.8 |  | 5 | 102 | 4.5 | 28.5 | 37 | [17 empty] | 15 | N | [12 empty] | SRP | I2 | 8538100000 | [14 empty] | KOPPELKIT HOR. PLA/PLD 7X4 | KIT JUXTAP HORIZ. PLA/PHD 7X4
Schneider Electric | Schneider Electric | 01022021 |  | Schneider Electric |  | SRL | NSYMUPLA76 |  |  | 44.51 |  | 1 |  | 1 | KOPPELKIT ZONDER REGENDAK PLA 750X620MM | KIT D'ASSAMBLAGE SANS AUVENTPLA 750 X 62 |  | COUPLING KIT W/O CANOPY PLA 750 X 620 MM | [18 empty] | 1 | 3606480678523 | 0 |  | 1440 | 3 | 61 | 57 | 10431 |  | 1 | 1440 | 3 | 61 | 57 | [9 empty] | 15 | 33600 | 120 | 45 | 100 |  |  |  | 2 | Y | [12 empty] | SRP | I2 | 8538100000 | [14 empty] | Horizontale koppelingskit voor PLA behuizing H750xD620 mm -IP55 -zonder regendak | Kit de couplage horizontal pour boîtier PLA H750xP620 mm - IP55 - sans auvent | [17 empty] | https://eref.se.com/be/nl/sis-tarif/product/NSYMUPLA76 | https://eref.se.com/be/fr/sis-tarif/product/NSYMUPLA76
Schneider Electric | Schneider Electric | 01022021 |  | Schneider Electric |  | SRL | NSYMUPLA76G |  |  | 14.75 |  | 1 |  | 1 | 7035 HORIZONTAL COUPLING PLA7X6 | 7035 KIT JUXTAP.HORIZON PLA 7X6 |  | 7035 HORIZONTAL COUPLING PLA 7X6 | [18 empty] | 1 | 3606480772979 | 0 |  | 1334 | 4 | 64 | 62 | 15872 |  | 1 | 1334 | 4 | 64 | 62 | [9 empty] | 30 | 52100 | 12 | 75 | 100 |  |  |  | 33 | N | [12 empty] | SRA | I8 | 8538100000 | [14 empty] | 7035 Koppelkit horizontaal. PLA7x6 | 7035 kit de jux hor.. PLA7x6 | [17 empty] | https://eref.se.com/be/nl/sis-tarif/product/NSYMUPLA76G | https://eref.se.com/be/fr/sis-tarif/product/NSYMUPLA76G
Schneider Electric | Schneider Electric | 01022021 |  | Schneider Electric |  | SRL | NSYMW10M |  |  | 39.56 |  | 1 |  | 1 | KLAPDEKSEL + TRANSP. RAAM | HUBLOT + COUV.PIVOTANT TRANSP.. |  | KLAPDEKSEL + TRANSP. RAAM | [18 empty] | 1 | 3606480183874 | 0 |  | 280 | 4 | 22 | 14 | 1232 |  | 1 | 280 | 4 | 22 | 14 | [9 empty] | 1125 | 345370 | 120 | 162 | 100 |  |  |  | 2 | Y | [12 empty] | SRA | I8 | 85389099 | [14 empty] | Kunststof ruit met transparant deksel met scharnieren. IP55, L78xB180mm. | Fenêtre plastique avec couvercle transparent articulé. IP 55, L 78 x l 180 mm. | [17 empty] | https://eref.se.com/be/nl/sis-tarif/product/NSYMW10M | https://eref.se.com/be/fr/sis-tarif/product/NSYMW10M
Schneider Electric | Schneider Electric | 01022021 |  | Schneider Electric |  | SRL | NSYMW10MK |  |  | 45.55 |  | 1 |  | 1 | KIT PLASTIC WINDOW 46X180 IP55 | KIT PLASTIC WINDOW 46X180 IP55 |  | KIT PLASTIC WINDOW 46X180 IP55 | [18 empty] | 1 | 3606480183881 | 0 |  | 289 | 4 | 22.5 | 14 | 1260 |  | 1 | 289 | 4 | 22.5 | 14 | [9 empty] | 1125 | 355000 | 120 | 162 | 100 |  |  |  | 2 | Y | [12 empty] | SRA | I8 | 85389099 | [14 empty] | Modulair frontpaneel met IP55 afgedichte ruit. Opening 46 x180mm (10 modules). | Panneau avant modulaire avec fenêtre étanche IP 55. Ouverture 46x180mm (10 mod.) | [17 empty] | https://eref.se.com/be/nl/sis-tarif/product/NSYMW10MK | https://eref.se.com/be/fr/sis-tarif/product/NSYMW10MK
Schneider Electric | Schneider Electric | 01022021 |  | Schneider Electric |  | SRL | NSYMW10MR |  |  | 9.65 |  | 1 |  | 1 | RAIL FOR NSYMW10M | KIT FIXATION APPAR. MODULAIRE |  | RAIL FOR NSYMW10M | [18 empty] | 1 | 3606480183898 | 0 |  | 349 | 2 | 27.5 | 13.5 | 742.5 |  | 1 | 349 | 2 | 27.5 | 13.5 | [9 empty] | 400 | 153080 | 120 | 53 | 100 |  |  |  | 2 | Y | [12 empty] | SRA | I8 | 85389099 | [14 empty] | Kit om de schakelaars te bevestigen. Omvat een DIN-rail en 2 steunen. | Kit pour fixation de l'appareillage. Inclut un rail DIN et ses 2 supports. | [17 empty] | https://eref.se.com/be/nl/sis-tarif/product/NSYMW10MR | https://eref.se.com/be/fr/sis-tarif/product/NSYMW10MR
Schneider Electric | Schneider Electric | 01022021 |  | Schneider Electric |  | SRL | NSYNM4 |  |  | 54.64 |  | 100 |  | 100 | M4 MOER VOOR ALUM. STIJL | ECROU M4 P/LONGERON ALUMINIUM |  | M4 NUT FOR ALUM. UPRIGHT | [18 empty] | 100 | 3606480199158 | 0 |  | 6 | 0.8 | 0.3 | 0.8 | 0.192 |  | 100 | 528 | 2 | 14 | 11 | [9 empty] | 100 | 528 | 2 | 14 | 11 |  |  |  | 2 | Y | [12 empty] | SRA | I8 | 8538100000 | [14 empty] | M4 standaardmoer voor verticale aluminium rails. Verpakkingseenheid: 100 stuks. | [18 empty] | https://eref.se.com/be/nl/sis-tarif/product/NSYNM4 | https://eref.se.com/be/fr/sis-tarif/product/NSYNM4
Schneider Electric | Schneider Electric | 01022021 |  | Schneider Electric |  | SRL | NSYNM5 |  |  | 132.2 |  | 100 |  | 100 | M5 MOER VOOR ALUM. STIJL | ECROU M5 P/LONGERON ALUMINIUM |  | M5 NUT FOR ALUM. UPRIGHT | [18 empty] | 100 | 3606480199165 | 0 |  | 5 | 0.9 | 0.3 | 0.9 | 0.243 |  | 100 | 570 | 2 | 13 | 11 | [9 empty] | 100 | 570 | 2 | 13 | 11 |  |  |  | 2 | Y | [12 empty] | SRA | I8 | 8538100000 | [14 empty] | M5 standaardmoer voor verticale aluminium rails. Verpakkingseenheid: 100 stuks. | [18 empty] | https://eref.se.com/be/nl/sis-tarif/product/NSYNM5 | https://eref.se.com/be/fr/sis-tarif/product/NSYNM5
Schneider Electric | Schneider Electric | 01022021 |  | Schneider Electric |  | SRL | NSYNM6 |  |  | 0.43 |  | 1 |  | 100 | MOER M6 VOOR ALUPROFIEL | ECROU M6 POUR LONGERON ALU |  | MOER M6 VOOR ALUPROFIEL | [18 empty] | 100 | 3606480183904 | 0 |  | 5 | 2 | 1.4 | 1.1 | 3.08 |  | 100 | 562 | 2 | 14 | 11 | [9 empty] | 100 | 562 | 2 | 14 | 11 |  |  |  | 2 | Y | [12 empty] | SRA | I8 | 7318190090 | [14 empty] | M6 standaardmoer voor verticale aluminium rails. Verpakkingseenheid: 100 stuks. | [18 empty] | https://eref.se.com/be/nl/sis-tarif/product/NSYNM6 | https://eref.se.com/be/fr/sis-tarif/product/NSYNM6
Schneider Electric | Schneider Electric | 01022021 |  | Schneider Electric |  | SRL | NSYOL6GF |  |  | 52.81 |  | 1 |  | 1 | BEVESTI.BEUGELS SOKKEL S6000 (1 ST=4) | JEU 4 BRIDES FIX. SOCLE S6000 |  | 4 PLI FIX BRACK PREVIOUS VERSION | [18 empty] | 1 | 3606485130774 | 0 |  | 200 | 13 | 2.5 | 7 | 227.5 |  | 1 | 200 | 8.5 | 4.5 | 13 | [9 empty] | 1 | 200 | 8.5 | 4.5 | 13 |  |  |  | 2 | Y | [12 empty] | SRS | I9 | 8538100000 | [14 empty] | Beugels vr de bevestiging van plint op vloer op punten van de vorige versie-M12 | jeu 4 brides fixation au sol pour socle S6001 | [17 empty] | https://eref.se.com/be/nl/sis-tarif/product/NSYOL6GF | https://eref.se.com/be/fr/sis-tarif/product/NSYOL6GF
Schneider Electric | Schneider Electric | 01022021 |  | Schneider Electric |  | SRL | NSYOPB12U4F |  |  | 658.54 |  | 1 |  | 1 | WANDKAST OPB 12HE D400 | COFFRET OPB 12U CHASSIS FIXE P400 |  | WALL RACK OPB 12U FIX CHAS D400 | [18 empty] | 1 | 3606480169786 | 0 |  | 21000 | 44.5 | 70 | 62 | 193130 |  | 1 | 21000 | 44.5 | 70 | 62 | [9 empty] | 6 | 144000 | 120 | 154 | 100 |  |  |  | 2 | Y | [12 empty] | SRV | I7 | 8538100000 | [14 empty] | Wandkast OPB 12HE vast frame 19" met glazen deur D400 R7035 | Coffret OPB 12U chassiss fixe 19" avec porte vitrée (P400) R7035 | [17 empty] | https://eref.se.com/be/nl/sis-tarif/product/NSYOPB12U4F | https://eref.se.com/be/fr/sis-tarif/product/NSYOPB12U4F
Schneider Electric | Schneider Electric | 01022021 |  | Schneider Electric |  | SRL | NSYOPB12U4FR |  |  | 341.5 |  | 1 |  | 1 | WALL RACK OPB 12U FIX CHAS D400 | WALL RACK OPB 12U FIX CHAS D400 |  | WALL RACK OPB 12U FIX CHAS D400 | [18 empty] | 1 | 3606480287602 | 0 |  | 21500 | 46 | 70 | 61 | 196420 |  | 1 | 21500 | 46 | 70 | 61 | [9 empty] | 6 | 144000 | 120 | 156 | 100 |  |  |  | 2 | Y | [12 empty] | SRF | I0 | 8538100000 | [14 empty] | Wandkast OPB 12HE vast frame 19" met massieve deur D400 R7035 | Coffret OPB 12U chassiss fixe 19" avec porte pleine P400 R7035 | [17 empty] | https://eref.se.com/be/nl/sis-tarif/product/NSYOPB12U4FR | https://eref.se.com/be/fr/sis-tarif/product/NSYOPB12U4FR
Schneider Electric | Schneider Electric | 01022021 |  | Schneider Electric |  | SRL | NSYOPB12U5F |  |  | 691.67 |  | 1 |  | 1 | WANDKAST OPB 12HE D500 | COFFRET OPB 12U CHASSIS FIXE P500 |  | WALL RACK OPB 12U FIX CHAS D500 | [18 empty] | 1 | 3606480169854 | 0 |  | 24000 | 55.5 | 70 | 61 | 236985 |  | 1 | 24000 | 55.5 | 70 | 61 | [9 empty] | 4 | 117400 | 120 | 153.5 | 80 |  |  |  | 2 | Y | [12 empty] | SRV | I7 | 8538100000 | [14 empty] | Wandkast OPB 12HE vast frame 19" met glazen deur D500 R7035 | Coffret OPB 12U chassiss fixe 19" avec porte vitrée (P500) R7035 | [17 empty] | https://eref.se.com/be/nl/sis-tarif/product/NSYOPB12U5F | https://eref.se.com/be/fr/sis-tarif/product/NSYOPB12U5F
Schneider Electric | Schneider Electric | 01022021 |  | Schneider Electric |  | SRL | NSYOPB12U5P |  |  | 778.45 |  | 1 |  | 1 | WANDKAST OPB 12HE 19 ZWENKRAAM D500 | COFFRET OPB 12U CHAS. PIVOT. P500 |  | WALL RACK OPB 12U SWING CHAS D500 | [18 empty] | 1 | 3606480169915 | 0 |  | 25800 | 55.5 | 71 | 62 | 244311 |  | 1 | 25800 | 55.5 | 71 | 62 | [9 empty] | 4 | 121400 | 120 | 155 | 80 |  |  |  | 2 | Y | [12 empty] | SRV | I7 | 8538100000 | [14 empty] | Wandkast OPB 12HE zwenkendraam 19" met glazen deur D500 R7035 | Coffret OPB 12U chassiss pivotable 19" avec porte vitrée P500 R7035 | [17 empty] | https://eref.se.com/be/nl/sis-tarif/product/NSYOPB12U5P | https://eref.se.com/be/fr/sis-tarif/product/NSYOPB12U5P
Schneider Electric | Schneider Electric | 01022021 |  | Schneider Electric |  | SRL | NSYOPB12U6F |  |  | 720.86 |  | 1 |  | 1 | WANDKAST OPB 12HE D600 | COFFRET OPB 12U CHASSIS FIXE P600 |  | WALL RACK OPB 12U FIX CHAS D600 | [18 empty] | 1 | 3606480169953 | 0 |  | 27800 | 64.5 | 70 | 61.5 | 277672.5 |  | 1 | 27800 | 64.5 | 70 | 61.5 | [9 empty] | 4 | 131600 | 120 | 156 | 80 |  |  |  | 2 | Y | [12 empty] | SRV | I7 | 8538100000 | [14 empty] | Wandkast OPB 12HE vast frame 19" met glazen deur D600 R7035 | Coffret OPB 12U chassiss fixe 19" avec porte vitrée (P600) R7035 | [17 empty] | https://eref.se.com/be/nl/sis-tarif/product/NSYOPB12U6F | https://eref.se.com/be/fr/sis-tarif/product/NSYOPB12U6F
Schneider Electric | Schneider Electric | 01022021 |  | Schneider Electric |  | SRL | NSYOPB12U6P |  |  | 869.25 |  | 1 |  | 1 | WANDKAST OPB 12HE 19 ZWENKRAAM D600 | COFFRET OPB 12U CHAS. PIVOT. P600 |  | WALL RACK OPB 12U SWING CHAS D600 | [18 empty] | 1 | 3606480169977 | 0 |  | 31120 | 65 | 72 | 62 | 290160 |  | 1 | 31120 | 65 | 72 | 62 | [9 empty] | 4 | 140000 | 120 | 154 | 80 |  |  |  | 2 | Y | [12 empty] | SRV | I7 | 8538100000 | [14 empty] | Wandkast OPB 12HE zwenkendraam 19" met glazen deur D600 R7035 | Coffret OPB 12U chassiss pivotable 19" avec porte vitrée P600 R7035 | [17 empty] | https://eref.se.com/be/nl/sis-tarif/product/NSYOPB12U6P | https://eref.se.com/be/fr/sis-tarif/product/NSYOPB12U6P
Schneider Electric | Schneider Electric | 01022021 |  | Schneider Electric |  | SRL | NSYOPB12UF |  |  | 43.39 |  | 1 |  | 1 | 19" STIJLEN 12HE OPB (1 ST=2) | JEU 2 MONTANTS FIXES 12U OPB |  | SET OF 2 UPRIGHTS 12U OPB | [18 empty] | 1 | 3606480170294 | 0 |  | 1226 | 65.5 | 72 | 61.5 | 290034 |  | 1 | 1226 | 3.5 | 64.5 | 5 | [9 empty] | 1 | 1226 | 3.5 | 64.5 | 5 |  |  |  | 2 | Y | [12 empty] | SRV | I7 | 8538100000 | [15 empty] | Actassi - jeu de 2 montants fixes pour coffret - 12U | [17 empty] | https://eref.se.com/be/nl/sis-tarif/product/NSYOPB12UF | https://eref.se.com/be/fr/sis-tarif/product/NSYOPB12UF
Schneider Electric | Schneider Electric | 01022021 |  | Schneider Electric |  | SRL | NSYOPB12UTPN |  |  | 39.98 |  | 1 |  | 1 | ACHTERWAND OPB 12HE | PLAQUE DE FOND OPB 12U |  | REAR BLANKING PLATE OPB 12U | [18 empty] | 1 | 3606480170218 | 0 |  | 4088 | 3 | 81 | 61.5 | 14944.5 |  | 1 | 4088 | 3 | 81 | 61.5 | [9 empty] | 10 | 55000 | 120 | 54 | 80 |  |  |  | 2 | Y | [12 empty] | SRV | I7 | 8538100000 | [14 empty] | Actassi - achterwand voor wandkast OPB - 12HE | Actassi - plaque de fond pour coffret - 12U | [17 empty] | https://eref.se.com/be/nl/sis-tarif/product/NSYOPB12UTPN | https://eref.se.com/be/fr/sis-tarif/product/NSYOPB12UTPN
Schneider Electric | Schneider Electric | 01022021 |  | Schneider Electric |  | SRL | NSYOPB15U4F |  |  | 732.71 |  | 1 |  | 1 | WANDKAST OPB 15HE D400 | COFFRET OPB 15U CHASSIS FIXE P400 |  | WALL RACK OPB 15U FIX CHAS D400 | [18 empty] | 1 | 3606480169793 | 0 |  | 24666 | 45.5 | 84 | 61 | 233142 |  | 1 | 24666 | 45.5 | 84 | 61 | [9 empty] | 6 | 161000 | 120 | 183 | 100 |  |  |  | 2 | Y | [12 empty] | SRV | I7 | 8538100000 | [14 empty] | Wandkast OPB 15HE vast frame 19" met glazen deur D400 R7035 | Coffret OPB 15U chassiss fixe 19" avec porte vitrée (P400) R7035 | [17 empty] | https://eref.se.com/be/nl/sis-tarif/product/NSYOPB15U4F | https://eref.se.com/be/fr/sis-tarif/product/NSYOPB15U4F
Schneider Electric | Schneider Electric | 01022021 |  | Schneider Electric |  | SRL | NSYOPB15U5F |  |  | 772.8 |  | 1 |  | 1 | WANDKAST OPB 15HE D500 | COFFRET OPB 15U CHASSIS FIXE P500 |  | WALL RACK OPB 15U FIX CHAS D500 | [18 empty] | 1 | 3606480169861 | 0 |  | 27300 | 55 | 82.5 | 61.5 | 279056.25 |  | 1 | 27300 | 55 | 82.5 | 61.5 | [9 empty] | 4 | 123000 | 120 | 180 | 80 |  |  |  | 2 | Y | [12 empty] | SRV | I7 | 8538100000 | [14 empty] | Wandkast OPB 15HE vast frame 19" met glazen deur D500 R7035 | Coffret OPB 15U chassiss fixe 19" avec porte vitrée (P500) R7035 | [17 empty] | https://eref.se.com/be/nl/sis-tarif/product/NSYOPB15U5F | https://eref.se.com/be/fr/sis-tarif/product/NSYOPB15U5F
Schneider Electric | Schneider Electric | 01022021 |  | Schneider Electric |  | SRL | NSYOPB15U5FR |  |  | 374.28 |  | 1 |  | 1 | WALL RACK OPB 15U FIX CHAS D500 | WALL RACK OPB 15U FIX CHAS D500 |  | WALL RACK OPB 15U FIX CHAS D500 | [18 empty] | 1 | 3606480287633 | 0 |  | 27500 | 54.5 | 84 | 62 | 283836 |  | 1 | 27500 | 54.5 | 84 | 62 | [9 empty] | 4 | 121000 | 120 | 181 | 80 |  |  |  | 2 | Y | [12 empty] | SRF | I0 | 8538100000 | [14 empty] | Wandkast OPB 15HE vast frame 19" met massieve deur D500 R7035 | Coffret OPB 15U chassiss fixe 19" avec porte pleine P500 R7035 | [17 empty] | https://eref.se.com/be/nl/sis-tarif/product/NSYOPB15U5FR | https://eref.se.com/be/fr/sis-tarif/product/NSYOPB15U5FR
Schneider Electric | Schneider Electric | 01022021 |  | Schneider Electric |  | SRL | NSYOPB15U5P |  |  | 826.99 |  | 1 |  | 1 | WANDKAST OPB 15HE 19 ZWENKRAAM D500 | COFFRET OPB 15U CHAS. PIVOT. P500 |  | WALL RACK OPB 15U SWING CHAS D500 | [18 empty] | 1 | 3606480169922 | 0 |  | 29000 | 55 | 83 | 61 | 278465 |  | 1 | 29000 | 55 | 83 | 61 | [9 empty] | 4 | 127000 | 120 | 179 | 80 |  |  |  | 2 | Y | [12 empty] | SRV | I7 | 8538100000 | [14 empty] | Wandkast OPB 15HE zwenkendraam 19" met glazen deur D500 R7035 | Coffret OPB 15U chassiss pivotable 19" avec porte vitrée P500 R7035 | [17 empty] | https://eref.se.com/be/nl/sis-tarif/product/NSYOPB15U5P | https://eref.se.com/be/fr/sis-tarif/product/NSYOPB15U5P
Schneider Electric | Schneider Electric | 01022021 |  | Schneider Electric |  | SRL | NSYOPB15U6F |  |  | 791.46 |  | 1 |  | 1 | WANDKAST OPB 15HE D600 | COFFRET OPB 15U CHASSIS FIXE P600 |  | WALL RACK OPB 15U FIX CHAS D600 | [18 empty] | 1 | 3606480169960 | 0 |  | 30800 | 64.5 | 84 | 61.5 | 333207 |  | 1 | 30800 | 64.5 | 84 | 61.5 | [9 empty] | 4 | 145400 | 128 | 181 | 80 |  |  |  | 2 | Y | [12 empty] | SRV | I7 | 8538100000 | [14 empty] | Wandkast OPB 15HE vast frame 19" met glazen deur D600 R7035 | Coffret OPB 15U chassiss fixe 19" avec porte vitrée (P600) R7035 | [17 empty] | https://eref.se.com/be/nl/sis-tarif/product/NSYOPB15U6F | https://eref.se.com/be/fr/sis-tarif/product/NSYOPB15U6F
Schneider Electric | Schneider Electric | 01022021 |  | Schneider Electric |  | SRL | NSYOPB15U6P |  |  | 954.42 |  | 1 |  | 1 | WANDKAST OPB 15HE 19 ZWENKRAAM D600 | COFFRET OPB 15U CHAS. PIVOT. P600 |  | WALL RACK OPB 15U SWING CHAS D600 | [18 empty] | 1 | 3606480169984 | 0 |  | 32250 | 62 | 83 | 66 | 339636 |  | 1 | 32250 | 62 | 83 | 66 | [9 empty] | 4 | 152000 | 120 | 181 | 80 |  |  |  | 2 | Y | [12 empty] | SRV | I7 | 8538100000 | [14 empty] | Wandkast OPB 15HE zwenkendraam 19" met glazen deur D600 R7035 | Coffret OPB 15U chassiss pivotable 19" avec porte vitrée P600 R7035 | [17 empty] | https://eref.se.com/be/nl/sis-tarif/product/NSYOPB15U6P | https://eref.se.com/be/fr/sis-tarif/product/NSYOPB15U6P
Schneider Electric | Schneider Electric | 01022021 |  | Schneider Electric |  | SRL | NSYOPB15UF |  |  | 49.6 |  | 1 |  | 1 | 19" STIJLEN 15HE OPB (1 ST=2) | JEU 2 MONTANTS FIXES 15U OPB |  | SET OF 2 UPRIGHTS 15U OPB | [18 empty] | 1 | 3606480170300 | 0 |  | 1520 | 3.5 | 77.5 | 6 | 1627.5 |  | 1 | 1540 | 3.5 | 78 | 7 | [9 empty] | 1 | 1540 | 3.5 | 78 | 7 |  |  |  | 2 | Y | [12 empty] | SRV | I7 | 8538100000 | [15 empty] | Actassi - jeu de 2 montants fixes pour coffret - 15U | [17 empty] | https://eref.se.com/be/nl/sis-tarif/product/NSYOPB15UF | https://eref.se.com/be/fr/sis-tarif/product/NSYOPB15UF
Schneider Electric | Schneider Electric | 01022021 |  | Schneider Electric |  | SRL | NSYOPB15UTPN |  |  | 54.65 |  | 1 |  | 1 | ACHTERWAND OPB 15HE | PLAQUE DE FOND OPB 15U |  | REAR BLANKING PLATE OPB 15U | [18 empty] | 1 | 3606480170225 | 0 |  | 5256 | 3.5 | 125.5 | 51.5 | 22621.375 |  | 1 | 5256 | 3.5 | 125.5 | 51.5 | [9 empty] | 10 | 80000 | 120 | 50 | 80 |  |  |  | 2 | Y | [12 empty] | SRV | I7 | 8538100000 | [14 empty] | Actassi - achterwand voor wandkast OPB - 15HE | Actassi - plaque de fond pour coffret - 15U | [17 empty] | https://eref.se.com/be/nl/sis-tarif/product/NSYOPB15UTPN | https://eref.se.com/be/fr/sis-tarif/product/NSYOPB15UTPN
Schneider Electric | Schneider Electric | 01022021 |  | Schneider Electric |  | SRL | NSYOPB18U4F |  |  | 780.97 |  | 1 |  | 1 | WANDKAST OPB 18HE D400 | COFFRET OPB 18U CHASSIS FIXE P400 |  | WALL RACK OPB 18U FIX CHAS D400 | [18 empty] | 1 | 3606480169809 | 0 |  | 27200 | 45.5 | 97 | 61.5 | 271430.25 |  | 1 | 27200 | 45.5 | 97 | 61.5 | [9 empty] | 3 | 97400 | 120 | 112 | 100 |  |  |  | 2 | Y | [12 empty] | SRV | I7 | 8538100000 | [14 empty] | Wandkast OPB 18HE vast frame 19" met glazen deur D400 R7035 | Coffret OPB 18U chassiss fixe 19" avec porte vitrée (P400) R7035 | [17 empty] | https://eref.se.com/be/nl/sis-tarif/product/NSYOPB18U4F | https://eref.se.com/be/fr/sis-tarif/product/NSYOPB18U4F
Schneider Electric | Schneider Electric | 01022021 |  | Schneider Electric |  | SRL | NSYOPB18U5F |  |  | 828.58 |  | 1 |  | 1 | WANDKAST OPB 18HE D500 | COFFRET OPB 18U CHASSIS FIXE P500 |  | WALL RACK OPB 18U FIX CHAS D500 | [18 empty] | 1 | 3606480169878 | 0 |  | 30800 | 55 | 97.8 | 61.5 | 330808.5 |  | 1 | 30800 | 55 | 97.8 | 61.5 | [9 empty] | 2 | 80000 | 120 | 111 | 80 |  |  |  | 2 | Y | [12 empty] | SRV | I7 | 8538100000 | [14 empty] | Wandkast OPB 18HE vast frame 19" met glazen deur D500 R7035 | Coffret OPB 18U chassiss fixe 19" avec porte vitrée (P500) R7035 | [17 empty] | https://eref.se.com/be/nl/sis-tarif/product/NSYOPB18U5F | https://eref.se.com/be/fr/sis-tarif/product/NSYOPB18U5F
Schneider Electric | Schneider Electric | 01022021 |  | Schneider Electric |  | SRL | NSYOPB18U5FR |  |  | 404.78 |  | 1 |  | 1 | WALL RACK OPB 18U FIX CHAS D500 | WALL RACK OPB 18U FIX CHAS D500 |  | WALL RACK OPB 18U FIX CHAS D500 | [18 empty] | 1 | 3606480287640 | 0 |  | 30250 | 54.5 | 97 | 61 | 322476.5 |  | 1 | 30250 | 54.5 | 97 | 61 | [9 empty] | 2 | 65000 | 120 | 120 | 80 |  |  |  | 2 | Y | [12 empty] | SRF | I0 | 8538100000 | [14 empty] | Wandkast OPB 18HE vast frame 19" met massieve deur D500 R7035 | Coffret OPB 18U chassiss fixe 19" avec porte pleine P500 R7035 | [17 empty] | https://eref.se.com/be/nl/sis-tarif/product/NSYOPB18U5FR | https://eref.se.com/be/fr/sis-tarif/product/NSYOPB18U5FR
Schneider Electric | Schneider Electric | 01022021 |  | Schneider Electric |  | SRL | NSYOPB18U5P |  |  | 911.31 |  | 1 |  | 1 | WANDKAST OPB 18HE 19 ZWENKRAAM D500 | COFFRET OPB 18U CHAS. PIVOT. P500 |  | WALL RACK OPB 18U SWING CHAS D500 | [18 empty] | 1 | 3606480169939 | 0 |  | 32400 | 55 | 96.5 | 61.5 | 326411.25 |  | 1 | 32400 | 55 | 96.5 | 61.5 | [9 empty] | 2 | 83200 | 120 | 112 | 80 |  |  |  | 2 | Y | [12 empty] | SRV | I7 | 8538100000 | [14 empty] | Wandkast OPB 18HE zwenkendraam 19" met glazen deur D500 R7035 | Coffret OPB 18U chassiss pivotable 19" avec porte vitrée P500 R7035 | [17 empty] | https://eref.se.com/be/nl/sis-tarif/product/NSYOPB18U5P | https://eref.se.com/be/fr/sis-tarif/product/NSYOPB18U5P
Schneider Electric | Schneider Electric | 01022021 |  | Schneider Electric |  | SRL | NSYOPB18UF |  |  | 54.79 |  | 1 |  | 1 | 19" STIJLEN 18HE OPB (1 ST=2) | JEU 2 MONTANTS FIXES 18U OPB |  | SET OF 2 UPRIGHTS 18U OPB | [18 empty] | 1 | 3606480170317 | 0 |  | 1740 | 4 | 91 | 6 | 2184 |  | 1 | 1750 | 4 | 91 | 5 | [9 empty] | 1 | 1750 | 4 | 91 | 5 |  |  |  | 2 | Y | [12 empty] | SRV | I7 | 8538100000 | [15 empty] | Actassi - jeu de 2 montants fixes pour coffret - 18U | [17 empty] | https://eref.se.com/be/nl/sis-tarif/product/NSYOPB18UF | https://eref.se.com/be/fr/sis-tarif/product/NSYOPB18UF
Schneider Electric | Schneider Electric | 01022021 |  | Schneider Electric |  | SRL | NSYOPB18UTPN |  |  | 61.28 |  | 1 |  | 1 | ACHTERWAND OPB 18HE | PLAQUE DE FOND OPB 18U |  | REAR BLANKING PLATE OPB 18U | [18 empty] | 1 | 3606480170232 | 0 |  | 6076 | 2.5 | 126 | 53 | 16695 |  | 1 | 6076 | 2.5 | 126 | 53 | [9 empty] | 40 | 253000 | 127 | 66 | 105 |  |  |  | 2 | Y | [12 empty] | SRV | I7 | 8538100000 | [14 empty] | Actassi - achterwand voor wandkast OPB - 18HE | Actassi - plaque de fond pour coffret - 18U | [17 empty] | https://eref.se.com/be/nl/sis-tarif/product/NSYOPB18UTPN | https://eref.se.com/be/fr/sis-tarif/product/NSYOPB18UTPN
Schneider Electric | Schneider Electric | 01022021 |  | Schneider Electric |  | SRL | NSYOPB21U5F |  |  | 863.67 |  | 1 |  | 1 | WANDKAST OPB 21HE D500 | COFFRET OPB 21U CHASSIS FIXE P500 |  | WALL RACK OPB 21U FIX CHAS D500 | [18 empty] | 1 | 3606480169885 | 0 |  | 33800 | 55 | 111 | 61.5 | 375457.5 |  | 1 | 33800 | 55 | 111 | 61.5 | [9 empty] | 2 | 89600 | 120 | 125 | 80 |  |  |  | 2 | Y | [12 empty] | SRV | I7 | 8538100000 | [14 empty] | Wandkast OPB 21HE vast frame 19" met glazen deur D500 R7035 | Coffret OPB 21U chassiss fixe 19" avec porte vitrée (P500) R7035 | [17 empty] | https://eref.se.com/be/nl/sis-tarif/product/NSYOPB21U5F | https://eref.se.com/be/fr/sis-tarif/product/NSYOPB21U5F
Schneider Electric | Schneider Electric | 01022021 |  | Schneider Electric |  | SRL | NSYOPB21U6F |  |  | 580.45 |  | 1 |  | 1 | WALL RACK OPB 21U FIX CHAS D600 | COFFRET OPB 21U CHASSIS FIXE P600 |  | WALL RACK OPB 21U FIX CHAS D600 | [18 empty] | 1 | 3606480287718 | 0 |  | 36500 | 61.5 | 110 | 65 | 439725 |  | 1 | 36500 | 61.5 | 110 | 65 | [9 empty] | 2 | 95000 | 120 | 124.5 | 80 |  |  |  | 2 | Y | [12 empty] | SRF | I0 | 8538100000 | [14 empty] | Wandkast OPB 21HE vast frame 19" met glazen deur D600 R7035 | Coffret OPB 21U chassiss fixe 19" avec porte vitrée (P600) R7035 | [17 empty] | https://eref.se.com/be/nl/sis-tarif/product/NSYOPB21U6F | https://eref.se.com/be/fr/sis-tarif/product/NSYOPB21U6F
Schneider Electric | Schneider Electric | 01022021 |  | Schneider Electric |  | SRL | NSYOPB21UF |  |  | 60.13 |  | 1 |  | 1 | 19" STIJLEN 21HE OPB (1 ST=2) | JEU 2 MONTANTS FIXES 21U OPB |  | SET OF 2 UPRIGHTS 21U OPB | [18 empty] | 1 | 3606480170324 | 0 |  | 2004 | 4 | 104 | 6 | 2496 |  | 1 | 2004 | 4 | 105 | 8.5 | [9 empty] | 1 | 2004 | 4 | 105 | 8.5 |  |  |  | 2 | Y | [12 empty] | SRV | I7 | 8538100000 | [15 empty] | Actassi - jeu de 2 montants fixes pour coffret - 21U | [17 empty] | https://eref.se.com/be/nl/sis-tarif/product/NSYOPB21UF | https://eref.se.com/be/fr/sis-tarif/product/NSYOPB21UF
Schneider Electric | Schneider Electric | 01022021 |  | Schneider Electric |  | SRL | NSYOPB21UTPN |  |  | 67.27 |  | 1 |  | 1 | ACHTERWAND OPB 21HE | PLAQUE DE FOND OPB 21U |  | REAR BLANKING PLATE OPB 21U | [18 empty] | 1 | 3606480170249 | 0 |  | 4086 | 1.5 | 102 | 47 | 7191 |  | 1 | 4086 | 0.5 | 101 | 49 | [9 empty] | 50 | 217300 | 120 | 67 | 100 |  |  |  | 2 | Y | [12 empty] | SRV | I7 | 8538100000 | [14 empty] | Actassi - achterwand voor wandkast OPB - 21HE | Actassi - plaque de fond pour coffret - 21U | [17 empty] | https://eref.se.com/be/nl/sis-tarif/product/NSYOPB21UTPN | https://eref.se.com/be/fr/sis-tarif/product/NSYOPB21UTPN
Schneider Electric | Schneider Electric | 01022021 |  | Schneider Electric |  | SRL | NSYOPB6U4F |  |  | 381.34 |  | 1 |  | 1 | WANDKAST OPB 6HE D400 | COFFRET OPB 6U CHASSIS FIXE P400 |  | WALL RACK OPB 6U FIX CHAS D400 | [18 empty] | 1 | 3606480169762 | 0 |  | 16090 | 46 | 44 | 61 | 123464 |  | 1 | 16090 | 46 | 44 | 61 | [9 empty] | 12 | 208000 | 120 | 189 | 100 |  |  |  | 2 | Y | [12 empty] | SRV | I7 | 8538100000 | [14 empty] | Wandkast OPB 6HE vast frame 19" met glazen deur D400 R7035 | Coffret OPB 6U chassiss fixe 19" avec porte vitrée (P400) R7035 | [17 empty] | https://eref.se.com/be/nl/sis-tarif/product/NSYOPB6U4F | https://eref.se.com/be/fr/sis-tarif/product/NSYOPB6U4F
Schneider Electric | Schneider Electric | 01022021 |  | Schneider Electric |  | SRL | NSYOPB6U4P |  |  | 402 |  | 1 |  | 1 | WANDKAST OPB 6U CHASS. PIVOT. P400 | COFFRET OPB 6U CHASS. PIVOT. P400 |  | WALL RACK OPB 6U SWING CHAS D400 | [18 empty] | 1 | 3606480169816 | 0 |  | 17000 | 43.5 | 61.5 | 45.5 | 121723.875 |  | 1 | 17000 | 43.5 | 61.5 | 45.5 | [9 empty] | 12 | 219600 | 120 | 187.5 | 100 |  |  |  | 2 | Y | [12 empty] | SRV | I7 | 8538100000 | [14 empty] | Wandkast OPB 6HE zwenkendraam 19" met glazen deur P400 R7035 | Coffret OPB 6U chassiss pivotable 19" avec porte vitrée P400 R7035 | [17 empty] | https://eref.se.com/be/nl/sis-tarif/product/NSYOPB6U4P | https://eref.se.com/be/fr/sis-tarif/product/NSYOPB6U4P
Schneider Electric | Schneider Electric | 01022021 |  | Schneider Electric |  | SRL | NSYOPB6U5F |  |  | 538.71 |  | 1 |  | 1 | WANDKAST OPB 6HE D500 | COFFRET OPB 6U CHASSIS FIXE P500 |  | WALL RACK OPB 6U FIX CHAS D500 | [18 empty] | 1 | 3606480169830 | 0 |  | 18375 | 61 | 45 | 55 | 150975 |  | 1 | 18375 | 44 | 61 | 55 | [9 empty] | 8 | 158000 | 120 | 190 | 80 |  |  |  | 2 | Y | [12 empty] | SRV | I7 | 8538100000 | [14 empty] | Wandkast OPB 6HE vast frame 19" met glazen deur D500 R7035 | Coffret OPB 6U chassiss fixe 19" avec porte vitrée (P500) R7035 | [17 empty] | https://eref.se.com/be/nl/sis-tarif/product/NSYOPB6U5F | https://eref.se.com/be/fr/sis-tarif/product/NSYOPB6U5F
Schneider Electric | Schneider Electric | 01022021 |  | Schneider Electric |  | SRL | NSYOPB6U5P |  |  | 625.53 |  | 1 |  | 1 | WANDKAST OPB 6HE 19 ZWENKRAAM D500 | COFFRET OPB 6U CHAS. PIVOT. P500 |  | WALL RACK OPB 6U SWING CHAS D500 | [18 empty] | 1 | 3606480169892 | 0 |  | 19000 | 56.5 | 42 | 61 | 144753 |  | 1 | 19000 | 56.5 | 42 | 61 | [9 empty] | 8 | 163000 | 120 | 181 | 80 |  |  |  | 2 | Y | [12 empty] | SRV | I7 | 8538100000 | [14 empty] | Wandkast OPB 6HE zwenkendraam 19" met glazen deur D500 R7035 | Coffret OPB 6U chassiss pivotable 19" avec porte vitrée P500 R7035 | [17 empty] | https://eref.se.com/be/nl/sis-tarif/product/NSYOPB6U5P | https://eref.se.com/be/fr/sis-tarif/product/NSYOPB6U5P
Schneider Electric | Schneider Electric | 01022021 |  | Schneider Electric |  | SRL | NSYOPB6UF |  |  | 33.45 |  | 1 |  | 1 | STIJLS 6U OPB (1 ST=2) | JEU 2 MONTANTS FIXES 6U OPB |  | SET OF 2 UPRIGHTS 6U OPB | [18 empty] | 1 | 3606480170270 | 0 |  | 720 | 3.5 | 39 | 6 | 819 |  | 1 | 720 | 3.5 | 39 | 6 | [9 empty] | 1 | 720 | 3.5 | 39 | 6 |  |  |  | 2 | Y | [12 empty] | SRV | I7 | 8538100000 | [15 empty] | Actassi - jeu de 2 montants fixes pour coffret - 6U | [17 empty] | https://eref.se.com/be/nl/sis-tarif/product/NSYOPB6UF | https://eref.se.com/be/fr/sis-tarif/product/NSYOPB6UF
Schneider Electric | Schneider Electric | 01022021 |  | Schneider Electric |  | SRL | NSYOPB6UTPN |  |  | 32.24 |  | 1 |  | 1 | ACHTERWAND OPB 6HE | PLAQUE DE FOND OPB 6U |  | REAR BLANKING PLATE OPB 6U | [18 empty] | 1 | 3606480170195 | 0 |  | 2000 | 47 | 1.5 | 34.5 | 2432.25 |  | 1 | 2632 | 4 | 80 | 61 | [9 empty] | 60 | 170000 | 120 | 150 | 100 |  |  |  | 2 | Y | [12 empty] | SRV | I7 | 8538100000 | [14 empty] | Actassi - achterwand voor wandkast OPB - 6HE | Actassi - plaque de fond pour coffret - 6U | [17 empty] | https://eref.se.com/be/nl/sis-tarif/product/NSYOPB6UTPN | https://eref.se.com/be/fr/sis-tarif/product/NSYOPB6UTPN
Schneider Electric | Schneider Electric | 01022021 |  | Schneider Electric |  | SRL | NSYOPB9U4F |  |  | 572.46 |  | 1 |  | 1 | WANDKAST OPB 9HE D400 | COFFRET OPB 9U CHASSIS FIXE P400 |  | WALL RACK OPB 9U FIX CHAS D400 | [18 empty] | 1 | 3606480169779 | 0 |  | 18666 | 45.5 | 56.5 | 61 | 156815.75 |  | 1 | 18666 | 45.5 | 56.5 | 61 | [9 empty] | 9 | 184400 | 120 | 183 | 100 |  |  |  | 2 | Y | [12 empty] | SRV | I7 | 8538100000 | [14 empty] | Wandkast OPB 9HE vast frame 19" met glazen deur D400 R7035 | Coffret OPB 9U chassiss fixe 19" avec porte vitrée (P400) R7035 | [17 empty] | https://eref.se.com/be/nl/sis-tarif/product/NSYOPB9U4F | https://eref.se.com/be/fr/sis-tarif/product/NSYOPB9U4F
Schneider Electric | Schneider Electric | 01022021 |  | Schneider Electric |  | SRL | NSYOPB9U4FR |  |  | 316.19 |  | 1 |  | 1 | WALL RACK OPB 9U FIX CHAS D400 | WALL RACK OPB 9U FIX CHAS D400 |  | WALL RACK OPB 9U FIX CHAS D400 | [18 empty] | 1 | 3606480287596 | 0 |  | 18440 | 47 | 61 | 57 | 163419 |  | 1 | 18440 | 61 | 57 | 47 | [9 empty] | 9 | 179000 | 120 | 187 | 100 |  |  |  | 2 | Y | [12 empty] | SRF | I0 | 8538100000 | [14 empty] | Wandkast OPB 9HE vast frame 19" met massieve deur D400 R7035 | Coffret OPB 9U chassiss fixe 19" avec porte pleine P400 R7035 | [17 empty] | https://eref.se.com/be/nl/sis-tarif/product/NSYOPB9U4FR | https://eref.se.com/be/fr/sis-tarif/product/NSYOPB9U4FR
Schneider Electric | Schneider Electric | 01022021 |  | Schneider Electric |  | SRL | NSYOPB9U4P |  |  | 684.47 |  | 1 |  | 1 | WANDKAST OPB 9HE 19 ZWENKRAAM D400 | COFFRET OPB 9U CHASS. PIVOT. P400 |  | WALL RACK OPB 9U SWING CHAS D400 | [18 empty] | 1 | 3606480169823 | 0 |  | 19800 | 45 | 61 | 56.5 | 155092.5 |  | 1 | 19800 | 45 | 61 | 56.5 | [9 empty] | 9 | 193800 | 120 | 183.5 | 100 |  |  |  | 2 | Y | [12 empty] | SRV | I7 | 8538100000 | [14 empty] | Wandkast OPB 9HE zwenkendraam 19" met glazen deur D400 R7035 | Coffret OPB 9U chassiss pivotable 19" avec porte vitrée P400 R7035 | [17 empty] | https://eref.se.com/be/nl/sis-tarif/product/NSYOPB9U4P | https://eref.se.com/be/fr/sis-tarif/product/NSYOPB9U4P
Schneider Electric | Schneider Electric | 01022021 |  | Schneider Electric |  | SRL | NSYOPB9U5F |  |  | 604.19 |  | 1 |  | 1 | WANDKAST OPB 9HE D500 | COFFRET OPB 9U CHASSIS FIXE P500 |  | WALL RACK OPB 9U FIX CHAS D500 | [18 empty] | 1 | 3606480169847 | 0 |  | 21800 | 55 | 62 | 58 | 197780 |  | 1 | 21800 | 55 | 62 | 58 | [9 empty] | 6 | 145000 | 120 | 188 | 80 |  |  |  | 2 | Y | [12 empty] | SRV | I7 | 8538100000 | [14 empty] | Wandkast OPB 9HE vast frame 19" met glazen deur D500 R7035 | Coffret OPB 9U chassiss fixe 19" avec porte vitrée (P500) R7035 | [17 empty] | https://eref.se.com/be/nl/sis-tarif/product/NSYOPB9U5F | https://eref.se.com/be/fr/sis-tarif/product/NSYOPB9U5F
Schneider Electric | Schneider Electric | 01022021 |  | Schneider Electric |  | SRL | NSYOPB9U5P |  |  | 484.88 |  | 1 |  | 1 | WANDKAST OPB 9U CHAS. PIVOT. P500 | COFFRET OPB 9U CHAS. PIVOT. P500 |  | WALL RACK OPB 9U SWING CHAS D500 | [18 empty] | 1 | 3606480169908 | 0 |  | 23000 | 55.5 | 61.5 | 56.5 | 192848.625 |  | 1 | 23006 | 55.5 | 61.5 | 56.5 | [9 empty] | 6 | 160000 | 120 | 187 | 80 |  |  |  | 2 | Y | [12 empty] | SRV | I7 | 8538100000 | [14 empty] | Wandkast OPB 9HE zwenkendraam 19" met glazen deur P500 R7035 | Coffret OPB 9U chassiss pivotable 19" avec porte vitrée P500 R7035 | [17 empty] | https://eref.se.com/be/nl/sis-tarif/product/NSYOPB9U5P | https://eref.se.com/be/fr/sis-tarif/product/NSYOPB9U5P
Schneider Electric | Schneider Electric | 01022021 |  | Schneider Electric |  | SRL | NSYOPB9U6F |  |  | 400.16 |  | 1 |  | 1 | WALL RACK OPB 9U FIX CHASSIS D600 | WALL RACK OPB 9U FIX CHASSIS D600 |  | WALL RACK OPB 9U FIX CHASSIS D600 | [18 empty] | 1 | 3606480169946 | 0 |  | 24600 | 56 | 64.5 | 61.5 | 222138 |  | 1 | 24600 | 56 | 64.5 | 61.5 | [9 empty] | 6 | 156000 | 120 | 182 | 80 |  |  |  | 2 | Y | [12 empty] | SRF | I0 | 8538100000 | [14 empty] | Wandkast OPB 9HE vast frame 19" met glazen deur D600 R7035 | Coffret OPB 9U chassiss fixe 19" avec porte vitrée (P600) R7035 | [17 empty] | https://eref.se.com/be/nl/sis-tarif/product/NSYOPB9U6F | https://eref.se.com/be/fr/sis-tarif/product/NSYOPB9U6F
Schneider Electric | Schneider Electric | 01022021 |  | Schneider Electric |  | SRL | NSYOPB9UF |  |  | 42.62 |  | 1 |  | 1 | 19" STIJLEN 9HE OPB (1 ST=2) | JEU 2 MONTANTS FIXES 9U OPB |  | SET OF 2 UPRIGHTS 9U OPB | [18 empty] | 1 | 3606480170287 | 0 |  | 1044 | 3.5 | 51.5 | 6 | 1081.5 |  | 1 | 1044 | 3.5 | 51.5 | 6 | [9 empty] | 1 | 1044 | 3.5 | 51.5 | 6 |  |  |  | 2 | Y | [12 empty] | SRV | I7 | 8538100000 | [15 empty] | Actassi - jeu de 2 montants fixes pour coffret - 9U | [17 empty] | https://eref.se.com/be/nl/sis-tarif/product/NSYOPB9UF | https://eref.se.com/be/fr/sis-tarif/product/NSYOPB9UF
Schneider Electric | Schneider Electric | 01022021 |  | Schneider Electric |  | SRL | NSYOPB9UTPN |  |  | 36.18 |  | 1 |  | 1 | ACHTERWAND OPB 9HE | PLAQUE DE FOND OPB 9U |  | REAR BLANKING PLATE OPB 9U | [18 empty] | 1 | 3606480170201 | 0 |  | 3294 | 3 | 80 | 61 | 14640 |  | 1 | 3294 | 3 | 80 | 61 | [9 empty] | 10 | 47000 | 120 | 47 | 81 |  |  |  | 2 | Y | [12 empty] | SRV | I7 | 8538100000 | [14 empty] | Actassi - achterwand voor wandkast OPB - 9HE | Actassi - plaque de fond pour coffret - 9U | [17 empty] | https://eref.se.com/be/nl/sis-tarif/product/NSYOPB9UTPN | https://eref.se.com/be/fr/sis-tarif/product/NSYOPB9UTPN
Schneider Electric | Schneider Electric | 01022021 |  | Schneider Electric |  | SRL | NSYOPBSAVKIT |  |  | 140.84 |  | 1 |  | 1 | Kit SAV coffret OPB | Kit SAV coffret OPB |  | Kit SAV coffret OPB | [18 empty] | 1 |  | 0 |  | 0.792 | 42 | 61 | 4.5 | 11529 |  | 1 | 3428 | 5.5 | 41 | 59 | [9 empty] | 20 | 80560 | 120 | 100 | 63 |  |  |  | 32 | N | [12 empty] | SRV | I7 | 8538100000
Schneider Electric | Schneider Electric | 01022021 |  | Schneider Electric |  | SRL | NSYPA3025PLMG |  |  | 61.05 |  | 1 |  | 1 | 7035 BINNENDEUR PLM3025 | 7035 PORTE INTERIEURE PLM3025 |  | 7035 INTERNAL DOOR PLM3025 | [18 empty] | 1 | 3606480774164 | 0 |  | 1322 | 5 | 29.5 | 22.5 | 3318.75 |  | 1 | 1322 | 5 | 29.5 | 22.5 | [9 empty] | 1 | 1322 | 5 | 29.5 | 22 |  |  |  | 15 | N | [12 empty] | SRP | I2 | 8538100000 | [14 empty] | omkeerbare binnendeur polyester 2 sloten roosterpatroon voor PLM3025 | porte interne réversible polyester 2 verrous modèle réseau pour PLM3025 | [17 empty] | https://eref.se.com/be/nl/sis-tarif/product/NSYPA3025PLMG | https://eref.se.com/be/fr/sis-tarif/product/NSYPA3025PLMG
Schneider Electric | Schneider Electric | 01022021 |  | Schneider Electric |  | SRL | NSYPAP108G |  |  | 584.92 |  | 1 |  | 1 | 7035 BINNENDEUR PLM108 | 7035 PORTE INTERIEURE PLM108 |  | 7035 INTERNAL DOOR PLM108 | [18 empty] | 1 | 3606480774171 | 0 |  | 6868 | 5 | 100 | 77 | 38500 |  | 1 | 6868 | 5 | 100 | 77 | [9 empty] | 40 | 274720 | 120 | 100 | 100 |  |  |  | 15 | N | [12 empty] | SRP | I2 | 8538100000 | [14 empty] | omkeerbare binnendeur polyester 2 sloten roosterpatroon voor PLM108 | porte interne réversible polyester 2 verrous modèle réseau pour PLM108 | [17 empty] | https://eref.se.com/be/nl/sis-tarif/product/NSYPAP108G | https://eref.se.com/be/fr/sis-tarif/product/NSYPAP108G
Schneider Electric | Schneider Electric | 01022021 |  | Schneider Electric |  | SRL | NSYPAP43G |  |  | 70.18 |  | 1 |  | 1 | 7035 BINNENDEUR PLM43 | 7035 PORTE INTERIEURE PLM43 |  | 7035 INTERNAL DOOR PLM43 | [18 empty] | 1 | 3606480774188 | 0 |  | 1102 | 5 | 40 | 20 | 4000 |  | 1 | 1102 | 5 | 40 | 20 | [9 empty] | 150 | 185000 | 120 | 140 | 100 |  |  |  | 15 | N | [12 empty] | SRP | I2 | 8538100000 | [14 empty] | omkeerbare binnendeur polyester 2 sloten roosterpatroon voor PLM43 | porte interne réversible polyester 2 verrous modèle réseau pour PLM43 | [17 empty] | https://eref.se.com/be/nl/sis-tarif/product/NSYPAP43G | https://eref.se.com/be/fr/sis-tarif/product/NSYPAP43G
Schneider Electric | Schneider Electric | 01022021 |  | Schneider Electric |  | SRL | NSYPAP54G |  |  | 87.83 |  | 1 |  | 1 | 7035 BINNENDEUR PLM54 | 7035 PORTE INTERIEURE PLM54 |  | 7035 INTERNAL DOOR PLM54 | [18 empty] | 1 | 3606480774195 | 0 |  | 1732 | 5 | 50 | 37 | 9250 |  | 1 | 1732 | 5 | 50 | 37 | [9 empty] | 80 | 153400 | 120 | 90 | 100 |  |  |  | 15 | N | [12 empty] | SRP | I2 | 8538100000 | [14 empty] | omkeerbare binnendeur polyester 2 sloten roosterpatroon voor PLM54 | porte interne réversible polyester 2 verrous modèle réseau pour PLM54 | [17 empty] | https://eref.se.com/be/nl/sis-tarif/product/NSYPAP54G | https://eref.se.com/be/fr/sis-tarif/product/NSYPAP54G
Schneider Electric | Schneider Electric | 01022021 |  | Schneider Electric |  | SRL | NSYPAP64G |  |  | 98.16 |  | 1 |  | 1 | 7035 BINNENDEUR PLM64 | 7035 PORTE INTERIEURE PLM64 |  | 7035 INTERNAL DOOR PLM64 | [18 empty] | 1 | 3606480774201 | 0 |  | 1952 | 5 | 61 | 37 | 11285 |  | 1 | 1952 | 5 | 61 | 37 | [9 empty] | 60 | 138000 | 120 | 92 | 100 |  |  |  | 15 | N | [12 empty] | SRP | I2 | 8538100000 | [14 empty] | omkeerbare binnendeur polyester 2 sloten roosterpatroon voor PLM64 | porte interne réversible polyester 2 verrous modèle réseau pour PLM64 | [17 empty] | https://eref.se.com/be/nl/sis-tarif/product/NSYPAP64G | https://eref.se.com/be/fr/sis-tarif/product/NSYPAP64G
Schneider Electric | Schneider Electric | 01022021 |  | Schneider Electric |  | SRL | NSYPAP75G |  |  | 118.05 |  | 1 |  | 1 | 7035 BINNENDEUR PLM75 | 7035 PORTE INTERIEURE PLM75 |  | 7035 INTERNAL DOOR PLM75 | [18 empty] | 1 | 3606480774218 | 0 |  | 2824 | 4.5 | 70.5 | 47 | 14910.75 |  | 1 | 2824 | 4.5 | 70.5 | 47 | [9 empty] | 40 | 134000 | 120 | 114 | 100 |  |  |  | 15 | N | [12 empty] | SRP | I2 | 8538100000 | [14 empty] | omkeerbare binnendeur polyester 2 sloten roosterpatroon voor PLM75 | porte interne réversible polyester 2 verrous modèle réseau pour PLM75 | [17 empty] | https://eref.se.com/be/nl/sis-tarif/product/NSYPAP75G | https://eref.se.com/be/fr/sis-tarif/product/NSYPAP75G
Schneider Electric | Schneider Electric | 01022021 |  | Schneider Electric |  | SRL | NSYPAP86G |  |  | 143.16 |  | 1 |  | 1 | 7035 BINNENDEUR PLM86 | 7035 PORTE INTERIEURE PLM86 |  | 7035 INTERNAL DOOR PLM86 | [18 empty] | 1 | 3606480774225 | 0 |  | 4174 | 5 | 57 | 80.5 | 22942.5 |  | 1 | 4174 | 5 | 57 | 80.5 | [9 empty] | 50 | 208700 | 120 | 100 | 157.5 |  |  |  | 15 | N | [12 empty] | SRP | I2 | 8538100000 | [14 empty] | omkeerbare binnendeur polyester 2 sloten roosterpatroon voor PLM86 | porte interne réversible polyester 2 verrous modèle réseau pour PLM86 | [17 empty] | https://eref.se.com/be/nl/sis-tarif/product/NSYPAP86G | https://eref.se.com/be/fr/sis-tarif/product/NSYPAP86G
Schneider Electric | Schneider Electric | 01022021 |  | Schneider Electric |  | SRL | NSYPAPLA105G |  |  | 208.02 |  | 1 |  | 1 | 7035 BINNENDEUR VOOR PLA1000X500 | 7035 PORTE INTER. P/ PLA1000X500 |  | 7035 INNER DOOR - 1000X500 PLA | [18 empty] | 1 | 3606480774232 | 0 |  | 3430 | 4.5 | 91 | 41 | 16789.5 |  | 1 | 3430 | 4.5 | 91 | 41 | [9 empty] | 20 | 81600 | 120 | 106 | 100 |  |  |  | 15 | N | [12 empty] | SRP | I2 | 8538100000 | [15 empty] | porte interne pour boîtier PLA H1000xL500 mm | [17 empty] | https://eref.se.com/be/nl/sis-tarif/product/NSYPAPLA105G | https://eref.se.com/be/fr/sis-tarif/product/NSYPAPLA105G
Schneider Electric | Schneider Electric | 01022021 |  | Schneider Electric |  | SRL | NSYPAPLA107G |  |  | 273.99 |  | 1 |  | 1 | 7035 BINNENDEUR VOOR PLA1000X750 | 7035 PORTE INTER. P/ PLA1000X750 |  | 7035 INNER DOOR - 1000X750 PLA | [18 empty] | 1 | 3606480774249 | 0 |  | 5010 | 4 | 93 | 66 | 24552 |  | 1 | 5010 | 4 | 93 | 66 | [9 empty] | 20 | 118000 | 120 | 98 | 100 |  |  |  | 15 | N | [12 empty] | SRP | I2 | 8538100000 | [15 empty] | porte interne pour boîtier PLA H1000xL750 mm | [17 empty] | https://eref.se.com/be/nl/sis-tarif/product/NSYPAPLA107G | https://eref.se.com/be/fr/sis-tarif/product/NSYPAPLA107G
Schneider Electric | Schneider Electric | 01022021 |  | Schneider Electric |  | SRL | NSYPAPLA125G |  |  | 237.68 |  | 1 |  | 1 | 7035 BINNENDEUR VOOR PLA1250X500 | 7035 PORTE INTER. P/ PLA1250X500 |  | 7035 INNER DOOR - 1250X500 PLA | [18 empty] | 1 | 3606480774256 | 0 |  | 4372 | 3.5 | 42 | 116 | 17052 |  | 1 | 4372 | 3.5 | 42 | 116 | [9 empty] | 45 | 196740 | 120 | 100 | 100 |  |  |  | 15 | N | [12 empty] | SRP | I2 | 8538100000 | [15 empty] | porte interne pour boîtier PLA H1250xL500 mm | [17 empty] | https://eref.se.com/be/nl/sis-tarif/product/NSYPAPLA125G | https://eref.se.com/be/fr/sis-tarif/product/NSYPAPLA125G
Schneider Electric | Schneider Electric | 01022021 |  | Schneider Electric |  | SRL | NSYPAPLA127G |  |  | 380.72 |  | 1 |  | 1 | 7035 BINNENDEUR VOOR PLA1250X750 | 7035 PORTE INTER. P/ PLA1250X750 |  | 7035 INNER DOOR - 1250X750 PLA | [18 empty] | 1 | 3606480774263 | 0 |  | 6380 | 4 | 116.5 | 67 | 31222 |  | 1 | 6380 | 4 | 116.5 | 67 | [9 empty] | 15 | 108000 | 120 | 75 | 100 |  |  |  | 15 | N | [12 empty] | SRP | I2 | 8538100000 | [15 empty] | porte interne pour boîtier PLA H1250xL750 mm | [17 empty] | https://eref.se.com/be/nl/sis-tarif/product/NSYPAPLA127G | https://eref.se.com/be/fr/sis-tarif/product/NSYPAPLA127G
Schneider Electric | Schneider Electric | 01022021 |  | Schneider Electric |  | SRL | NSYPAPLA155G |  |  | 270.34 |  | 1 |  | 1 | 7035 BINNENDEUR VOOR PLA1500X500 | 7035 PORTE INTER. P/ PLA1500X500 |  | 7035 INNER DOOR - 1500X500 PLA | [18 empty] | 1 | 3606480774270 | 0 |  | 5080 | 4.5 | 43 | 141.5 | 27380.25 |  | 1 | 5080 | 4.5 | 43 | 141.5 | [9 empty] | 10 | 92000 | 120 | 200 | 40 |  |  |  | 15 | N | [12 empty] | SRP | I2 | 8538100000 | [15 empty] | porte interne pour boîtier PLA H1500xL500 mm | [17 empty] | https://eref.se.com/be/nl/sis-tarif/product/NSYPAPLA155G | https://eref.se.com/be/fr/sis-tarif/product/NSYPAPLA155G
Schneider Electric | Schneider Electric | 01022021 |  | Schneider Electric |  | SRL | NSYPAPLA157G |  |  | 443.27 |  | 1 |  | 1 | 7035 BINNENDEUR VOOR PLA1500X750 | 7035 PORTE INTER. P/ PLA1500X750 |  | 7035 INNER DOOR - 1500X750 PLA | [18 empty] | 1 | 3606480774287 | 0 |  | 8000 | 3 | 67.5 | 142 | 28755 |  | 1 | 8000 | 3 | 67.5 | 142 | [9 empty] | 10 | 103000 | 120 | 71 | 200 |  |  |  | 15 | N | [12 empty] | SRP | I2 | 8538100000 | [15 empty] | porte interne pour boîtier PLA H1500xL750 mm | [17 empty] | https://eref.se.com/be/nl/sis-tarif/product/NSYPAPLA157G | https://eref.se.com/be/fr/sis-tarif/product/NSYPAPLA157G
Schneider Electric | Schneider Electric | 01022021 |  | Schneider Electric |  | SRL | NSYPAPLA55G |  |  | 147.73 |  | 1 |  | 1 | 7035 BINNENDEUR VOOR PLA 500X500 | 7035 PORTE INTER. P/ PLA 500X500 |  | 7035 INNER DOOR FOR 500X500 PLA | [18 empty] | 1 | 3606480774294 | 0 |  | 1910 | 4 | 42 | 42 | 7056 |  | 1 | 1910 | 4 | 42 | 42 | [9 empty] | 1 | 1910 | 4 | 42 | 42 |  |  |  | 15 | N | [12 empty] | SRP | I2 | 8538100000 | [15 empty] | porte interne pour boîtier PLA H500xL500 mm | [17 empty] | https://eref.se.com/be/nl/sis-tarif/product/NSYPAPLA55G | https://eref.se.com/be/fr/sis-tarif/product/NSYPAPLA55G
Schneider Electric | Schneider Electric | 01022021 |  | Schneider Electric |  | SRL | NSYPAPLA57G |  |  | 181.41 |  | 1 |  | 1 | 7035 BINNENDEUR VOOR PLA 500X750 | 7035 PORTE INTER. P/ PLA 500X750 |  | 7035 INNER DOOR FOR 500X750 PLA | [18 empty] | 1 | 3606480774300 | 0 |  | 2798 | 3 | 66 | 41 | 8118 |  | 1 | 2798 | 3 | 66 | 41 | [9 empty] | 60 | 180000 | 120 | 98 | 100 |  |  |  | 32 | N | [12 empty] | SRP | I2 | 8538100000 | [15 empty] | porte interne pour boîtier PLA H500xL750 mm | [17 empty] | https://eref.se.com/be/nl/sis-tarif/product/NSYPAPLA57G | https://eref.se.com/be/fr/sis-tarif/product/NSYPAPLA57G
Schneider Electric | Schneider Electric | 01022021 |  | Schneider Electric |  | SRL | NSYPAPLA75G |  |  | 199.96 |  | 1 |  | 1 | 7035 BINNENDEUR VOOR PLA 750X500 | 7035 PORTE INTER. P/ PLA 750X500 |  | 7035 INNER DOOR FOR 750X500 PLA | [18 empty] | 1 | 3606480774317 | 0 |  | 2696 | 4 | 41.5 | 66.5 | 11039 |  | 1 | 2696 | 4 | 41.5 | 66.5 | [9 empty] | 1 | 2696 | 4 | 41.5 | 66.5 |  |  |  | 15 | N | [12 empty] | SRP | I2 | 8538100000 | [15 empty] | porte interne pour boîtier PLA H750xL500 mm | [17 empty] | https://eref.se.com/be/nl/sis-tarif/product/NSYPAPLA75G | https://eref.se.com/be/fr/sis-tarif/product/NSYPAPLA75G
Schneider Electric | Schneider Electric | 01022021 |  | Schneider Electric |  | SRL | NSYPAPLA77G |  |  | 258.68 |  | 1 |  | 1 | 7035 BINNENDEUR VOOR PLA 750X750 | 7035 PORTE INTER. P/ PLA 750X750 |  | 7035 INNER DOOR FOR 750X750 PLA | [18 empty] | 1 | 3606480774324 | 0 |  | 3926 | 4.5 | 66.5 | 66 | 19750.5 |  | 1 | 3926 | 4.5 | 66.5 | 66 | [9 empty] | 20 | 78520 | 120 | 57 | 100 |  |  |  | 15 | N | [12 empty] | SRP | I2 | 8538100000 | [15 empty] | porte interne pour boîtier PLA H750xL750 mm | [17 empty] | https://eref.se.com/be/nl/sis-tarif/product/NSYPAPLA77G | https://eref.se.com/be/fr/sis-tarif/product/NSYPAPLA77G
Schneider Electric | Schneider Electric | 01022021 |  | Schneider Electric |  | SRL | NSYPC100 |  |  | 6.1 |  | 1 |  | 1 | HOEKSTUKKEN VOOR SOKKEL H100MM | ENJOLIVEURS POUR COINS SOCLE H100MM |  | H100MM PLASTIC COVERS FOR PLINTH CORNERS | [18 empty] | 16 | 3606480662690 | 0 |  | 25 | 55 | 6 | 79 | 26070 |  | 1 | 3300 | 55 | 6 | 79 | [17 empty] | 15 | N | [12 empty] | SRA | I8 | 85389099 | [14 empty] | HOEKSTUKKEN VOOR SOKKEL H100MM | ENJOLIVEURS POUR COINS SOCLE H100MM | [17 empty] | https://eref.se.com/be/nl/sis-tarif/product/NSYPC100 | https://eref.se.com/be/fr/sis-tarif/product/NSYPC100
Schneider Electric | Schneider Electric | 01022021 |  | Schneider Electric |  | SRL | NSYPC200 |  |  | 5.48 |  | 1 |  | 16 | KUNSTSTOFHOEKEN VOOR PLINT 200MM | ENJOLIVEURS POUR COINS 200MM |  | H200MM PLASTIC COVERS FOR PLINTH CORNERS | [18 empty] | 16 | 3606480662706 | 0 |  | 53 | 19.8 | 8 | 1.1 | 174.24 |  | 16 | 784 | 21 | 19 | 7 | [17 empty] | 15 | N | [12 empty] | SRA | I8 | 8538100000 | [14 empty] | KUNSTSTOFHOEKEN VOOR PLINT 200MM | ENJOLIVEURS POUR COINS 200MM | [17 empty] | https://eref.se.com/be/nl/sis-tarif/product/NSYPC200 | https://eref.se.com/be/fr/sis-tarif/product/NSYPC200
Schneider Electric | Schneider Electric | 01022021 |  | Schneider Electric |  | SRL | NSYPCS10 |  |  | 138.07 |  | 1 |  | 1 | DRAAGSTEUN VOOR PC MONITOR BRE | SUPPORT MONITEUR PC L1000mm |  | SUPP MONITOR PC W1000MM | [18 empty] | 1 | 3606480154126 | 0 |  | 6560 | 25 | 91 | 3 | 6825 | [23 empty] | 2 | Y | [12 empty] | SRS | I9 | 8538100000 | [14 empty] | Steun voor pc-monitor voor bedieningspaneel met console B1000mm | Support écran PC pour pupitre de commande avec console L1000 mm | [17 empty] | https://eref.se.com/be/nl/sis-tarif/product/NSYPCS10 | https://eref.se.com/be/fr/sis-tarif/product/NSYPCS10
Schneider Electric | Schneider Electric | 01022021 |  | Schneider Electric |  | SRL | NSYPCS12 |  |  | 150.81 |  | 1 |  | 1 | DRAAGSTEUN VOOR PC MONITOR BRE | SUPPORT MONITEUR PC L1200mm |  | SUPP MONITOR PC W1200MM | [18 empty] | 1 | 3606480154133 | 0 |  | 7880 | 3 | 120 | 29 | 10440 |  | 1 | 7880 | 3 | 120 | 29 | [9 empty] | 30 | 249400 | 120 | 48 | 100 |  |  |  | 2 | Y | [12 empty] | SRS | I9 | 8538100000 | [14 empty] | Steun voor pc-monitor voor bedieningspaneel met console B1200mm | Support écran PC pour pupitre de commande avec console L1200 mm | [17 empty] | https://eref.se.com/be/nl/sis-tarif/product/NSYPCS12 | https://eref.se.com/be/fr/sis-tarif/product/NSYPCS12
Schneider Electric | Schneider Electric | 01022021 |  | Schneider Electric |  | SRL | NSYPCS16 |  |  | 167.49 |  | 1 |  | 1 | DRAAGSTEUN VOOR PC MONITOR BRE | SUPPORT MONITEUR PC L1600mm |  | SUPP MONITOR PC W1600MM | [18 empty] | 1 | 3606480154140 | 0 |  | 10200 | 25 | 151 | 3 | 11325 | [23 empty] | 2 | Y | [12 empty] | SRS | I9 | 8538100000 | [14 empty] | Steun voor pc-monitor voor bedieningspaneel met console B1600mm | Support écran PC pour pupitre de commande avec console L16+00 mm | [17 empty] | https://eref.se.com/be/nl/sis-tarif/product/NSYPCS16 | https://eref.se.com/be/fr/sis-tarif/product/NSYPCS16
Schneider Electric | Schneider Electric | 01022021 |  | Schneider Electric |  | SRL | NSYPCS8 |  |  | 131.45 |  | 1 |  | 1 | DRAAGSTEUN VOOR PC MONITOR BRE | SUPPORT MONITEUR PC L800mm |  | SUPP MONITOR PC W800MM | [18 empty] | 1 | 3606480154157 | 0 |  | 5460 | 25 | 71 | 3 | 5325 | [23 empty] | 2 | Y | [12 empty] | SRS | I9 | 8538100000 | [14 empty] | Steun voor pc-monitor voor bedieningspaneel B800mm | [18 empty] | https://eref.se.com/be/nl/sis-tarif/product/NSYPCS8 | https://eref.se.com/be/fr/sis-tarif/product/NSYPCS8
Schneider Electric | Schneider Electric | 01022021 |  | Schneider Electric |  | SRL | NSYPCV2D188 |  |  | 829.81 |  | 1 |  | 1 | GEVENTIL.DEUR DUBBEL 1800X800 | PORTE VENTILÉE DOUB 1800X800 |  | VENTILATED DOOR DOUBLE 1800X800 | [18 empty] | 1 | 3606480066610 | 0 |  | 1000 | 189.5 | 9 | 43.6 | 74359.8 |  | 1 | 1000 | 189.5 | 9 | 43.6 | [17 empty] | 23 | N | [12 empty] | SRS | I9 | 8538100000 | [14 empty] | Spacial SF/SM dubbele geventileerde deur - 1800x800 mm | [18 empty] | https://eref.se.com/be/nl/sis-tarif/product/NSYPCV2D188 | https://eref.se.com/be/fr/sis-tarif/product/NSYPCV2D188
Schneider Electric | Schneider Electric | 01022021 |  | Schneider Electric |  | SRL | NSYPCV2D206 |  |  | 779.4 |  | 1 |  | 1 | GEVENTIL.DEUR DUBBEL 2000X600 | PORTE VENTILÉE DOUB 2000X600 |  | VENTILATED DOOR DOUBLE 2000X600 | [18 empty] | 1 | 3606480148880 | 0 |  | 16196 | 9.5 | 207 | 44.5 | 87509.25 |  | 1 | 16196 | 9.5 | 207 | 44.5 | [9 empty] | 21 | 357000 | 120 | 76 | 207 |  |  |  | 23 | N | [12 empty] | SRS | I9 | 8538100000 | [14 empty] | Spacial SF/SM dubbele geventileerde deur - 2000x600 mm | [18 empty] | https://eref.se.com/be/nl/sis-tarif/product/NSYPCV2D206 | https://eref.se.com/be/fr/sis-tarif/product/NSYPCV2D206
Schneider Electric | Schneider Electric | 01022021 |  | Schneider Electric |  | SRL | NSYPCV2D228 |  |  | 866.79 |  | 1 |  | 1 | GEVENTIL.DEUR DUBBEL 2200X800 | PORTE VENTILÉE DOUB 2200X800 |  | VENTILATED DOOR DOUBLE 2200X800 | [18 empty] | 1 | 3606480066634 | 0 |  | 1000 | 229.5 | 9 | 43.6 | 90055.8 |  | 1 | 1000 | 229.5 | 9 | 43.6 | [17 empty] | 23 | N | [12 empty] | SRS | I9 | 8538100000 | [14 empty] | Spacial SF dubbele geventileerde deur - 2200x800 mm | [18 empty] | https://eref.se.com/be/nl/sis-tarif/product/NSYPCV2D228 | https://eref.se.com/be/fr/sis-tarif/product/NSYPCV2D228
Schneider Electric | Schneider Electric | 01022021 |  | Schneider Electric |  | SRL | NSYPCVD126 |  |  | 444.56 |  | 1 |  | 1 | GEVENTIL.DEUR ENKEL 1200X600 | PORTE VENTILÉE SIM 1200X600 |  | VENTILATED DOOR SIMPLE 1200X600 | [18 empty] | 1 | 3606480148842 | 0 |  | 10540 | 129.5 | 7 | 57.5 | 52123.75 |  | 1 | 10540 | 5 | 129 | 58 | [9 empty] | 5 | 71500 | 120 | 50 | 100 |  |  |  | 22 | N | [12 empty] | SRS | I9 | 8538100000 | [14 empty] | Spacial SF-enkele geventileerde deur - 1200x600 mm | [18 empty] | https://eref.se.com/be/nl/sis-tarif/product/NSYPCVD126 | https://eref.se.com/be/fr/sis-tarif/product/NSYPCVD126
Schneider Electric | Schneider Electric | 01022021 |  | Schneider Electric |  | SRL | NSYPCVD128 |  |  | 462.34 |  | 1 |  | 1 | GEVENTIL.DEUR ENKEL 1200X800 | PORTE VENTILÉE SIM 1200X800 |  | VENTILATED DOOR SIMPLE 1200X800 | [18 empty] | 1 | 3606480066641 | 0 |  | 14200 | 129.5 | 7 | 77.5 | 70253.75 |  | 1 | 14200 | 129 | 7.5 | 79 | [9 empty] | 5 | 84000 | 120 | 50.5 | 100 |  |  |  | 22 | N | [12 empty] | SRS | I9 | 8538100000 | [14 empty] | Spacial SF/SM enkele geventileerde deur - 1200x800 mm | [18 empty] | https://eref.se.com/be/nl/sis-tarif/product/NSYPCVD128 | https://eref.se.com/be/fr/sis-tarif/product/NSYPCVD128
Schneider Electric | Schneider Electric | 01022021 |  | Schneider Electric |  | SRL | NSYPCVD188 |  |  | 497.35 |  | 1 |  | 1 | GEVENTIL.DEUR ENKEL 1800X800 | PORTE VENTILÉE SIM 1800X800 |  | VENTILATED DOOR SIMPLE 1800X800 | [18 empty] | 1 | 3606480066672 | 0 |  | 19000 | 189.5 | 7 | 77.5 | 102803.75 |  | 1 | 19000 | 5 | 189 | 79 | [9 empty] | 10 | 222000 | 120 | 67 | 200 |  |  |  | 22 | N | [12 empty] | SRS | I9 | 8538100000 | [14 empty] | Spacial SF/SM enkele geventileerde deur - 1800x800 mm | [18 empty] | https://eref.se.com/be/nl/sis-tarif/product/NSYPCVD188 | https://eref.se.com/be/fr/sis-tarif/product/NSYPCVD188
Schneider Electric | Schneider Electric | 01022021 |  | Schneider Electric |  | SRL | NSYPCVD206 |  |  | 482.54 |  | 1 |  | 1 | GEVENTIL.DEUR ENKEL 2000X600 | PORTE VENTILÉE SIM 2000X600 |  | VENTILATED DOOR SIMPLE 2000X600 | [18 empty] | 1 | 3606480148859 | 0 |  | 15000 | 209.5 | 7 | 57.5 | 84323.75 |  | 1 | 15000 | 209 | 5.5 | 58 | [9 empty] | 20 | 360000 | 120 | 75 | 210 |  |  |  | 15 | N | [12 empty] | SRS | I9 | 8538100000 | [14 empty] | Spacial SF/SM enkele geventileerde deur - 2000x600 mm | [18 empty] | https://eref.se.com/be/nl/sis-tarif/product/NSYPCVD206 | https://eref.se.com/be/fr/sis-tarif/product/NSYPCVD206
Schneider Electric | Schneider Electric | 01022021 |  | Schneider Electric |  | SRL | NSYPCVD208 |  |  | 507.13 |  | 1 |  | 1 | GEVENTIL.DEUR ENKEL 2000X800 | PORTE VENTILÉE SIMPLE 2000X800 |  | VENTILATED DOOR SIMPLE 2000X800 | [18 empty] | 1 | 3606480066689 | 0 |  | 21000 | 209.5 | 7 | 77.5 | 113653.75 |  | 1 | 21000 | 7 | 208.5 | 78.5 | [9 empty] | 10 | 242000 | 120 | 87 | 210 |  |  |  | 15 | N | [12 empty] | SRS | I9 | 8538100000 | [14 empty] | GEVENTILEERDE ENKELE VOLLE DEUR 2000X800 | PORTE VENTILEE SIMPLE 2000x800 | [17 empty] | https://eref.se.com/be/nl/sis-tarif/product/NSYPCVD208 | https://eref.se.com/be/fr/sis-tarif/product/NSYPCVD208
Schneider Electric | Schneider Electric | 01022021 |  | Schneider Electric |  | SRL | NSYPCVD226 |  |  | 511.11 |  | 1 |  | 1 | GEVENTIL.DEUR ENKEL 2200X600 | PORTE VENTILÉE SIM 2200X600 |  | VENTILATED DOOR SIMPLE 2200X600 | [18 empty] | 1 | 3606480148866 | 0 |  | 16000 | 229.5 | 7 | 57.5 | 92373.75 |  | 1 | 16000 | 5.5 | 228 | 58.5 | [9 empty] | 10 | 192000 | 120 | 72 | 230 |  |  |  | 23 | N | [12 empty] | SRS | I9 | 8538100000 | [14 empty] | Spacial SF enkele geventileerde deur - 2200x600 mm | [18 empty] | https://eref.se.com/be/nl/sis-tarif/product/NSYPCVD226 | https://eref.se.com/be/fr/sis-tarif/product/NSYPCVD226
Schneider Electric | Schneider Electric | 01022021 |  | Schneider Electric |  | SRL | NSYPCVD228 |  |  | 525.81 |  | 1 |  | 1 | GEVENTIL.DEUR ENKEL 2200X800 | PORTE VENTILÉE SIM 2200X800 |  | VENTILATED DOOR SIMPLE 2200X800 | [18 empty] | 1 | 3606480066696 | 0 |  | 23000 | 229.5 | 7 | 77.5 | 124503.75 |  | 1 | 23000 | 6 | 227 | 79 | [9 empty] | 10 | 262000 | 120 | 77 | 230 |  |  |  | 23 | N | [12 empty] | SRS | I9 | 8538100000 | [14 empty] | Spacial SF enkele geventileerde deur - 2200x800 mm | [18 empty] | https://eref.se.com/be/nl/sis-tarif/product/NSYPCVD228 | https://eref.se.com/be/fr/sis-tarif/product/NSYPCVD228
Schneider Electric | Schneider Electric | 01022021 |  | Schneider Electric |  | SRL | NSYPCVR124HD |  |  | 485.03 |  | 1 |  | 1 | UPPER MODULE F/VENT HD 1250X420 | MODULE P/VENT. SUPERIEUR HD 1250X420 |  | UPPER MODULE F/VENT HD 1250X420 | [18 empty] | 1 | 3606480680946 | 0 |  | 12448 | 13 | 127.5 | 46 | 76245 |  | 1 | 12448 | 13 | 127.5 | 46 | [9 empty] | 5 | 73000 | 120 | 80 | 80 |  |  |  | 2 | Y | [12 empty] | SRT | I3 | 8538100000 | [14 empty] | Thalassa PHD outdoor zware uitvoering -dakventilatie module H95 B1250 D420 -IP55 | Thalassa PHD ext. renforcé - module de vent. pour voûte H95 L1250 P420 - IP55 | [17 empty] | https://eref.se.com/be/nl/sis-tarif/product/NSYPCVR124HD | https://eref.se.com/be/fr/sis-tarif/product/NSYPCVR124HD
Schneider Electric | Schneider Electric | 01022021 |  | Schneider Electric |  | SRL | NSYPCVR126HD |  |  | 598.18 |  | 1 |  | 1 | UPPER MODULE F/VENT HD 1250X620 | MODULE P/VENT. SUPERIEUR HD 1250X620 |  | UPPER MODULE F/VENT HD 1250X620 | [18 empty] | 1 | 3606480680953 | 0 |  | 14666 | 14 | 127 | 66 | 117348 |  | 1 | 14666 | 14 | 127 | 66 | [9 empty] | 5 | 85400 | 120 | 85 | 100 |  |  |  | 2 | Y | [12 empty] | SRT | I3 | 8538100000 | [14 empty] | Thalassa PHD outdoor zware uitvoering -dakventilatie module H95 B1250 D620 -IP55 | Thalassa PHD ext. renforcé - module de vent. pour voûte H95 L1250 P620 - IP55 | [17 empty] | https://eref.se.com/be/nl/sis-tarif/product/NSYPCVR126HD | https://eref.se.com/be/fr/sis-tarif/product/NSYPCVR126HD
Schneider Electric | Schneider Electric | 01022021 |  | Schneider Electric |  | SRL | NSYPCVR74HD |  |  | 310.86 |  | 1 |  | 1 | UPPER MODULE F/VENT. HD 750X420 | MODULE P/VENT. SUPERIEUR HD 750X420 |  | UPPER MODULE F/VENT. HD 750X420 | [18 empty] | 1 | 3606480680908 | 0 |  | 8436 | 14 | 77 | 46 | 49588 |  | 1 | 8436 | 14 | 77 | 46 | [9 empty] | 10 | 96360 | 120 | 85 | 100 |  |  |  | 2 | Y | [12 empty] | SRT | I3 | 8538100000 | [14 empty] | Thalassa PHD outdoor zware uitvoering - dakventilatie module H95 B750 D420 -IP55 | Thalassa PHD ext. renforcé-module de ventilation pour voûte H95 L750 P420 - IP55 | [17 empty] | https://eref.se.com/be/nl/sis-tarif/product/NSYPCVR74HD | https://eref.se.com/be/fr/sis-tarif/product/NSYPCVR74HD
Schneider Electric | Schneider Electric | 01022021 |  | Schneider Electric |  | SRL | NSYPCVR76HD |  |  | 388.8 |  | 1 |  | 1 | UPPER MODULE F/VENT HD 750X620 | MODULE P/VENT. SUPERIEUR HD 750X620 |  | UPPER MODULE F/VENT HD 750X620 | [18 empty] | 1 | 3606480680915 | 0 |  | 10326 | 14 | 77 | 65 | 70070 |  | 1 | 10326 | 14 | 77 | 65 | [9 empty] | 5 | 63700 | 120 | 85 | 100 |  |  |  | 2 | Y | [12 empty] | SRT | I3 | 8538100000 | [14 empty] | Thalassa PHD outdoor zware uitvoering - dakventilatie module H95 B750 D620 -IP55 | Thalassa PHD ext. renforcé-module de ventilation pour voûte H95 L750 P620 - IP55 | [17 empty] | https://eref.se.com/be/nl/sis-tarif/product/NSYPCVR76HD | https://eref.se.com/be/fr/sis-tarif/product/NSYPCVR76HD
Schneider Electric | Schneider Electric | 01022021 |  | Schneider Electric |  | SRL | NSYPEPM42UBTR |  |  | 82.6 |  | 1 |  | 1 | KABEL GLAND TRIM STRIP 42U BTR | BANDEAU ENJOL.PASSE CABLE 42U BTR |  | CABLE GLAND TRIM STRIP 42U BTR | [18 empty] | 1 | 3606480171857 | 0 |  | 3428 | 7.5 | 206 | 12 | 18540 |  | 1 | 3428 | 7.5 | 206 | 12 | [9 empty] | 60 | 237680 | 120 | 85 | 210 |  |  |  | 2 | Y | [12 empty] | SRV | I7 | 8538100000 | [14 empty] | Actassi - Verfraaiers voor kabeldoorgangen - 42HE - voor BTR | Actassi - bandeau enjoliver passe câble - 42U | [17 empty] | https://eref.se.com/be/nl/sis-tarif/product/NSYPEPM42UBTR | https://eref.se.com/be/fr/sis-tarif/product/NSYPEPM42UBTR
Schneider Electric | Schneider Electric | 01022021 |  | Schneider Electric |  | SRL | NSYPF27N |  |  | 8.97 |  | 1 |  | 1 | PLS WANDBEVESTIGINGSHAKEN (1 ST=4) | PATTES(4) FIXATION MURALE PLS |  | PLS WALL FIXING LUGS (4PCS) | [18 empty] | 1 | 3606480188633 | 0 |  | 98 | 6 | 2 | 9 | 108 |  | 1 | 98 | 6 | 2 | 9 | [9 empty] | 500 | 62000 | 120 | 45 | 100 |  |  |  | 2 | Y | [12 empty] | SRB | I4 | 8538100000 | [14 empty] | Wandmontagebeugels (set van 4 + bevestigingen) voor PLS kast | [18 empty] | https://eref.se.com/be/nl/sis-tarif/product/NSYPF27N | https://eref.se.com/be/fr/sis-tarif/product/NSYPF27N
Schneider Electric | Schneider Electric | 01022021 |  | Schneider Electric |  | SRL | NSYPF27X |  |  | 35.86 |  | 1 |  | 1 | WANDBEVESTIGINGSSET RVS (1 ST=4) | PATTES(4) FIXATION MURALE INOX |  | WALL MOUNTING LUGS (4) PLS | [18 empty] | 1 | 3606480188640 | 0 |  | 88 | 8 | 2 | 12 | 192 |  | 1 | 88 | 8 | 2 | 12 | [9 empty] | 1 | 108 | 14 | 2 | 16 |  |  |  | 2 | Y | [12 empty] | SRB | I4 | 85389099 | [14 empty] | Roestvrijstalen wandmontagebeugels (set van 4 + bevestigingen) voor PLS kast | [18 empty] | https://eref.se.com/be/nl/sis-tarif/product/NSYPF27X | https://eref.se.com/be/fr/sis-tarif/product/NSYPF27X
Schneider Electric | Schneider Electric | 01022021 |  | Schneider Electric |  | SRL | NSYPFC2X |  |  | 35.31 |  | 1 |  | 1 | WANDBEVESTEGINGSBEUGELS INOX 316L(1ST=4) | PATTES DE FIXATION INOX 316L |  | 4 SSTEEL 316L F.BRACKETS | [18 empty] | 1 | 3606480154850 | 0 |  | 290 | 4 | 15 | 8 | 480 |  | 1 | 290 | 4 | 15 | 8 | [9 empty] | 1000 | 315000 | 120 | 85 | 100 |  |  |  | 2 | Y | [12 empty] | SRA | I8 | 85389099 | [14 empty] | 4 wandbevestigingsbeugels in RVS AISI 316L voor Spacial S3X. | 4 supports de fixation murale en inox AISI 316L pour Spacial SMX. | [17 empty] | https://eref.se.com/be/nl/sis-tarif/product/NSYPFC2X | https://eref.se.com/be/fr/sis-tarif/product/NSYPFC2X
Schneider Electric | Schneider Electric | 01022021 |  | Schneider Electric |  | SRL | NSYPFCR |  |  | 7.62 |  | 1 |  | 1 | MUUR FIXING BRACKETS VOOR CRN (1 ST=4) | LOT 4 FIXATION MURAL pour COF CRN |  | 4 WALL FIXING BRACKETS FOR CRN | [18 empty] | 1 | 3606480211522 | 0 |  | 289 | 8 | 4 | 15 | 480 |  | 1 | 289 | 8 | 4 | 15 | [9 empty] | 960 | 317000 | 120 | 107 | 80 |  |  |  | 2 | Y | [12 empty] | SRA | I8 | 8538100000 | [14 empty] | Set van 4 wandbevestigingsbeugels voor Spacial CRN beh. | Jeu de 4 pattes de fixation murale pour boîtier Spacial SMX. | [17 empty] | https://eref.se.com/be/nl/sis-tarif/product/NSYPFCR | https://eref.se.com/be/fr/sis-tarif/product/NSYPFCR
Schneider Electric | Schneider Electric | 01022021 |  | Schneider Electric |  | SRL | NSYPFCX |  |  | 18.76 |  | 1 |  | 1 | WANDBEVESTIGINGSBEUGELS INOX 304L(1 ST=4 | PATTES DE FIXATION INOX 304L |  | 4 SSTEEL 304 F.BRACKETS | [18 empty] | 1 | 3606480154867 | 0 |  | 300 | 8 | 4 | 15.5 | 496 |  | 1 | 300 | 8 | 4 | 15.5 | [9 empty] | 480 | 160000 | 120 | 100 | 80 |  |  |  | 2 | Y | [12 empty] | SRA | I8 | 85389099 | [14 empty] | 4 wandbevestigingsbeugels in RVS AISI 304 voor Spacial S3X. | 4 supports de fixation murale en inox AISI 304 pour Spacial S3X. | [17 empty] | https://eref.se.com/be/nl/sis-tarif/product/NSYPFCX | https://eref.se.com/be/fr/sis-tarif/product/NSYPFCX
Schneider Electric | Schneider Electric | 01022021 |  | Schneider Electric |  | SRL | NSYPFPLM |  |  | 23.04 |  | 1 |  | 1 | WANDBEVESTIGING PLM (1ST=4) | ENS. 4FIX MURALE POL /PLM3025-108 |  | POL WM LUGS F PLM3025TO108 | [18 empty] | 1 | 3606480191954 | 0 |  | 226 | 14 | 2 | 13 | 364 |  | 1 | 226 | 14 | 2 | 13 | [9 empty] | 525 | 132200 | 120 | 50 | 100 |  |  |  | 2 | Y | [12 empty] | SRP | I2 | 85389099 | [14 empty] | set van 4 polyamide wandmontagebeugels voor PLM3025 tot 108 | ensemble de 4 fixations murales polyester /PLM3025-108
Schneider Electric | Schneider Electric | 01022021 |  | Schneider Electric |  | SRL | NSYPFPLM32 |  |  | 8.98 |  | 1 |  | 1 | WANDBEVESTIGING 59315/59415 | ENS. 4FIX MURALE POL /PLM32 |  | POL WM LUGS F PLM32 | [18 empty] | 1 | 3606480191961 | 0 |  | 26 | 10 | 2 | 9 | 180 |  | 1 | 28 | 2 | 12 | 10 | [9 empty] | 4000 | 145000 | 120 | 105 | 100 |  |  |  | 2 | Y | [12 empty] | SRP | I2 | 85389099 | [14 empty] | set van 4 polyamide wandmontagebeugels voor PLM32 | ensemble de 4 fixations murales polyester /PLM32
Schneider Electric | Schneider Electric | 01022021 |  | Schneider Electric |  | SRL | NSYPFPLM32G |  |  | 8.98 |  | 1 |  | 1 | 7035 MUURBEVESTIGING POL /PLM32 | 7035 FIX MURALE POL /PLM32 |  | 7035 POL WM LUGS F PLM32 | [18 empty] | 1 | 3606480774348 | 0 |  | 25 | 2 | 10 | 12 | 240 |  | 1 | 25 | 2 | 10 | 12 | [9 empty] | 4000 | 145000 | 120 | 105 | 100 |  |  |  | 15 | N | [12 empty] | SRP | I2 | 8538100000 | [14 empty] | set van 4 polyamide wandmontagebeugels voor PLM32 | jeu de 4 pattes de fixation murale polyamide pour PLM32 | [17 empty] | https://eref.se.com/be/nl/sis-tarif/product/NSYPFPLM32G | https://eref.se.com/be/fr/sis-tarif/product/NSYPFPLM32G
Schneider Electric | Schneider Electric | 01022021 |  | Schneider Electric |  | SRL | NSYPFPLMG |  |  | 23.04 |  | 1 |  | 1 | 7035 MUURBEVESTIGING POL /PLM3025-108 | 7035 FIX MURALE POL /PLM3025-108 |  | 7035 POL WM LUGS F PLM3025TO108 | [18 empty] | 1 | 3606480774331 | 0 |  | 226 | 14 | 2 | 13 | 364 |  | 1 | 226 | 14 | 2 | 13 | [9 empty] | 1050 | 352000 | 120 | 95 | 100 |  |  |  | 15 | N | [12 empty] | SRP | I2 | 8538100000 | [14 empty] | set van 4 polyamide wandmontagebeugels voor PLM3025 tot 108 | jeu de 4 pattes de fixation murale polyamide pour PLM3025 à 108 | [17 empty] | https://eref.se.com/be/nl/sis-tarif/product/NSYPFPLMG | https://eref.se.com/be/fr/sis-tarif/product/NSYPFPLMG
Schneider Electric | Schneider Electric | 01022021 |  | Schneider Electric |  | SRL | NSYPFXPLM |  |  | 39.78 |  | 1 |  | 1 | OPHANGBEUGELS VOOR THALASSA | ENS. 4FIX MURALE INOX/PLM43-108 |  | INOX WM LUGS F PLM43TO108 | [18 empty] | 1 | 3606480191978 | 0 |  | 380 | 8 | 4 | 15.5 | 496 |  | 1 | 380 | 8 | 4 | 15.5 | [9 empty] | 1000 | 397000 | 120 | 85 | 100 |  |  |  | 2 | Y | [12 empty] | SRP | I2 | 85389099 | [14 empty] | set van 4 roestvrijstalen wandmontagebeugels voor PLM3025 tot 108 | ensemble de 4 fixations murales inox/PLM43-108 | [17 empty] | https://eref.se.com/be/nl/sis-tarif/product/NSYPFXPLM | https://eref.se.com/be/fr/sis-tarif/product/NSYPFXPLM
Schneider Electric | Schneider Electric | 01022021 |  | Schneider Electric |  | SRL | NSYPHDT553 |  |  | 684.06 |  | 1 |  | 1 | OUTDOOR HD ENCL. 500X500X320MM | ARM.OUTDOOR HD 500X500X320 |  | OUTDOOR HD ENCL. 500X500X320MM | [18 empty] | 1 | 3606480663420 | 0 |  | 16000 | 35 | 53 | 53 | 98315 |  | 1 | 16000 | 35 | 53 | 53 | [9 empty] | 15 | 252000 | 120 | 174 | 100 |  |  |  | 2 | Y | [12 empty] | SRP | I2 | 8538100000 | [14 empty] | Thalassa PHD voor buitenopstelling, behuiz. H538 B500 D320 IP65 anti-posterdeur | Boîtier extérieur renforcé Thalassa PHD H538 L500 P320 IP65 porte anti-poster | [17 empty] | https://eref.se.com/be/nl/sis-tarif/product/NSYPHDT553 | https://eref.se.com/be/fr/sis-tarif/product/NSYPHDT553
Schneider Electric | Schneider Electric | 01022021 |  | Schneider Electric |  | SRL | NSYPHDT553P |  |  | 701.17 |  | 1 |  | 1 | OUTDOOR HD ENCL. 500X500X320MM P.C | ARM.OUT.HD500X500X320 P.PL. |  | OUTDOOR HD ENCL. 500X500X320MM P.C | [18 empty] | 1 | 3606480675980 | 0 |  | 15500 | 35 | 54 | 53 | 100170 |  | 1 | 15500 | 35 | 54 | 53 | [9 empty] | 15 | 247000 | 120 | 176 | 100 |  |  |  | 2 | Y | [12 empty] | SRP | I2 | 8538100000 | [14 empty] | Thalassa PHD voor buitenopstelling, behuizing H538 B500 D320 IP65 volle deur | Boîtier extérieur renforcé Thalassa PHD - H538 L500 P320 IP65 porte ordinaire | [17 empty] | https://eref.se.com/be/nl/sis-tarif/product/NSYPHDT553P | https://eref.se.com/be/fr/sis-tarif/product/NSYPHDT553P
Schneider Electric | Schneider Electric | 01022021 |  | Schneider Electric |  | SRL | NSYPHDT753 |  |  | 795 |  | 1 |  | 1 | OUTDOOR HD ENCL. 750X500X320MM | ARM.OUTDOOR HD 750X500X320 |  | OUTDOOR HD ENCL. 750X500X320MM | [18 empty] | 1 | 3606480663437 | 0 |  | 19250 | 35 | 80 | 54 | 151200 |  | 1 | 19250 | 35 | 80 | 54 | [9 empty] | 10 | 207000 | 120 | 173 | 100 |  |  |  | 2 | Y | [12 empty] | SRP | I2 | 8538100000 | [14 empty] | Thalassa PHD voor buitenopstelling, behuiz. H788 B500 D320 IP65 anti-posterdeur | Boîtier extérieur renforcé Thalassa PHD H788 L500 P320 IP65 porte anti-poster | [17 empty] | https://eref.se.com/be/nl/sis-tarif/product/NSYPHDT753 | https://eref.se.com/be/fr/sis-tarif/product/NSYPHDT753
Schneider Electric | Schneider Electric | 01022021 |  | Schneider Electric |  | SRL | NSYPHDT753P |  |  | 795 |  | 1 |  | 1 | OUTDOOR HD ENCL. 750X500X320MM P.C | ARM.OUT.HD750X500X320 P.PL. |  | OUTDOOR HD ENCL. 750X500X320MM P.C | [18 empty] | 1 | 3606480675997 | 0 |  | 19650 | 35 | 78 | 53 | 144690 |  | 1 | 19650 | 35 | 78 | 53 | [9 empty] | 10 | 211000 | 120 | 173 | 100 |  |  |  | 2 | Y | [12 empty] | SRP | I2 | 8538100000 | [14 empty] | Thalassa PHD voor buitenopstelling, behuizing H788 B500 D320 IP65 volle deur | Boîtier extérieur renforcé Thalassa PHD - H788 L500 P320 IP65 porte ordinaire | [17 empty] | https://eref.se.com/be/nl/sis-tarif/product/NSYPHDT753P | https://eref.se.com/be/fr/sis-tarif/product/NSYPHDT753P
Schneider Electric | Schneider Electric | 01022021 |  | Schneider Electric |  | SRL | NSYPHDZT1074 |  |  | 1181.94 |  | 1 |  | 1 | OUTDOOR HD ENCL. 1000X750X420MM | ARM.OUTDOOR HD 1000X750X420 |  | OUTDOOR HD ENCL. 1000X750X420MM | [18 empty] | 1 | 3606480663475 | 0 |  | 41000 | 46 | 110 | 78 | 394680 |  | 1 | 41000 | 46 | 110 | 78 | [9 empty] | 2 | 96000 | 120 | 126 | 100 |  |  |  | 2 | Y | [12 empty] | SRP | I2 | 8538100000 | [14 empty] | Thalassa PHD voor buitenopstelling, behuiz. H1093 B750 D420 IP55 anti-posterdeur | Boîtier extérieur renforcé Thalassa PHD H1093 L750 P420 IP55 porte anti-poster | [17 empty] | https://eref.se.com/be/nl/sis-tarif/product/NSYPHDZT1074 | https://eref.se.com/be/fr/sis-tarif/product/NSYPHDZT1074
Schneider Electric | Schneider Electric | 01022021 |  | Schneider Electric |  | SRL | NSYPHDZT1074P |  |  | 1153.11 |  | 1 |  | 1 | OUTDOOR HD ENCL. 1000X750X420MM P.C | ARM.OUT.HD1000X750X420 P.PL. |  | OUTDOOR HD ENCL. 1000X750X420MM P.C | [18 empty] | 1 | 3606480676031 | 0 |  | 41900 | 45 | 108 | 75 | 364500 |  | 1 | 41900 | 45 | 108 | 75 | [9 empty] | 2 | 95800 | 120 | 122 | 100 |  |  |  | 2 | Y | [12 empty] | SRP | I2 | 8538100000 | [14 empty] | Thalassa PHD voor buitenopstelling, behuizing H1093 B750 D420 IP55 volle deur | Boîtier extérieur renforcé Thalassa PHD - H1093 L750 P420 IP55 porte ordinaire | [17 empty] | https://eref.se.com/be/nl/sis-tarif/product/NSYPHDZT1074P | https://eref.se.com/be/fr/sis-tarif/product/NSYPHDZT1074P
Schneider Electric | Schneider Electric | 01022021 |  | Schneider Electric |  | SRL | NSYPHDZT12124 |  |  | 1990.56 |  | 1 |  | 1 | OUTDOOR HD ENCL. 1250X1250X420MM | ARM.OUTDOOR HD 1250X1250X420 |  | OUTDOOR HD ENCL. 1250X1250X420MM | [18 empty] | 1 | 3606480663512 | 0 |  | 70600 | 46 | 135 | 128 | 794880 |  | 1 | 70600 | 46 | 135 | 128 | [9 empty] | 2 | 155200 | 128 | 148 | 100 |  |  |  | 2 | Y | [12 empty] | SRP | I2 | 8538100000 | [14 empty] | Thalassa PHD voor buitenopstelling, behui. H1343 B1250 D420 IP55 anti-posterdeur | Boîtier extérieur renforcé Thalassa PHD H1343 L1250 P420 IP55 porte anti-poster | [17 empty] | https://eref.se.com/be/nl/sis-tarif/product/NSYPHDZT12124 | https://eref.se.com/be/fr/sis-tarif/product/NSYPHDZT12124
Schneider Electric | Schneider Electric | 01022021 |  | Schneider Electric |  | SRL | NSYPHDZT12124P |  |  | 1990.56 |  | 1 |  | 1 | OUTDOOR HD ENCL. 1250X1250X420MM P.C | ARM.OUT.HD1250X1250X420 P.PL |  | OUTDOOR HD ENCL. 1250X1250X420MM P.C | [18 empty] | 1 | 3606480676079 | 0 |  | 70300 | 44.5 | 135 | 127 | 762952.5 |  | 1 | 70300 | 44.5 | 135 | 127 | [9 empty] | 2 | 152600 | 127 | 148 | 100 |  |  |  | 2 | Y | [12 empty] | SRP | I2 | 8538100000 | [14 empty] | Thalassa PHD voor buitenopstelling, behuizing H1343 B1250 D420 IP55 volle deur | Boîtier extérieur renforcé Thalassa PHD - H1343 L1250 P420 IP55 porte ordinaire | [17 empty] | https://eref.se.com/be/nl/sis-tarif/product/NSYPHDZT12124P | https://eref.se.com/be/fr/sis-tarif/product/NSYPHDZT12124P
Schneider Electric | Schneider Electric | 01022021 |  | Schneider Electric |  | SRL | NSYPHDZT12126 |  |  | 2395.02 |  | 1 |  | 1 | OUTDOOR HD ENCL. 1250X1250X620MM | ARM.OUTDOOR HD 1250X1250X620 |  | OUTDOOR HD ENCL. 1250X1250X620MM | [18 empty] | 1 | 3606480663529 | 0 |  | 85000 | 128 | 128 | 68 | 1114112 |  | 1 | 85000 | 128 | 128 | 68 | [9 empty] | 1 | 103000 | 127 | 148 | 100 |  |  |  | 2 | Y | [12 empty] | SRP | I2 | 8538100000 | [14 empty] | Thalassa PHD voor buitenopstelling, behui. H1343 B1250 D620 IP55 anti-posterdeur | Boîtier extérieur renforcé Thalassa PHD H1343 L1250 P620 IP55 porte anti-poster | [17 empty] | https://eref.se.com/be/nl/sis-tarif/product/NSYPHDZT12126 | https://eref.se.com/be/fr/sis-tarif/product/NSYPHDZT12126
Schneider Electric | Schneider Electric | 01022021 |  | Schneider Electric |  | SRL | NSYPHDZT12126P |  |  | 2395.02 |  | 1 |  | 1 | OUTDOOR HD ENCL. 1250X1250X620MM P.C | ARM.OUT.HD1250X1250X620 P.PL |  | OUTDOOR HD ENCL. 1250X1250X620MM P.C | [18 empty] | 1 | 3606480676086 | 0 |  | 85000 | 128 | 128 | 68 | 1114112 |  | 1 | 85000 | 128 | 128 | 68 | [9 empty] | 1 | 85000 | 128 | 128 | 68 |  |  |  | 2 | Y | [12 empty] | SRP | I2 | 8538100000 | [14 empty] | Thalassa PHD voor buitenopstelling, behuizing H1343 B1250 D620 IP55 volle deur | Boîtier extérieur renforcé Thalassa PHD - H1343 L1250 P620 IP55 porte ordinaire | [17 empty] | https://eref.se.com/be/nl/sis-tarif/product/NSYPHDZT12126P | https://eref.se.com/be/fr/sis-tarif/product/NSYPHDZT12126P
Schneider Electric | Schneider Electric | 01022021 |  | Schneider Electric |  | SRL | NSYPHDZT1254P |  |  | 1158.48 |  | 1 |  | 1 | OUTDOOR HD ENCL. 1250X500X420MM P.C | ARM.OUT.HD1250X500X420 P.PL. |  | OUTDOOR HD ENCL. 1250X500X420MM P.C | [18 empty] | 1 | 3606480676048 | 0 |  | 35200 | 45 | 135 | 52.5 | 318937.5 |  | 1 | 35200 | 45 | 135 | 52.5 | [9 empty] | 4 | 152700 | 120 | 147 | 100 |  |  |  | 2 | Y | [12 empty] | SRP | I2 | 8538100000 | [14 empty] | Thalassa PHD voor buitenopstelling, behuizing H1343 B500 D420 IP55 volle deur | Boîtier extérieur renforcé Thalassa PHD - H1343 L500 P420 IP55 porte ordinaire | [17 empty] | https://eref.se.com/be/nl/sis-tarif/product/NSYPHDZT1254P | https://eref.se.com/be/fr/sis-tarif/product/NSYPHDZT1254P
Schneider Electric | Schneider Electric | 01022021 |  | Schneider Electric |  | SRL | NSYPHDZT1274 |  |  | 1275.75 |  | 1 |  | 1 | OUTDOOR HD ENCL. 1250X750X420MM | ARM.OUTDOOR HD 1250X750X420 |  | OUTDOOR HD ENCL. 1250X750X420MM | [18 empty] | 1 | 3606480663499 | 0 |  | 43400 | 45 | 135 | 77.5 | 470812.5 |  | 1 | 43400 | 45 | 135 | 77.5 | [9 empty] | 2 | 101000 | 120 | 150 | 100 |  |  |  | 2 | Y | [12 empty] | SRP | I2 | 8538100000 | [14 empty] | Thalassa PHD voor buitenopstelling, behuiz. H1343 B750 D420 IP55 anti-posterdeur | Boîtier extérieur renforcé Thalassa PHD - H1393 L750 P420 IP55 porte anti-poster | [17 empty] | https://eref.se.com/be/nl/sis-tarif/product/NSYPHDZT1274 | https://eref.se.com/be/fr/sis-tarif/product/NSYPHDZT1274
Schneider Electric | Schneider Electric | 01022021 |  | Schneider Electric |  | SRL | NSYPHDZT1274P |  |  | 1275.75 |  | 1 |  | 1 | OUTDOOR HD ENCL. 1250X750X420MM P.C | ARM.OUT.HD1250X750X420 P.PL. |  | OUTDOOR HD ENCL. 1250X750X420MM P.C | [18 empty] | 1 | 3606480676055 | 0 |  | 43700 | 45 | 137 | 78 | 480870 |  | 1 | 43700 | 45 | 137 | 78 | [9 empty] | 2 | 99400 | 120 | 148 | 100 |  |  |  | 2 | Y | [12 empty] | SRP | I2 | 8538100000 | [14 empty] | Thalassa PHD voor buitenopstelling, behuizing H1343 B750 D420 IP55 volle deur | Boîtier extérieur renforcé Thalassa PHD - H1343 L750 P420 IP55 porte ordinaire | [17 empty] | https://eref.se.com/be/nl/sis-tarif/product/NSYPHDZT1274P | https://eref.se.com/be/fr/sis-tarif/product/NSYPHDZT1274P
Schneider Electric | Schneider Electric | 01022021 |  | Schneider Electric |  | SRL | NSYPHDZT1276 |  |  | 1627.53 |  | 1 |  | 1 | OUTDOOR HD ENCL. 1250X750X620MM | ARM.OUTDOOR HD 1250X750X620 |  | OUTDOOR HD ENCL. 1250X750X620MM | [18 empty] | 1 | 3606480663505 | 0 |  | 48000 | 65 | 128 | 78 | 648960 |  | 1 | 48000 | 65 | 128 | 78 | [9 empty] | 1 | 48000 | 65 | 128 | 78 |  |  |  | 2 | Y | [12 empty] | SRP | I2 | 8538100000 | [14 empty] | Thalassa PHD voor buitenopstelling, behuiz. H1343 B750 D620 IP55 anti-posterdeur | Boîtier extérieur renforcé Thalassa PHD - H1393 L750 P620 IP55 porte anti-poster | [17 empty] | https://eref.se.com/be/nl/sis-tarif/product/NSYPHDZT1276 | https://eref.se.com/be/fr/sis-tarif/product/NSYPHDZT1276
Schneider Electric | Schneider Electric | 01022021 |  | Schneider Electric |  | SRL | NSYPHDZT1276P |  |  | 1627.53 |  | 1 |  | 1 | OUTDOOR HD ENCL. 1250X750X620MM P.C | ARM.OUT.HD1250X750X620 P.PL. |  | OUTDOOR HD ENCL. 1250X750X620MM P.C | [18 empty] | 1 | 3606480676062 | 0 |  | 48000 | 65 | 128 | 78 | 648960 |  | 1 | 48000 | 65 | 128 | 78 | [9 empty] | 1 | 68800 | 120 | 152 | 100 |  |  |  | 2 | Y | [12 empty] | SRP | I2 | 8538100000 | [14 empty] | Thalassa PHD voor buitenopstelling, behuizing H1343 B750 D620 IP55 volle deur | Boîtier extérieur renforcé Thalassa PHD - H1343 L750 P620 IP55 porte ordinaire | [17 empty] | https://eref.se.com/be/nl/sis-tarif/product/NSYPHDZT1276P | https://eref.se.com/be/fr/sis-tarif/product/NSYPHDZT1276P
Schneider Electric | Schneider Electric | 01022021 |  | Schneider Electric |  | SRL | NSYPHDZT15124 |  |  | 2485.86 |  | 1 |  | 1 | OUTDOOR HD ENCL. 1500X1250X420MM | ARM.OUTDOOR HD 1500X1250X420 |  | OUTDOOR HD ENCL. 1500X1250X420MM | [18 empty] | 1 | 3606480663550 | 0 |  | 96000 | 130 | 156 | 48 | 973440 |  | 1 | 96000 | 130 | 156 | 48 | [9 empty] | 2 | 192000 | 130 | 168 | 100 |  |  |  | 2 | Y | [12 empty] | SRP | I2 | 8538100000 | [14 empty] | Thalassa PHD voor buitenopstelling, behui. H1593 B1250 D420 IP55 anti-posterdeur | Boîtier extérieur renforcé Thalassa PHD H1593 L1250 P420 IP55 porte anti-poster | [17 empty] | https://eref.se.com/be/nl/sis-tarif/product/NSYPHDZT15124 | https://eref.se.com/be/fr/sis-tarif/product/NSYPHDZT15124
Schneider Electric | Schneider Electric | 01022021 |  | Schneider Electric |  | SRL | NSYPHDZT15124P |  |  | 2485.86 |  | 1 |  | 1 | OUTDOOR HD ENCL. 1500X1250X420MM | ARM.OUT.HD1500X1250X420 P.PL |  | OUTDOOR HD ENCL. 1500X1250X420MM | [18 empty] | 1 | 3606480676116 | 0 |  | 83100 | 45 | 161 | 127 | 920115 |  | 1 | 83100 | 45 | 161 | 127 | [9 empty] | 2 | 178200 | 127 | 174 | 100 |  |  |  | 2 | Y | [12 empty] | SRP | I2 | 8538100000 | [14 empty] | Thalassa PHD voor buitenopstelling, behuizing H1593 B1250 D420 IP55 volle deur | Boîtier extérieur renforcé Thalassa PHD - H1593 L1250 P420 IP55 porte ordinaire | [17 empty] | https://eref.se.com/be/nl/sis-tarif/product/NSYPHDZT15124P | https://eref.se.com/be/fr/sis-tarif/product/NSYPHDZT15124P
Schneider Electric | Schneider Electric | 01022021 |  | Schneider Electric |  | SRL | NSYPHDZT15126 |  |  | 2837.06 |  | 1 |  | 1 | OUTDOOR HD ENCL. 1500X1250X620MM | ARM.OUTDOOR HD 1500X1250X620 |  | OUTDOOR HD ENCL. 1500X1250X620MM | [18 empty] | 1 | 3606480663567 | 0 |  | 96000 | 65 | 153 | 128 | 1272960 |  | 1 | 96000 | 65 | 153 | 128 | [9 empty] | 1 | 106000 | 127 | 175 | 128 |  |  |  | 2 | Y | [12 empty] | SRP | I2 | 8538100000 | [14 empty] | Thalassa PHD voor buitenopstelling, behui. H1593 B1250 D620 IP55 anti-posterdeur | Boîtier extérieur renforcé Thalassa PHD H1593 L1250 P620 IP55 porte anti-poster | [17 empty] | https://eref.se.com/be/nl/sis-tarif/product/NSYPHDZT15126 | https://eref.se.com/be/fr/sis-tarif/product/NSYPHDZT15126
Schneider Electric | Schneider Electric | 01022021 |  | Schneider Electric |  | SRL | NSYPHDZT15126P |  |  | 2907.99 |  | 1 |  | 1 | OUTDOOR HD ENCL. 1500X1250X620MM P.PR | ARM.OUT.HD1500X1250X620 P.PL |  | OUTDOOR HD ENCL. 1500X1250X620MM P.PR | [18 empty] | 1 | 3606480676123 | 0 |  | 96000 | 65 | 153 | 128 | 1272960 |  | 1 | 96000 | 65 | 153 | 128 | [9 empty] | 1 | 110600 | 127 | 173 | 100 |  |  |  | 2 | Y | [12 empty] | SRP | I2 | 8538100000 | [14 empty] | Thalassa PHD voor buitenopstelling, behuizing H1593 B1250 D620 IP55 volle deur | Boîtier extérieur renforcé Thalassa PHD - H1593 L1250 P620 IP55 porte ordinaire | [17 empty] | https://eref.se.com/be/nl/sis-tarif/product/NSYPHDZT15126P | https://eref.se.com/be/fr/sis-tarif/product/NSYPHDZT15126P
Schneider Electric | Schneider Electric | 01022021 |  | Schneider Electric |  | SRL | NSYPHDZT1574 |  |  | 1793.75 |  | 1 |  | 1 | OUTDOOR HD ENCL. 1500X750X420MM | ARM.OUTDOOR HD 1500X750X420 |  | OUTDOOR HD ENCL. 1500X750X420MM | [18 empty] | 1 | 3606480663536 | 0 |  | 52800 | 45 | 161 | 78 | 565110 |  | 1 | 52800 | 45 | 161 | 78 | [9 empty] | 2 | 120200 | 120 | 176 | 100 |  |  |  | 2 | Y | [12 empty] | SRP | I2 | 8538100000 | [14 empty] | Thalassa PHD voor buitenopstelling, behuiz. H1593 B750 D420 IP55 anti-posterdeur | Boîtier extérieur renforcé Thalassa PHD - H1593 L750 P420 IP55 porte anti-poster | [17 empty] | https://eref.se.com/be/nl/sis-tarif/product/NSYPHDZT1574 | https://eref.se.com/be/fr/sis-tarif/product/NSYPHDZT1574
Schneider Electric | Schneider Electric | 01022021 |  | Schneider Electric |  | SRL | NSYPHDZT1574P |  |  | 1793.75 |  | 1 |  | 1 | OUTDOOR HD ENCL. 1500X750X420MM P.C | ARM.OUT.HD1500X750X420 P.PL. |  | OUTDOOR HD ENCL. 1500X750X420MM P.C | [18 empty] | 1 | 3606480676093 | 0 |  | 48150 | 45 | 161 | 75 | 543375 |  | 1 | 48150 | 45 | 161 | 75 | [9 empty] | 2 | 110800 | 120 | 173 | 100 |  |  |  | 2 | Y | [12 empty] | SRP | I2 | 8538100000 | [14 empty] | Thalassa PHD voor buitenopstelling, behuizing H1593 B750 D420 IP55 volle deur | Boîtier extérieur renforcé Thalassa PHD - H1593 L750 P420 IP55 porte ordinaire | [17 empty] | https://eref.se.com/be/nl/sis-tarif/product/NSYPHDZT1574P | https://eref.se.com/be/fr/sis-tarif/product/NSYPHDZT1574P
Schneider Electric | Schneider Electric | 01022021 |  | Schneider Electric |  | SRL | NSYPHDZT1576 |  |  | 2136.94 |  | 1 |  | 1 | OUTDOOR HD ENCL. 1500X750X620MM | ARM.OUTDOOR HD 1500X750X620 |  | OUTDOOR HD ENCL. 1500X750X620MM | [18 empty] | 1 | 3606480663543 | 0 |  | 60500 | 64 | 161 | 78 | 803712 |  | 1 | 60500 | 64 | 161 | 78 | [9 empty] | 1 | 73000 | 120 | 172 | 100 |  |  |  | 2 | Y | [12 empty] | SRP | I2 | 8538100000 | [14 empty] | Thalassa PHD voor buitenopstelling, behuiz. H1593 B750 D620 IP55 anti-posterdeur | Boîtier extérieur renforcé Thalassa PHD - H1593 L750 P620 IP55 porte anti-poster | [17 empty] | https://eref.se.com/be/nl/sis-tarif/product/NSYPHDZT1576 | https://eref.se.com/be/fr/sis-tarif/product/NSYPHDZT1576
Schneider Electric | Schneider Electric | 01022021 |  | Schneider Electric |  | SRL | NSYPHDZT1576P |  |  | 2136.94 |  | 1 |  | 1 | OUTDOOR HD ENCL. 1500X750X620MM P.C | ARM.OUT.HD1500X750X620 P.PL. |  | OUTDOOR HD ENCL. 1500X750X620MM P.C | [18 empty] | 1 | 3606480676109 | 0 |  | 60500 | 64 | 161 | 78 | 803712 |  | 1 | 60500 | 64 | 161 | 78 | [9 empty] | 1 | 73000 | 120 | 172 | 100 |  |  |  | 2 | Y | [12 empty] | SRP | I2 | 8538100000 | [14 empty] | Thalassa PHD voor buitenopstelling, behuizing H1593 B750 D620 IP55 volle deur | Boîtier extérieur renforcé Thalassa PHD - H1593 L750 P620 IP55 porte ordinaire | [17 empty] | https://eref.se.com/be/nl/sis-tarif/product/NSYPHDZT1576P | https://eref.se.com/be/fr/sis-tarif/product/NSYPHDZT1576P
Schneider Electric | Schneider Electric | 01022021 |  | Schneider Electric |  | SRL | NSYPHDZT2074P |  |  | 2429.57 |  | 1 |  | 1 | OUTDOOR HD ENCL. 2000X750X420MM P.C | ARM.OUT.HD2000X750X420 P.PL |  | OUTDOOR HD ENCL. 2000X750X420MM P.C | [18 empty] | 1 | 3606480676130 | 0 |  | 78800 | 50 | 223 | 81 | 903150 |  | 1 | 78800 | 50 | 223 | 81 | [9 empty] | 1 | 100000 | 48 | 202 | 78 |  |  |  | 2 | Y | [12 empty] | SRP | I2 | 8538100000 | [14 empty] | Thalassa PHD voor buitenopstelling, behuizing H2093 B750 D420 IP55 volle deur | Boîtier extérieur renforcé Thalassa PHD - H2093 L750 P420 IP55 porte ordinaire | [17 empty] | https://eref.se.com/be/nl/sis-tarif/product/NSYPHDZT2074P | https://eref.se.com/be/fr/sis-tarif/product/NSYPHDZT2074P
Schneider Electric | Schneider Electric | 01022021 |  | Schneider Electric |  | SRL | NSYPHDZT774 |  |  | 1088.14 |  | 1 |  | 1 | OUTDOOR HD ENCL. 750X750X420MM | ARM.OUTDOOR HD 750X750X420 |  | OUTDOOR HD ENCL. 750X750X420MM | [18 empty] | 1 | 3606480663444 | 0 |  | 32300 | 45 | 86 | 79 | 305730 |  | 1 | 32300 | 45 | 86 | 79 | [9 empty] | 4 | 144000 | 120 | 182 | 100 |  |  |  | 2 | Y | [12 empty] | SRP | I2 | 8538100000 | [14 empty] | Thalassa PHD voor buitenopstelling, behuiz. H843 B750 D420 IP55 anti-posterdeur | Boîtier extérieur renforcé Thalassa PHD - H843 L750 P420 IP55 porte anti-poster | [17 empty] | https://eref.se.com/be/nl/sis-tarif/product/NSYPHDZT774 | https://eref.se.com/be/fr/sis-tarif/product/NSYPHDZT774
Schneider Electric | Schneider Electric | 01022021 |  | Schneider Electric |  | SRL | NSYPHDZT774P |  |  | 1088.14 |  | 1 |  | 1 | OUTDOOR HD ENCL. 750X750X420MM P.C | ARM.OUT.HD750X750X420 P.PL. |  | OUTDOOR HD ENCL. 750X750X420MM P.C | [18 empty] | 1 | 3606480676000 | 0 |  | 31825 | 45 | 86 | 78 | 301860 |  | 1 | 31825 | 45 | 86 | 78 | [9 empty] | 4 | 141800 | 120 | 182 | 100 |  |  |  | 2 | Y | [12 empty] | SRP | I2 | 8538100000 | [14 empty] | Thalassa PHD voor buitenopstelling, behuizing H843 B750 D420 IP55 volle deur | Boîtier extérieur renforcé Thalassa PHD - H843 L750 P420 IP55 porte ordinaire | [17 empty] | https://eref.se.com/be/nl/sis-tarif/product/NSYPHDZT774P | https://eref.se.com/be/fr/sis-tarif/product/NSYPHDZT774P
Schneider Electric | Schneider Electric | 01022021 |  | Schneider Electric |  | SRL | NSYPHDZT776 |  |  | 1439.9 |  | 1 |  | 1 | OUTDOOR HD ENCL. 750X750X620MM | ARM.OUTDOOR HD 750X750X620 |  | OUTDOOR HD ENCL. 750X750X620MM | [18 empty] | 1 | 3606480663451 | 0 |  | 43400 | 65 | 85 | 77 | 425425 |  | 1 | 43400 | 65 | 85 | 77 | [9 empty] | 2 | 102400 | 120 | 185 | 100 |  |  |  | 2 | Y | [12 empty] | SRP | I2 | 8538100000 | [14 empty] | Thalassa PHD voor buitenopstelling, behuiz. H843 B750 D620 IP55 anti-posterdeur | Boîtier extérieur renforcé Thalassa PHD - H843 L750 P620 IP55 porte anti-poster | [17 empty] | https://eref.se.com/be/nl/sis-tarif/product/NSYPHDZT776 | https://eref.se.com/be/fr/sis-tarif/product/NSYPHDZT776
Schneider Electric | Schneider Electric | 01022021 |  | Schneider Electric |  | SRL | NSYPHDZT776P |  |  | 1404.77 |  | 1 |  | 1 | OUTDOOR HD ENCL. 750X750X620MM P.C | ARM.OUT.HD750X750X620 P.PL. |  | OUTDOOR HD ENCL. 750X750X620MM P.C | [18 empty] | 1 | 3606480676017 | 0 |  | 39650 | 65 | 85 | 78 | 430950 |  | 1 | 39650 | 65 | 85 | 78 | [9 empty] | 1 | 56600 | 120 | 96 | 100 |  |  |  | 2 | Y | [12 empty] | SRP | I2 | 8538100000 | [14 empty] | Thalassa PHD voor buitenopstelling, behuizing H843 B750 D620 IP55 volle deur | Boîtier extérieur renforcé Thalassa PHD - H843 L750 P620 IP55 porte ordinaire | [17 empty] | https://eref.se.com/be/nl/sis-tarif/product/NSYPHDZT776P | https://eref.se.com/be/fr/sis-tarif/product/NSYPHDZT776P
Schneider Electric | Schneider Electric | 01022021 |  | Schneider Electric |  | SRL | NSYPHLT6040 |  |  | 201.48 |  | 1 |  | 1 | LEGBORD VLAK ZWARE UITV. SF 600X400 | SPACIAL - ETAGÈRE PLEINE CHARGE LOURDE - |  | HEAVY LOAD PLAIN SHELF 600X400 | [18 empty] | 1 | 3606481350336 | 0 |  | 2600 | 50 | 30 | 1.6 | 2400 |  | 1 | 2600 | 50 | 30 | 1.6 | [9 empty] | 6 | 38000 | 120 | 100 | 3.2 |  |  |  | 38 | N | [12 empty] | SRS | I9 | 8538100000 | [33 empty] | https://eref.se.com/be/nl/sis-tarif/product/NSYPHLT6040 | https://eref.se.com/be/fr/sis-tarif/product/NSYPHLT6040
Schneider Electric | Schneider Electric | 01022021 |  | Schneider Electric |  | SRL | NSYPHLT6060 |  |  | 213.71 |  | 1 |  | 1 | LEGBORD VLAK ZWARE UITV. SF 600X600 | SPACIAL - ETAGÈRE PLEINE CHARGE LOURDE - |  | HEAVY LOAD PLAIN SHELF 600X600 | [18 empty] | 1 | 3606481350343 | 0 |  | 4200 | 50 | 50 | 1.6 | 4000 |  | 1 | 4200 | 50 | 50 | 1.6 | [9 empty] | 8 | 56000 | 120 | 100 | 3.2 |  |  |  | 38 | N | [12 empty] | SRS | I9 | 8538100000 | [33 empty] | https://eref.se.com/be/nl/sis-tarif/product/NSYPHLT6060 | https://eref.se.com/be/fr/sis-tarif/product/NSYPHLT6060
Schneider Electric | Schneider Electric | 01022021 |  | Schneider Electric |  | SRL | NSYPHLT6080 |  |  | 233.34 |  | 1 |  | 1 | LEGBORD VLAK ZWARE UITV. SF 600X800 | SPACIAL - ETAGÈRE PLEINE CHARGE LOURDE - |  | HEAVY LOAD PLAIN SHELF 600X800 | [18 empty] | 1 | 3606481350350 | 0 |  | 10600 | 50 | 70 | 2.5 | 8750 |  | 1 | 10600 | 50 | 70 | 2.5 | [9 empty] | 4 | 64500 | 120 | 100 | 5 |  |  |  | 38 | N | [12 empty] | SRS | I9 | 8538100000 | [33 empty] | https://eref.se.com/be/nl/sis-tarif/product/NSYPHLT6080 | https://eref.se.com/be/fr/sis-tarif/product/NSYPHLT6080
Schneider Electric | Schneider Electric | 01022021 |  | Schneider Electric |  | SRL | NSYPHLT8040 |  |  | 217.69 |  | 1 |  | 1 | LEGBORD VLAK ZWARE UITV. SF 800X400 | SPACIAL - ETAGÈRE PLEINE CHARGE LOURDE - |  | HEAVY LOAD PLAIN SHELF 800X400 | [18 empty] | 1 | 3606481350367 | 0 |  | 3600 | 70 | 30 | 1.6 | 3360 |  | 1 | 3600 | 70 | 30 | 1.6 | [9 empty] | 6 | 44000 | 120 | 100 | 3.2 |  |  |  | 38 | N | [12 empty] | SRS | I9 | 8538100000 | [33 empty] | https://eref.se.com/be/nl/sis-tarif/product/NSYPHLT8040 | https://eref.se.com/be/fr/sis-tarif/product/NSYPHLT8040
Schneider Electric | Schneider Electric | 01022021 |  | Schneider Electric |  | SRL | NSYPHLT8080 |  |  | 252.81 |  | 1 |  | 1 | LEGBORD VLAK ZWARE UITV. SF 800X800 | SPACIAL - ETAGÈRE PLEINE CHARGE LOURDE - |  | HEAVY LOAD PLAIN SHELF 800X800 | [18 empty] | 1 | 3606481350374 | 0 |  | 12800 | 70 | 70 | 2.5 | 12250 |  | 1 | 12800 | 70 | 70 | 2.5 | [9 empty] | 2 | 48000 | 120 | 100 | 5 |  |  |  | 38 | N | [12 empty] | SRS | I9 | 8538100000 | [33 empty] | https://eref.se.com/be/nl/sis-tarif/product/NSYPHLT8080 | https://eref.se.com/be/fr/sis-tarif/product/NSYPHLT8080
Schneider Electric | Schneider Electric | 01022021 |  | Schneider Electric |  | SRL | NSYPHX200 |  |  | 1217.14 |  | 1 |  | 1 | REGELBARE RVS STEUNEN 200 (1 ST=4) | JEU 4 VÉRINS INOX RÉGLABLES 200 |  | SSTEEL 316L HYGIENIC JACKS/200 | [18 empty] | 1 | 3606480154881 | 0 |  | 4192 | 11 | 27.5 | 15.5 | 4688.75 |  | 1 | 4192 | 11 | 27.5 | 15.5 | [9 empty] | 1 | 4192 | 11 | 27 | 16 |  |  |  | 15 | N | [12 empty] | SRA | I8 | 8538100000 | [14 empty] | 4 hygiënische roestvrijstalen instelbare schroefjacks - hoogte: 200 mm | [18 empty] | https://eref.se.com/be/nl/sis-tarif/product/NSYPHX200 | https://eref.se.com/be/fr/sis-tarif/product/NSYPHX200
Schneider Electric | Schneider Electric | 01022021 |  | Schneider Electric |  | SRL | NSYPIL3 |  |  | 42.08 |  | 1 |  | 1 | SLOT MET SLEUTEL 333 ACHTERPANEEL SF | Fermeture clé 333 Pann SF fix rap |  | Lock insert quick fix panel 333 | [18 empty] | 1 |  | 0 |  | 100 | 4 | 5 | 2 | 40 | [23 empty] | 2 | Y | [12 empty] | SRS | I9 | 8538100000
Schneider Electric | Schneider Electric | 01022021 |  | Schneider Electric |  | SRL | NSYPIN106 |  |  | 220.92 |  | 1 |  | 1 | BINNENDEUR 1000X600MM | PORTE INTERIEURE P/CO 1000X600MM |  | SWM INNER DOOR H1000XW600MM | [18 empty] | 1 | 3606480168611 | 0 |  | 7500 | 98 | 5 | 56.5 | 27685 |  | 1 | 8164 | 56 | 5 | 97 | [9 empty] | 30 | 266920 | 120 | 88 | 100 |  |  |  | 2 | Y | [12 empty] | SRW | I1 | 8538100000 | [14 empty] | Binnendeur voor Spacial WM beh. H1000xB600 staal, RAL 7035. Aanpasbaar diepte | [18 empty] | https://eref.se.com/be/nl/sis-tarif/product/NSYPIN106 | https://eref.se.com/be/fr/sis-tarif/product/NSYPIN106
Schneider Electric | Schneider Electric | 01022021 |  | Schneider Electric |  | SRL | NSYPIN108 |  |  | 237.18 |  | 1 |  | 1 | BINNENDEUR 1000X800MM | PORTE INTERIEURE P/CO 1000X800MM |  | SWM INNER DOOR H1000XW800MM | [18 empty] | 1 | 3606480168604 | 0 |  | 10000 | 98 | 5 | 76.5 | 37485 |  | 1 | 11790 | 5 | 97 | 76 | [9 empty] | 18 | 247220 | 120 | 105 | 100 |  |  |  | 2 | Y | [12 empty] | SRW | I1 | 8538100000 | [14 empty] | Binnendeur v. Spacial WM beh. H1000xB800 staal, RAL 7035. Aanpasb. in de diepte | [18 empty] | https://eref.se.com/be/nl/sis-tarif/product/NSYPIN108 | https://eref.se.com/be/fr/sis-tarif/product/NSYPIN108
Schneider Electric | Schneider Electric | 01022021 |  | Schneider Electric |  | SRL | NSYPIN126 |  |  | 232.41 |  | 1 |  | 1 | SWM INNER DOOR H1200XW600MM | PORTE INTERIEURE P/CO 1200X600MM |  | SWM INNER DOOR H1200XW600MM | [18 empty] | 1 | 3606480168598 | 0 |  | 10996 | 118 | 5 | 56.5 | 33335 |  | 1 | 10996 | 5.5 | 120.5 | 61 | [9 empty] | 15 | 186940 | 120 | 95.5 | 100 |  |  |  | 2 | Y | [12 empty] | SRW | I1 | 8538100000 | [14 empty] | Binnendeur voor Spacial WM beh. H1200xB600 staal, RAL 7035. Aanpasbaar diepte | [18 empty] | https://eref.se.com/be/nl/sis-tarif/product/NSYPIN126 | https://eref.se.com/be/fr/sis-tarif/product/NSYPIN126
Schneider Electric | Schneider Electric | 01022021 |  | Schneider Electric |  | SRL | NSYPIN128 |  |  | 300.13 |  | 1 |  | 1 | BINNENDEUR 1200X800MM | PORTE INTERIEURE P/CO 1200X800MM |  | SWM INNER DOOR H1200XW800MM | [18 empty] | 1 | 3606480168581 | 0 |  | 13600 | 118 | 5 | 76.5 | 45135 |  | 1 | 13888 | 4.5 | 120.5 | 8.5 | [9 empty] | 10 | 153880 | 120 | 105 | 100 |  |  |  | 2 | Y | [12 empty] | SRW | I1 | 8538100000 | [14 empty] | Binnendeur voor Spacial WM beh. H1200xB800 staal, RAL 7035. Aanpasbaar diepte | [18 empty] | https://eref.se.com/be/nl/sis-tarif/product/NSYPIN128 | https://eref.se.com/be/fr/sis-tarif/product/NSYPIN128
Schneider Electric | Schneider Electric | 01022021 |  | Schneider Electric |  | SRL | NSYPIN43 |  |  | 126.72 |  | 1 |  | 1 | BINNENDEUR 400X300MM | PORTE INTERIEURE P/COF 400X300MM |  | SWM INNER DOOR H400XW300MM | [18 empty] | 1 | 3606480168574 | 0 |  | 1600 | 37.5 | 5 | 26 | 4875 |  | 1 | 1638 | 27.5 | 4.5 | 39 | [9 empty] | 50 | 103900 | 120 | 50 | 100 |  |  |  | 2 | Y | [12 empty] | SRW | I1 | 8538100000 | [14 empty] | Binnendeur voor Spacial WM beh. H400xB300 staal, RAL 7035. Aanpasbaar diepte | [18 empty] | https://eref.se.com/be/nl/sis-tarif/product/NSYPIN43 | https://eref.se.com/be/fr/sis-tarif/product/NSYPIN43
Schneider Electric | Schneider Electric | 01022021 |  | Schneider Electric |  | SRL | NSYPIN54 |  |  | 140.66 |  | 1 |  | 1 | BINNENDEUR 500X400MM | PORTE INTERIEURE P/COF 500X400MM |  | SWM INNER DOOR H500XW400MM | [18 empty] | 1 | 3606480168567 | 0 |  | 2512 | 4.5 | 46.5 | 36.5 | 7637.625 |  | 1 | 2512 | 4.5 | 46.5 | 36.5 | [9 empty] | 100 | 275000 | 120 | 80 | 100 |  |  |  | 2 | Y | [12 empty] | SRW | I1 | 8538100000 | [14 empty] | Binnendeur v. Spacial WM beh. H500xB400 staal, RAL 7035. Aanpasb. in de diepte | [18 empty] | https://eref.se.com/be/nl/sis-tarif/product/NSYPIN54 | https://eref.se.com/be/fr/sis-tarif/product/NSYPIN54
Schneider Electric | Schneider Electric | 01022021 |  | Schneider Electric |  | SRL | NSYPIN64 |  |  | 148.17 |  | 1 |  | 1 | BINNENDEUR 600X400MM | PORTE INTERIEURE P/COF 600X400MM |  | SWM INNER DOOR H600XW400MM | [18 empty] | 1 | 3606480168550 | 0 |  | 3600 | 57.5 | 5 | 36 | 10350 |  | 1 | 2944 | 36.5 | 5 | 56.5 | [9 empty] | 80 | 257520 | 120 | 93 | 100 |  |  |  | 2 | Y | [12 empty] | SRW | I1 | 8538100000 | [14 empty] | Binnendeur voor Spacial WM beh. H600xB400 staal, RAL 7035. Aanpasbaar diepte | [18 empty] | https://eref.se.com/be/nl/sis-tarif/product/NSYPIN64 | https://eref.se.com/be/fr/sis-tarif/product/NSYPIN64
Schneider Electric | Schneider Electric | 01022021 |  | Schneider Electric |  | SRL | NSYPIN75 |  |  | 165.61 |  | 1 |  | 1 | BINNENDEUR 700X500MM | PORTE INTERIEURE P/COF 700X500MM |  | SWM INNER DOOR H700XW500MM | [18 empty] | 1 | 3606480168543 | 0 |  | 4324 | 5 | 67 | 46.5 | 15577.5 |  | 1 | 4324 | 5 | 67 | 46.5 | [9 empty] | 40 | 188500 | 120 | 80 | 100 |  |  |  | 2 | Y | [12 empty] | SRW | I1 | 8538100000 | [14 empty] | Binnendeur voor Spacial WM beh. H700xB500 staal, RAL 7035. Aanpasbaar diepte | [18 empty] | https://eref.se.com/be/nl/sis-tarif/product/NSYPIN75 | https://eref.se.com/be/fr/sis-tarif/product/NSYPIN75
Schneider Electric | Schneider Electric | 01022021 |  | Schneider Electric |  | SRL | NSYPIN86 |  |  | 201.26 |  | 1 |  | 1 | BINNENDEUR 800X600MM | PORTE INTERIEURE P/COF 800X600MM |  | SWM INNER DOOR H800XW600MM | [18 empty] | 1 | 3606480168536 | 0 |  | 6150 | 77 | 5 | 56 | 21560 |  | 1 | 6150 | 56 | 5 | 77 | [9 empty] | 20 | 136050 | 120 | 63.5 | 100 |  |  |  | 2 | Y | [12 empty] | SRW | I1 | 8538100000 | [14 empty] | Binnendeur v. Spacial WM beh. H800xB600 staal, RAL 7035. Aanpasb. in de diepte | [18 empty] | https://eref.se.com/be/nl/sis-tarif/product/NSYPIN86 | https://eref.se.com/be/fr/sis-tarif/product/NSYPIN86
Schneider Electric | Schneider Electric | 01022021 |  | Schneider Electric |  | SRL | NSYPLA10103G |  |  | 965.19 |  | 1 |  | 1 | 7035 POLYESTER BEHUIZING 1000X1000X320 | 7035 ARM POL 1000X1000X320 |  | 7035 FS POL 1000X1000X320 | [18 empty] | 1 | 3606480774355 | 0 |  | 39000 | 35 | 102 | 101 | 360570 |  | 1 | 39000 | 35 | 102 | 101 | [9 empty] | 3 | 135000 | 120 | 115 | 100 |  |  |  | 15 | N | [12 empty] | SRP | I2 | 8538100000 | [14 empty] | Vloermontage kast polyester vers. PLA volledig afgedicht 1000x1000x320 IP65 | Boîtier au sol polyester vers. PLA complètement étanche 1000x1000x320 IP65 | [17 empty] | https://eref.se.com/be/nl/sis-tarif/product/NSYPLA10103G | https://eref.se.com/be/fr/sis-tarif/product/NSYPLA10103G
Schneider Electric | Schneider Electric | 01022021 |  | Schneider Electric |  | SRL | NSYPLA10103TG |  |  | 1206.48 |  | 1 |  | 1 | 7035 POLYESTER BEHUIZING 1000X1000X320 M | 7035 ARM POL 1000X1000X320 VITRÉE |  | 7035 FS POL 1000X1000X320 GLAZED | [18 empty] | 1 | 3606480774362 | 0 |  | 44000 | 38 | 103 | 102 | 399228 |  | 1 | 44000 | 38 | 103 | 102 | [9 empty] | 3 | 152000 | 120 | 100 | 121 |  |  |  | 23 | N | [12 empty] | SRP | I2 | 8538100000 | [14 empty] | Vloermontage kast polyester vers. PLA volledig afgedicht 1000x1000x320 IP65 glas | Boîtier au sol polyester vers. PLA complètement étanche 1000x1000x320 IP65 vitré | [17 empty] | https://eref.se.com/be/nl/sis-tarif/product/NSYPLA10103TG | https://eref.se.com/be/fr/sis-tarif/product/NSYPLA10103TG
Schneider Electric | Schneider Electric | 01022021 |  | Schneider Electric |  | SRL | NSYPLA10104G |  |  | 997.63 |  | 1 |  | 1 | 7035 POLYESTER BEHUIZING 1000X1000X420 | 7035 ARM POL 1000X1000X420 |  | 7035 FS POL 1000X1000X420 | [18 empty] | 1 | 3606480774379 | 0 |  | 43500 | 45 | 103 | 101 | 468135 |  | 1 | 43500 | 45 | 103 | 101 | [9 empty] | 2 | 101600 | 120 | 100 | 114 |  |  |  | 15 | N | [12 empty] | SRP | I2 | 8538100000 | [14 empty] | Vloermontage kast polyester vers. PLA volledig afgedicht 1000x1000x420 IP65 | Boîtier au sol polyester vers. PLA complètement étanche 1000x1000x420 IP65 | [17 empty] | https://eref.se.com/be/nl/sis-tarif/product/NSYPLA10104G | https://eref.se.com/be/fr/sis-tarif/product/NSYPLA10104G
Schneider Electric | Schneider Electric | 01022021 |  | Schneider Electric |  | SRL | NSYPLA10104TG |  |  | 1247.02 |  | 1 |  | 1 | 7035 POLYESTER BEHUIZING 1000X1000X420 M | 7035 ARM POL 1000X1000X420 VITRÉE |  | 7035 FS POL 1000X1000X420 GLAZED | [18 empty] | 1 | 3606480774386 | 0 |  | 46000 | 46 | 103 | 102 | 483276 |  | 1 | 46000 | 46 | 103 | 102 | [9 empty] | 2 | 105000 | 120 | 120 | 100 |  |  |  | 23 | N | [12 empty] | SRP | I2 | 8538100000 | [14 empty] | Vloermontage kast polyester vers. PLA volledig afgedicht 1000x1000x420 IP65 glas | Boîtier au sol polyester vers. PLA complètement étanche 1000x1000x420 IP65 vitré | [17 empty] | https://eref.se.com/be/nl/sis-tarif/product/NSYPLA10104TG | https://eref.se.com/be/fr/sis-tarif/product/NSYPLA10104TG
Schneider Electric | Schneider Electric | 01022021 |  | Schneider Electric |  | SRL | NSYPLA10123G |  |  | 1051.25 |  | 1 |  | 1 | 7035 POLYESTER BEHUIZING 1000X1250X320 | 7035 ARM POL 1000X1250X320 |  | 7035 FS POL 1000X1250X320 | [18 empty] | 1 | 3606480774393 | 0 |  | 46000 | 35 | 98 | 132 | 452760 |  | 1 | 46000 | 35 | 98 | 132 | [9 empty] | 2 | 105000 | 132 | 115 | 100 |  |  |  | 15 | N | [12 empty] | SRP | I2 | 8538100000 | [14 empty] | Vloermontage kast polyester vers. PLA volledig afgedicht 1000x1250x320 IP65 | Boîtier au sol polyester vers. PLA complètement étanche 1000x1250x320 IP65 | [17 empty] | https://eref.se.com/be/nl/sis-tarif/product/NSYPLA10123G | https://eref.se.com/be/fr/sis-tarif/product/NSYPLA10123G
Schneider Electric | Schneider Electric | 01022021 |  | Schneider Electric |  | SRL | NSYPLA10123TG |  |  | 1314.08 |  | 1 |  | 1 | 7035 POLYESTER BEHUIZING 1000X1250X320 M | 7035 ARM POL 1000X1250X320 VITRÉE |  | 7035 FS POL 1000X1250X320 GLAZED | [18 empty] | 1 | 3606480774409 | 0 |  | 49000 | 38.5 | 132 | 100.5 | 510741 |  | 1 | 49000 | 38.5 | 132 | 100.5 | [9 empty] | 2 | 111000 | 132 | 100 | 114 |  |  |  | 23 | N | [12 empty] | SRP | I2 | 8538100000 | [14 empty] | Vloermontage kast polyester vers. PLA volledig afgedicht 1000x1250x320 IP65 glas | Boîtier au sol polyester vers. PLA complètement étanche 1000x1250x320 IP65 vitré | [17 empty] | https://eref.se.com/be/nl/sis-tarif/product/NSYPLA10123TG | https://eref.se.com/be/fr/sis-tarif/product/NSYPLA10123TG
Schneider Electric | Schneider Electric | 01022021 |  | Schneider Electric |  | SRL | NSYPLA10124G |  |  | 1103.8 |  | 1 |  | 1 | 7035 POLYESTER BEHUIZING 1000X1250X420 | 7035 ARM POL 1000X1250X420 |  | 7035 FS POL 1000X1250X420 | [18 empty] | 1 | 3606480774416 | 0 |  | 49000 | 47.5 | 129 | 102 | 625005 |  | 1 | 49000 | 47.5 | 129 | 102 | [9 empty] | 2 | 109000 | 130 | 142 | 100 |  |  |  | 15 | N | [12 empty] | SRP | I2 | 8538100000 | [14 empty] | Vloermontage kast polyester vers. PLA volledig afgedicht 1000x1250x420 IP65 | Boîtier au sol polyester vers. PLA complètement étanche 1000x1250x420 IP65 | [17 empty] | https://eref.se.com/be/nl/sis-tarif/product/NSYPLA10124G | https://eref.se.com/be/fr/sis-tarif/product/NSYPLA10124G
Schneider Electric | Schneider Electric | 01022021 |  | Schneider Electric |  | SRL | NSYPLA10124TG |  |  | 1379.74 |  | 1 |  | 1 | 7035 POLYESTER BEHUIZING 1000X1250X420 M | 7035 ARM POL 1000X1250X420 VITRÉE |  | 7035 FS POL 1000X1250X420 GLAZED | [18 empty] | 1 | 3606480774423 | 0 |  | 54000 | 49 | 127 | 101 | 628523 |  | 1 | 54000 | 49 | 127 | 101 | [9 empty] | 2 | 130000 | 130 | 114 | 100 |  |  |  | 23 | N | [12 empty] | SRP | I2 | 8538100000 | [14 empty] | Vloermontage kast polyester vers. PLA volledig afgedicht 1000x1250x420 IP65 glas | Boîtier au sol polyester vers. PLA complètement étanche 1000x1250x420 IP65 vitré | [17 empty] | https://eref.se.com/be/nl/sis-tarif/product/NSYPLA10124TG | https://eref.se.com/be/fr/sis-tarif/product/NSYPLA10124TG
Schneider Electric | Schneider Electric | 01022021 |  | Schneider Electric |  | SRL | NSYPLA1053G |  |  | 654.39 |  | 1 |  | 1 | 7035 POLYESTER BEHUIZING 1000X500X320 | 7035 ARM POL 1000X500X320 |  | 7035 FS POL 1000X500X320 | [18 empty] | 1 | 3606480774430 | 0 |  | 22500 | 35 | 101 | 53 | 187355 |  | 1 | 22600 | 35 | 10 | 53 | [9 empty] | 5 | 123000 | 120 | 115 | 100 |  |  |  | 15 | N | [12 empty] | SRP | I2 | 8538100000 | [14 empty] | Vloermontage kast polyester vers. PLA volledig afgedicht 1000x500x320 IP65 | Boîtier au sol polyester vers. PLA complètement étanche 1000x500x320 IP65 | [17 empty] | https://eref.se.com/be/nl/sis-tarif/product/NSYPLA1053G | https://eref.se.com/be/fr/sis-tarif/product/NSYPLA1053G
Schneider Electric | Schneider Electric | 01022021 |  | Schneider Electric |  | SRL | NSYPLA1053TG |  |  | 818 |  | 1 |  | 1 | 7035 POLYESTER BEHUIZING 1000X500X320 ME | 7035 ARM POL 1000X500X320 VITRÉE |  | 7035 FS POL 1000X500X320 GLAZED | [18 empty] | 1 | 3606480774447 | 0 |  | 24000 | 38 | 53.5 | 101 | 205333 |  | 1 | 24000 | 38 | 53.5 | 101 | [9 empty] | 5 | 137500 | 120 | 100 | 116 |  |  |  | 23 | N | [12 empty] | SRP | I2 | 8538100000 | [14 empty] | Vloermontage kast polyester vers. PLA volledig afgedicht 1000x500x320 IP65 glas | Boîtier au sol polyester vers. PLA complètement étanche 1000x500x320 IP65 vitré | [17 empty] | https://eref.se.com/be/nl/sis-tarif/product/NSYPLA1053TG | https://eref.se.com/be/fr/sis-tarif/product/NSYPLA1053TG
Schneider Electric | Schneider Electric | 01022021 |  | Schneider Electric |  | SRL | NSYPLA1054G |  |  | 687.14 |  | 1 |  | 1 | 7035 POLYESTER BEHUIZING 1000X500X420 | 7035 ARM POL 1000X500X420 |  | 7035 FS POL 1000X500X420 | [18 empty] | 1 | 3606480774454 | 0 |  | 24750 | 47.5 | 100 | 53 | 251750 |  | 1 | 24750 | 47.5 | 100 | 53 | [9 empty] | 4 | 111500 | 120 | 115 | 100 |  |  |  | 15 | N | [12 empty] | SRP | I2 | 8538100000 | [14 empty] | Vloermontage kast polyester vers. PLA volledig afgedicht 1000x500x420 IP65 | Boîtier au sol polyester vers. PLA complètement étanche 1000x500x420 IP65 | [17 empty] | https://eref.se.com/be/nl/sis-tarif/product/NSYPLA1054G | https://eref.se.com/be/fr/sis-tarif/product/NSYPLA1054G
Schneider Electric | Schneider Electric | 01022021 |  | Schneider Electric |  | SRL | NSYPLA1054TG |  |  | 858.91 |  | 1 |  | 1 | 7035 POLYESTER BEHUIZING 1000X500X420 ME | 7035 ARM POL 1000X500X420 VITRÉE |  | 7035 FS POL 1000X500X420 GLAZED | [18 empty] | 1 | 3606480774461 | 0 |  | 26800 | 48.5 | 102 | 54 | 267138 |  | 1 | 26800 | 48.5 | 102 | 54 | [9 empty] | 4 | 120200 | 120 | 119 | 100 |  |  |  | 33 | N | [12 empty] | SRP | I2 | 8538100000 | [14 empty] | Vloermontage kast polyester vers. PLA volledig afgedicht 1000x500x420 IP65 glas | Boîtier au sol polyester vers. PLA complètement étanche 1000x500x420 IP65 vitré | [17 empty] | https://eref.se.com/be/nl/sis-tarif/product/NSYPLA1054TG | https://eref.se.com/be/fr/sis-tarif/product/NSYPLA1054TG
Schneider Electric | Schneider Electric | 01022021 |  | Schneider Electric |  | SRL | NSYPLA1073G |  |  | 729.5 |  | 1 |  | 1 | 7035 POLYESTER BEHUIZING 1000X750X320 | 7035 ARM POL 1000X750X320 |  | 7035 FS POL 1000X750X320 | [18 empty] | 1 | 3606480774478 | 0 |  | 27800 | 35 | 101 | 78 | 275730 |  | 1 | 27800 | 35 | 101 | 78 | [9 empty] | 3 | 95600 | 120 | 115 | 100 |  |  |  | 15 | N | [12 empty] | SRP | I2 | 8538100000 | [14 empty] | Vloermontage kast polyester vers. PLA volledig afgedicht 1000x750x320 IP65 | Boîtier au sol polyester vers. PLA complètement étanche 1000x750x320 IP65 | [17 empty] | https://eref.se.com/be/nl/sis-tarif/product/NSYPLA1073G | https://eref.se.com/be/fr/sis-tarif/product/NSYPLA1073G
Schneider Electric | Schneider Electric | 01022021 |  | Schneider Electric |  | SRL | NSYPLA1073TG |  |  | 911.87 |  | 1 |  | 1 | 7035 POLYESTER BEHUIZING 1000X750X320 ME | 7035 ARM POL 1000X750X320 VITRÉE |  | 7035 FS POL 1000X750X320 GLAZED | [18 empty] | 1 | 3606480774485 | 0 |  | 29600 | 37.5 | 78 | 101 | 295425 |  | 1 | 29600 | 37.5 | 78 | 101 | [9 empty] | 3 | 102000 | 120 | 100 | 116 |  |  |  | 15 | N | [12 empty] | SRP | I2 | 8538100000 | [14 empty] | Vloermontage kast polyester vers. PLA volledig afgedicht 1000x750x320 IP65 glas | Boîtier au sol polyester vers. PLA complètement étanche 1000x750x320 IP65 vitré | [17 empty] | https://eref.se.com/be/nl/sis-tarif/product/NSYPLA1073TG | https://eref.se.com/be/fr/sis-tarif/product/NSYPLA1073TG
Schneider Electric | Schneider Electric | 01022021 |  | Schneider Electric |  | SRL | NSYPLA1074G |  |  | 765.97 |  | 1 |  | 1 | 7035 POLYESTER BEHUIZING 1000X750X420 | 7035 ARM POL 1000X750X420 |  | 7035 FS POL 1000X750X420 | [18 empty] | 1 | 3606480774492 | 0 |  | 28200 | 45.5 | 101 | 78.5 | 360746.75 |  | 1 | 28200 | 45.5 | 101 | 78.5 | [9 empty] | 2 | 75000 | 120 | 115 | 100 |  |  |  | 15 | N | [12 empty] | SRP | I2 | 8538100000 | [14 empty] | Vloermontage kast polyester vers. PLA volledig afgedicht 1000x750x420 IP65 | Boîtier au sol polyester vers. PLA complètement étanche 1000x750x420 IP65 | [17 empty] | https://eref.se.com/be/nl/sis-tarif/product/NSYPLA1074G | https://eref.se.com/be/fr/sis-tarif/product/NSYPLA1074G
Schneider Electric | Schneider Electric | 01022021 |  | Schneider Electric |  | SRL | NSYPLA1074TG |  |  | 957.44 |  | 1 |  | 1 | 7035 POLYESTER BEHUIZING 1000X750X420 ME | 7035 ARM POL 1000X750X420 VITRÉE |  | 7035 FS POL 1000X750X420 GLAZED | [18 empty] | 1 | 3606480774508 | 0 |  | 31000 | 48 | 79 | 100 | 379200 |  | 1 | 31000 | 48 | 79 | 100 | [9 empty] | 2 | 75000 | 120 | 100 | 115 |  |  |  | 15 | N | [12 empty] | SRP | I2 | 8538100000 | [14 empty] | Vloermontage kast polyester vers. PLA volledig afgedicht 1000x750x420 IP65 glas | Boîtier au sol polyester vers. PLA complètement étanche 1000x750x420 IP65 vitré | [17 empty] | https://eref.se.com/be/nl/sis-tarif/product/NSYPLA1074TG | https://eref.se.com/be/fr/sis-tarif/product/NSYPLA1074TG
Schneider Electric | Schneider Electric | 01022021 |  | Schneider Electric |  | SRL | NSYPLA12103G |  |  | 1104.54 |  | 1 |  | 1 | 7035 POLYESTER BEHUIZING 1250X1000X320 | 7035 ARM POL 1250X1000X320 |  | 7035 FS POL 1250X1000X320 | [18 empty] | 1 | 3606480774515 | 0 |  | 48000 | 35 | 126 | 102.5 | 452025 |  | 1 | 48000 | 35 | 126 | 102.5 | [9 empty] | 3 | 155000 | 120 | 138 | 103 |  |  |  | 15 | N | [12 empty] | SRP | I2 | 8538100000 | [14 empty] | Vloermontage kast polyester vers. PLA volledig afgedicht 1250x1000x320 IP65 | Boîtier au sol polyester vers. PLA complètement étanche 1250x1000x320 IP65 | [17 empty] | https://eref.se.com/be/nl/sis-tarif/product/NSYPLA12103G | https://eref.se.com/be/fr/sis-tarif/product/NSYPLA12103G
Schneider Electric | Schneider Electric | 01022021 |  | Schneider Electric |  | SRL | NSYPLA12103TG |  |  | 1380.68 |  | 1 |  | 1 | 7035 POLYESTER BEHUIZING 1250X1000X320 M | 7035 ARM POL 1250X1000X320 VITRÉE |  | 7035 FS POL 1250X1000X320 GLAZED | [18 empty] | 1 | 3606480774522 | 0 |  | 52000 | 38 | 103 | 127 | 497078 |  | 1 | 52000 | 38 | 103 | 127 | [9 empty] | 3 | 169000 | 120 | 103 | 179 |  |  |  | 23 | N | [12 empty] | SRP | I2 | 8538100000 | [14 empty] | Vloermontage kast polyester vers. PLA volledig afgedicht 1250x1000x320 IP65 glas | Boîtier au sol polyester vers. PLA complètement étanche 1250x1000x320 IP65 vitré | [17 empty] | https://eref.se.com/be/nl/sis-tarif/product/NSYPLA12103TG | https://eref.se.com/be/fr/sis-tarif/product/NSYPLA12103TG
Schneider Electric | Schneider Electric | 01022021 |  | Schneider Electric |  | SRL | NSYPLA12104G |  |  | 1141.52 |  | 1 |  | 1 | 7035 POLYESTER BEHUIZING 1250X1000X420 | 7035 ARM POL 1250X1000X420 |  | 7035 FS POL 1250X1000X420 | [18 empty] | 1 | 3606480774539 | 0 |  | 50200 | 45 | 126.5 | 103 | 586327.5 |  | 1 | 50200 | 45 | 126.5 | 103 | [9 empty] | 2 | 116000 | 120 | 140 | 100 |  |  |  | 15 | N | [12 empty] | SRP | I2 | 8538100000 | [14 empty] | Vloermontage kast polyester vers. PLA volledig afgedicht 1250x1000x420 IP65 | Boîtier au sol polyester vers. PLA complètement étanche 1250x1000x420 IP65 | [17 empty] | https://eref.se.com/be/nl/sis-tarif/product/NSYPLA12104G | https://eref.se.com/be/fr/sis-tarif/product/NSYPLA12104G
Schneider Electric | Schneider Electric | 01022021 |  | Schneider Electric |  | SRL | NSYPLA12104TG |  |  | 1426.93 |  | 1 |  | 1 | 7035 POLYESTER BEHUIZING 1250X1000X420 M | 7035 ARM POL 1250X1000X420 VITRÉE |  | 7035 FS POL 1250X1000X420 GLAZED | [18 empty] | 1 | 3606480774546 | 0 |  | 55500 | 48 | 102 | 126 | 616896 |  | 1 | 55500 | 48 | 102 | 126 | [9 empty] | 2 | 124000 | 120 | 100 | 143 |  |  |  | 23 | N | [12 empty] | SRP | I2 | 8538100000 | [14 empty] | Vloermontage kast polyester vers. PLA volledig afgedicht 1250x1000x420 IP65 glas | Boîtier au sol polyester vers. PLA complètement étanche 1250x1000x420 IP65 vitré | [17 empty] | https://eref.se.com/be/nl/sis-tarif/product/NSYPLA12104TG | https://eref.se.com/be/fr/sis-tarif/product/NSYPLA12104TG
Schneider Electric | Schneider Electric | 01022021 |  | Schneider Electric |  | SRL | NSYPLA12123G |  |  | 1203.42 |  | 1 |  | 1 | 7035 POLYESTER BEHUIZING 1250X1250X320 | 7035 ARM POL 1250X1250X320 |  | 7035 FS POL 1250X1250X320 | [18 empty] | 1 | 3606480774553 | 0 |  | 54000 | 35 | 125 | 125 | 546875 |  | 1 | 54000 | 35 | 125 | 125 | [9 empty] | 2 | 121000 | 127 | 138 | 100 |  |  |  | 15 | N | [12 empty] | SRP | I2 | 8538100000 | [14 empty] | Vloermontage kast polyester vers. PLA volledig afgedicht 1250x1250x320 IP65 | Boîtier au sol polyester vers. PLA complètement étanche 1250x1250x320 IP65 | [17 empty] | https://eref.se.com/be/nl/sis-tarif/product/NSYPLA12123G | https://eref.se.com/be/fr/sis-tarif/product/NSYPLA12123G
Schneider Electric | Schneider Electric | 01022021 |  | Schneider Electric |  | SRL | NSYPLA12123TG |  |  | 1504.21 |  | 1 |  | 1 | 7035 POLYESTER BEHUIZING 1250X1250X320 M | 7035 ARM POL 1250X1250X320 VITRÉE |  | 7035 FS POL 1250X1250X320 GLAZED | [18 empty] | 1 | 3606480774560 | 0 |  | 60000 | 36 | 128 | 130 | 599040 |  | 1 | 60000 | 36 | 128 | 130 | [9 empty] | 2 | 132000 | 120 | 140 | 100 |  |  |  | 23 | N | [12 empty] | SRP | I2 | 8538100000 | [14 empty] | Vloermontage kast polyester vers. PLA volledig afgedicht 1250x1250x320 IP65 glas | Boîtier au sol polyester vers. PLA complètement étanche 1250x1250x320 IP65 vitré | [17 empty] | https://eref.se.com/be/nl/sis-tarif/product/NSYPLA12123TG | https://eref.se.com/be/fr/sis-tarif/product/NSYPLA12123TG
Schneider Electric | Schneider Electric | 01022021 |  | Schneider Electric |  | SRL | NSYPLA12124G |  |  | 1263.58 |  | 1 |  | 1 | 7035 POLYESTER BEHUIZING 1250X1250X420 | 7035 ARM POL 1250X1250X420 |  | 7035 FS POL 1250X1250X420 | [18 empty] | 1 | 3606480774577 | 0 |  | 58000 | 45.5 | 127.5 | 126 | 730957.5 |  | 1 | 58000 | 45.5 | 127.5 | 126 | [9 empty] | 2 | 128000 | 130 | 139 | 100 |  |  |  | 15 | N | [12 empty] | SRP | I2 | 8538100000 | [14 empty] | Vloermontage kast polyester vers. PLA volledig afgedicht 1250x1250x420 IP65 | Boîtier au sol polyester vers. PLA complètement étanche 1250x1250x420 IP65 | [17 empty] | https://eref.se.com/be/nl/sis-tarif/product/NSYPLA12124G | https://eref.se.com/be/fr/sis-tarif/product/NSYPLA12124G
Schneider Electric | Schneider Electric | 01022021 |  | Schneider Electric |  | SRL | NSYPLA12124TG |  |  | 1579.46 |  | 1 |  | 1 | 7035 POLYESTER BEHUIZING 1250X1250X420 M | 7035 ARM POL 1250X1250X420 VITRÉE |  | 7035 FS POL 1250X1250X420 GLAZED | [18 empty] | 1 | 3606480774584 | 0 |  | 63000 | 47 | 130 | 125 | 763750 |  | 1 | 63000 | 47 | 130 | 125 | [9 empty] | 2 | 139000 | 130 | 100 | 140 |  |  |  | 23 | N | [12 empty] | SRP | I2 | 8538100000 | [14 empty] | Vloermontage kast polyester vers. PLA volledig afgedicht 1250x1250x420 IP65 glas | Boîtier au sol polyester vers. PLA complètement étanche 1250x1250x420 IP65 vitré | [17 empty] | https://eref.se.com/be/nl/sis-tarif/product/NSYPLA12124TG | https://eref.se.com/be/fr/sis-tarif/product/NSYPLA12124TG
Schneider Electric | Schneider Electric | 01022021 |  | Schneider Electric |  | SRL | NSYPLA12126G |  |  | 1712.56 |  | 1 |  | 1 | 7035 POLYESTER KAST 1250x1250x620 IP65 | ARM. POL. 1250X1250X620 IP65 |  | POL. ENC. 1250X1250X620 IP65 | [18 empty] | 1 | 3606480772948 | 0 |  | 72000 | 68 | 128 | 128 | 1114112 |  | 1 | 72000 | 68 | 128 | 128 | [9 empty] | 1 | 72000 | 130 | 150 | 100 |  |  |  | 15 | N | [12 empty] | SRP | I2 | 8538100000 | [14 empty] | 7035 POLYESTER KAST 1250x1250x620 IP65 | 7035 ARMOIRE POL 1250x1250x620 IP65 | [17 empty] | https://eref.se.com/be/nl/sis-tarif/product/NSYPLA12126G | https://eref.se.com/be/fr/sis-tarif/product/NSYPLA12126G
Schneider Electric | Schneider Electric | 01022021 |  | Schneider Electric |  | SRL | NSYPLA12126TG |  |  | 1535.71 |  | 1 |  | 1 | 7035 FS POL 1250X1250X620 GLAZED | 7035 ARM POL 1250X1250X620 VITRÉE |  | 7035 FS POL 1250X1250X620 GLAZED | [18 empty] | 1 | 3606485434483 | 0 |  | 76000 | 68 | 128 | 128 | 1114112 |  | 1 | 76000 | 68 | 128 | 128 | [9 empty] | 1 | 90000 | 130 | 100 | 142 |  |  |  | 27 | N | [12 empty] | SRP | I2 | 8538100000 | [14 empty] | Vloermontage kast polyester vers. PLA volledig afgedicht 1250x1250x620 IP65 glas | Boîtier sol poly. vers. PLA complètement compl. étanche 1250x1250x620 IP65 vitré | [17 empty] | https://eref.se.com/be/nl/sis-tarif/product/NSYPLA12126TG | https://eref.se.com/be/fr/sis-tarif/product/NSYPLA12126TG
Schneider Electric | Schneider Electric | 01022021 |  | Schneider Electric |  | SRL | NSYPLA1253G |  |  | 748.17 |  | 1 |  | 1 | 7035 POLYESTER BEHUIZING 1250X500X320 | 7035 ARM POL 1250X500X320 |  | 7035 FS POL 1250X500X320 | [18 empty] | 1 | 3606480774591 | 0 |  | 25800 | 35 | 53 | 126 | 233730 |  | 1 | 25800 | 35 | 53 | 126 | [9 empty] | 5 | 141600 | 120 | 100 | 140 |  |  |  | 15 | N | [12 empty] | SRP | I2 | 8538100000 | [14 empty] | Vloermontage kast polyester vers. PLA volledig afgedicht 1250x500x320 IP65 | Boîtier au sol polyester vers. PLA complètement étanche 1250x500x320 IP65 | [17 empty] | https://eref.se.com/be/nl/sis-tarif/product/NSYPLA1253G | https://eref.se.com/be/fr/sis-tarif/product/NSYPLA1253G
Schneider Electric | Schneider Electric | 01022021 |  | Schneider Electric |  | SRL | NSYPLA1253TG |  |  | 935.23 |  | 1 |  | 1 | 7035 POLYESTER BEHUIZING 1250X500X320 ME | 7035 ARM POL 1250X500X320 VITRÉE |  | 7035 FS POL 1250X500X320 GLAZED | [18 empty] | 1 | 3606480774607 | 0 |  | 31000 | 37.5 | 53.5 | 127 | 254793.75 |  | 1 | 31000 | 37.5 | 53.5 | 127 | [9 empty] | 5 | 166000 | 120 | 100 | 144 |  |  |  | 23 | N | [12 empty] | SRP | I2 | 8538100000 | [14 empty] | Vloermontage kast polyester vers. PLA volledig afgedicht 1250x500x320 IP65 glas | Boîtier au sol polyester vers. PLA complètement étanche 1250x500x320 IP65 vitré | [17 empty] | https://eref.se.com/be/nl/sis-tarif/product/NSYPLA1253TG | https://eref.se.com/be/fr/sis-tarif/product/NSYPLA1253TG
Schneider Electric | Schneider Electric | 01022021 |  | Schneider Electric |  | SRL | NSYPLA1254G |  |  | 785.6 |  | 1 |  | 1 | 7035 POLYESTER BEHUIZING 1250X500X420 | 7035 ARM POL 1250X500X420 |  | 7035 FS POL 1250X500X420 | [18 empty] | 1 | 3606480774614 | 0 |  | 29000 | 46 | 52.5 | 127 | 306705 |  | 1 | 29000 | 46 | 52.5 | 127 | [9 empty] | 4 | 125000 | 120 | 100 | 145 |  |  |  | 15 | N | [12 empty] | SRP | I2 | 8538100000 | [14 empty] | Vloermontage kast polyester vers. PLA volledig afgedicht 1250x500x420 IP65 | Boîtier au sol polyester vers. PLA complètement étanche 1250x500x420 IP65 | [17 empty] | https://eref.se.com/be/nl/sis-tarif/product/NSYPLA1254G | https://eref.se.com/be/fr/sis-tarif/product/NSYPLA1254G
Schneider Electric | Schneider Electric | 01022021 |  | Schneider Electric |  | SRL | NSYPLA1254TG |  |  | 981.99 |  | 1 |  | 1 | 7035 POLYESTER BEHUIZING 1250X500X420 ME | 7035 ARM POL 1250X500X420 VITRÉE |  | 7035 FS POL 1250X500X420 GLAZED | [18 empty] | 1 | 3606480774621 | 0 |  | 36500 | 48 | 53 | 127 | 323088 |  | 1 | 36500 | 48 | 53 | 127 | [9 empty] | 4 | 161500 | 120 | 100 | 142 |  |  |  | 23 | N | [12 empty] | SRP | I2 | 8538100000 | [14 empty] | Vloermontage kast polyester vers. PLA volledig afgedicht 1250x500x420 IP65 glas | Boîtier au sol polyester vers. PLA complètement étanche 1250x500x420 IP65 vitré | [17 empty] | https://eref.se.com/be/nl/sis-tarif/product/NSYPLA1254TG | https://eref.se.com/be/fr/sis-tarif/product/NSYPLA1254TG
Schneider Electric | Schneider Electric | 01022021 |  | Schneider Electric |  | SRL | NSYPLA1273G |  |  | 834.46 |  | 1 |  | 1 | 7035 POLYESTER BEHUIZING 1250X750X320 | 7035 ARM POL 1250X750X320 |  | 7035 FS POL 1250X750X320 | [18 empty] | 1 | 3606480774638 | 0 |  | 32600 | 34.5 | 78 | 126 | 339066 |  | 1 | 32600 | 34.5 | 78 | 126 | [9 empty] | 3 | 113000 | 120 | 100 | 139 |  |  |  | 15 | N | [12 empty] | SRP | I2 | 8538100000 | [14 empty] | Vloermontage kast polyester vers. PLA volledig afgedicht 1250x750x320 IP65 | Boîtier au sol polyester vers. PLA complètement étanche 1250x750x320 IP65 | [17 empty] | https://eref.se.com/be/nl/sis-tarif/product/NSYPLA1273G | https://eref.se.com/be/fr/sis-tarif/product/NSYPLA1273G
Schneider Electric | Schneider Electric | 01022021 |  | Schneider Electric |  | SRL | NSYPLA1273TG |  |  | 1043.09 |  | 1 |  | 1 | 7035 POLYESTER BEHUIZING 1250X750X320 ME | 7035 ARM POL 1250X750X320 VITRÉE |  | 7035 FS POL 1250X750X320 GLAZED | [18 empty] | 1 | 3606480774645 | 0 |  | 38000 | 38 | 80 | 126 | 383040 |  | 1 | 38000 | 38 | 80 | 126 | [9 empty] | 3 | 138000 | 120 | 100 | 146 |  |  |  | 15 | N | [12 empty] | SRP | I2 | 8538100000 | [14 empty] | Vloermontage kast polyester vers. PLA volledig afgedicht 1250x750x320 IP65 glas | Boîtier au sol polyester vers. PLA complètement étanche 1250x750x320 IP65 vitré | [17 empty] | https://eref.se.com/be/nl/sis-tarif/product/NSYPLA1273TG | https://eref.se.com/be/fr/sis-tarif/product/NSYPLA1273TG
Schneider Electric | Schneider Electric | 01022021 |  | Schneider Electric |  | SRL | NSYPLA1274G |  |  | 876.21 |  | 1 |  | 1 | 7035 POLYESTER BEHUIZING 1250X750X420 | 7035 ARM POL 1250X750X420 |  | 7035 FS POL 1250X750X420 | [18 empty] | 1 | 3606480774652 | 0 |  | 35000 | 46.5 | 78.5 | 125.5 | 458106.375 |  | 1 | 35000 | 46.5 | 78.5 | 125.5 | [9 empty] | 2 | 81600 | 120 | 100 | 140 |  |  |  | 15 | N | [12 empty] | SRP | I2 | 8538100000 | [14 empty] | Vloermontage kast polyester vers. PLA volledig afgedicht 1250x750x420 IP65 | Boîtier au sol polyester vers. PLA complètement étanche 1250x750x420 IP65 | [17 empty] | https://eref.se.com/be/nl/sis-tarif/product/NSYPLA1274G | https://eref.se.com/be/fr/sis-tarif/product/NSYPLA1274G
Schneider Electric | Schneider Electric | 01022021 |  | Schneider Electric |  | SRL | NSYPLA1274TG |  |  | 1095.23 |  | 1 |  | 1 | 7035 POLYESTER BEHUIZING 1250X750X420 ME | 7035 ARM POL 1250X750X420 VITRÉE |  | 7035 FS POL 1250X750X420 GLAZED | [18 empty] | 1 | 3606480774669 | 0 |  | 47000 | 47.5 | 79 | 126 | 472815 |  | 1 | 47000 | 47.5 | 79 | 126 | [9 empty] | 2 | 107000 | 120 | 100 | 143 |  |  |  | 15 | N | [12 empty] | SRP | I2 | 8538100000 | [14 empty] | Vloermontage kast polyester vers. PLA volledig afgedicht 1250x750x420 IP65 glas | Boîtier au sol polyester vers. PLA complètement étanche 1250x750x420 IP65 vitré | [17 empty] | https://eref.se.com/be/nl/sis-tarif/product/NSYPLA1274TG | https://eref.se.com/be/fr/sis-tarif/product/NSYPLA1274TG
Schneider Electric | Schneider Electric | 01022021 |  | Schneider Electric |  | SRL | NSYPLA1276G |  |  | 954.27 |  | 1 |  | 1 | 7035 FS POL 1250X750X620 IP65 | ARM. POL. 1250X750X620 IP65 |  | POL. ENC. 1250X750X620 IP65 | [18 empty] | 1 | 3606480772931 | 0 |  | 45000 | 65 | 126 | 78 | 638820 |  | 1 | 45000 | 65 | 126 | 78 | [9 empty] | 1 | 58000 | 120 | 141 | 100 |  |  |  | 15 | N | [12 empty] | SRP | I2 | 8538100000 | [14 empty] | 7035 Polyester behuizing 1250x750x620 IP65 | 7035 armoire polyester 1250x750x620 IP65 | [17 empty] | https://eref.se.com/be/nl/sis-tarif/product/NSYPLA1276G | https://eref.se.com/be/fr/sis-tarif/product/NSYPLA1276G
Schneider Electric | Schneider Electric | 01022021 |  | Schneider Electric |  | SRL | NSYPLA1276TG |  |  | 927.44 |  | 1 |  | 1 | 7035 FS POL 1250X750X620 GLAZED | 7035 ARM POL 1250X750X620 VITRÉE |  | 7035 FS POL 1250X750X620 GLAZED | [18 empty] | 1 | 3606485434476 | 0 |  | 47000 | 65 | 126 | 78 | 638820 |  | 1 | 47000 | 65 | 126 | 78 | [9 empty] | 1 | 63200 | 120 | 143 | 100 |  |  |  | 27 | N | [12 empty] | SRP | I2 | 8538100000 | [14 empty] | Vloermontage kast polyester vers. PLA volledig afgedicht 1250x750x620 IP65 glas | Boîtier sol poly. vers. PLA complètement compl. étanche 1250x750x620 IP65 vitré | [17 empty] | https://eref.se.com/be/nl/sis-tarif/product/NSYPLA1276TG | https://eref.se.com/be/fr/sis-tarif/product/NSYPLA1276TG
Schneider Electric | Schneider Electric | 01022021 |  | Schneider Electric |  | SRL | NSYPLA15103G |  |  | 1243.91 |  | 1 |  | 1 | 7035 POLYESTER BEHUIZING 1500X1000X320 | 7035 ARM POL 1500X1000X320 |  | 7035 FS POL 1500X1000X320 | [18 empty] | 1 | 3606480774676 | 0 |  | 55200 | 35.5 | 103 | 152 | 555788 |  | 1 | 55200 | 35.5 | 103 | 152 | [9 empty] | 3 | 222000 | 120 | 103 | 165 |  |  |  | 15 | N | [12 empty] | SRP | I2 | 8538100000 | [14 empty] | Vloermontage kast polyester vers. PLA volledig afgedicht 1500x1000x320 IP65 | Boîtier au sol polyester vers. PLA complètement étanche 1500x1000x320 IP65 | [17 empty] | https://eref.se.com/be/nl/sis-tarif/product/NSYPLA15103G | https://eref.se.com/be/fr/sis-tarif/product/NSYPLA15103G
Schneider Electric | Schneider Electric | 01022021 |  | Schneider Electric |  | SRL | NSYPLA15103TG |  |  | 1554.86 |  | 1 |  | 1 | 7035 POLYESTER BEHUIZING 1500X1000X320 M | 7035 ARM POL 1500X1000X320 VITRÉE |  | 7035 FS POL 1500X1000X320 GLAZED | [18 empty] | 1 | 3606480774683 | 0 |  | 59800 | 36 | 103 | 151.5 | 561762 |  | 1 | 59800 | 36 | 103 | 151.5 | [9 empty] | 3 | 194000 | 120 | 100 | 165 |  |  |  | 23 | N | [12 empty] | SRP | I2 | 8538100000 | [14 empty] | Vloermontage kast polyester vers. PLA volledig afgedicht 1500x1000x320 IP65 glas | Boîtier au sol polyester vers. PLA complètement étanche 1500x1000x320 IP65 vitré | [17 empty] | https://eref.se.com/be/nl/sis-tarif/product/NSYPLA15103TG | https://eref.se.com/be/fr/sis-tarif/product/NSYPLA15103TG
Schneider Electric | Schneider Electric | 01022021 |  | Schneider Electric |  | SRL | NSYPLA15104G |  |  | 1285.46 |  | 1 |  | 1 | 7035 POLYESTER BEHUIZING 1500X1000X420 | 7035 ARM POL 1500X1000X420 |  | 7035 FS POL 1500X1000X420 | [18 empty] | 1 | 3606480774690 | 0 |  | 59200 | 44.5 | 102 | 150 | 680850 |  | 1 | 59200 | 44.5 | 102 | 150 | [9 empty] | 2 | 133000 | 120 | 100 | 163 |  |  |  | 15 | N | [12 empty] | SRP | I2 | 8538100000 | [14 empty] | Vloermontage kast polyester vers. PLA volledig afgedicht 1500x1000x420 IP65 | Boîtier au sol polyester vers. PLA complètement étanche 1500x1000x420 IP65 | [17 empty] | https://eref.se.com/be/nl/sis-tarif/product/NSYPLA15104G | https://eref.se.com/be/fr/sis-tarif/product/NSYPLA15104G
Schneider Electric | Schneider Electric | 01022021 |  | Schneider Electric |  | SRL | NSYPLA15104TG |  |  | 1606.78 |  | 1 |  | 1 | 7035 POLYESTER BEHUIZING 1500X1000X420 M | 7035 ARM POL 1500X1000X420 VITRÉE |  | 7035 FS POL 1500X1000X420 GLAZED | [18 empty] | 1 | 3606480774706 | 0 |  | 69000 | 48 | 103.5 | 152 | 755136 |  | 1 | 69000 | 48 | 103.5 | 152 | [9 empty] | 2 | 149000 | 120 | 100 | 167 |  |  |  | 23 | N | [12 empty] | SRP | I2 | 8538100000 | [14 empty] | Vloermontage kast polyester vers. PLA volledig afgedicht 1500x1000x420 IP65 glas | Boîtier au sol polyester vers. PLA complètement étanche 1500x1000x420 IP65 vitré | [17 empty] | https://eref.se.com/be/nl/sis-tarif/product/NSYPLA15104TG | https://eref.se.com/be/fr/sis-tarif/product/NSYPLA15104TG
Schneider Electric | Schneider Electric | 01022021 |  | Schneider Electric |  | SRL | NSYPLA15123G |  |  | 1355.55 |  | 1 |  | 1 | 7035 POLYESTER BEHUIZING 1500X1250X320 | 7035 ARM POL 1500X1250X320 |  | 7035 FS POL 1500X1250X320 | [18 empty] | 1 | 3606480774713 | 0 |  | 66400 | 34.5 | 150 | 128.5 | 664987.5 |  | 1 | 66400 | 34.5 | 150 | 128.5 | [9 empty] | 2 | 147800 | 130 | 168 | 100 |  |  |  | 15 | N | [12 empty] | SRP | I2 | 8538100000 | [14 empty] | Vloermontage kast polyester vers. PLA volledig afgedicht 1500x1250x320 IP65 | Boîtier au sol polyester vers. PLA complètement étanche 1500x1250x320 IP65 | [17 empty] | https://eref.se.com/be/nl/sis-tarif/product/NSYPLA15123G | https://eref.se.com/be/fr/sis-tarif/product/NSYPLA15123G
Schneider Electric | Schneider Electric | 01022021 |  | Schneider Electric |  | SRL | NSYPLA15123TG |  |  | 1694.42 |  | 1 |  | 1 | 7035 POLYESTER BEHUIZING 1500X1250X320 M | 7035 ARM POL 1500X1250X320 VITRÉE |  | 7035 FS POL 1500X1250X320 GLAZED | [18 empty] | 1 | 3606480774720 | 0 |  | 70000 | 38 | 151 | 130 | 745940 |  | 1 | 70000 | 38 | 151 | 130 | [9 empty] | 2 | 158000 | 130 | 100 | 165 |  |  |  | 15 | N | [12 empty] | SRP | I2 | 8538100000 | [14 empty] | Vloermontage kast polyester vers. PLA volledig afgedicht 1500x1250x320 IP65 glas | Boîtier au sol polyester vers. PLA complètement étanche 1500x1250x320 IP65 vitré | [17 empty] | https://eref.se.com/be/nl/sis-tarif/product/NSYPLA15123TG | https://eref.se.com/be/fr/sis-tarif/product/NSYPLA15123TG
Schneider Electric | Schneider Electric | 01022021 |  | Schneider Electric |  | SRL | NSYPLA15124G |  |  | 1423.35 |  | 1 |  | 1 | 7035 POLYESTER BEHUIZING 1500X1250X420 | 7035 ARM POL 1500X1250X420 |  | 7035 FS POL 1500X1250X420 | [18 empty] | 1 | 3606480774737 | 0 |  | 71400 | 45 | 151 | 128 | 869760 |  | 1 | 71400 | 45 | 151 | 128 | [9 empty] | 2 | 154800 | 130 | 164 | 100 |  |  |  | 15 | N | [12 empty] | SRP | I2 | 8538100000 | [14 empty] | Vloermontage kast polyester vers. PLA volledig afgedicht 1500x1250x420 IP65 | Boîtier au sol polyester vers. PLA complètement étanche 1500x1250x420 IP65 | [17 empty] | https://eref.se.com/be/nl/sis-tarif/product/NSYPLA15124G | https://eref.se.com/be/fr/sis-tarif/product/NSYPLA15124G
Schneider Electric | Schneider Electric | 01022021 |  | Schneider Electric |  | SRL | NSYPLA15124TG |  |  | 1779.17 |  | 1 |  | 1 | 7035 POLYESTER BEHUIZING 1500X1250X420 M | 7035 ARM POL 1500X1250X420 VITRÉE |  | 7035 FS POL 1500X1250X420 GLAZED | [18 empty] | 1 | 3606480774744 | 0 |  | 76000 | 48.5 | 152 | 129 | 950988 |  | 1 | 76000 | 48.5 | 152 | 129 | [9 empty] | 2 | 165000 | 130 | 165 | 100 |  |  |  | 15 | N | [12 empty] | SRP | I2 | 8538100000 | [14 empty] | Vloermontage kast polyester vers. PLA volledig afgedicht 1500x1250x420 IP65 glas | Boîtier au sol polyester vers. PLA complètement étanche 1500x1250x420 IP65 vitré | [17 empty] | https://eref.se.com/be/nl/sis-tarif/product/NSYPLA15124TG | https://eref.se.com/be/fr/sis-tarif/product/NSYPLA15124TG
Schneider Electric | Schneider Electric | 01022021 |  | Schneider Electric |  | SRL | NSYPLA15126G |  |  | 1697.89 |  | 1 |  | 1 | 7035 POLYESTER KAST 1500x1250x620 IP65 | ARM. POL. 1500X1250X620 IP65 |  | POL. ENC. 1500X1250X620 IP65 | [18 empty] | 1 | 3606480772962 | 0 |  | 94000 | 65 | 128 | 153 | 1272960 |  | 1 | 94000 | 65 | 128 | 153 | [9 empty] | 1 | 100000 | 130 | 100 | 166 |  |  |  | 15 | N | [12 empty] | SRP | I2 | 8538100000 | [14 empty] | 7035 POLYESTER KAST 1500x1250x620 IP65 | 7035 ARMOIRE POL 1500x1250x620 IP65 | [17 empty] | https://eref.se.com/be/nl/sis-tarif/product/NSYPLA15126G | https://eref.se.com/be/fr/sis-tarif/product/NSYPLA15126G
Schneider Electric | Schneider Electric | 01022021 |  | Schneider Electric |  | SRL | NSYPLA15126TG |  |  | 1697.89 |  | 1 |  | 1 | 7035 FS POL 1500X1250X620 GLAZED | 7035 ARM POL 1500X1250X620 VITRÉE |  | 7035 FS POL 1500X1250X620 GLAZED | [18 empty] | 1 | 3606485434506 | 0 |  | 97000 | 65 | 153 | 128 | 1272960 |  | 1 | 97000 | 65 | 153 | 128 | [9 empty] | 1 | 97600 | 130 | 165 | 100 |  |  |  | 27 | N | [12 empty] | SRP | I2 | 8538100000 | [14 empty] | Vloermontage kast polyester vers. PLA volledig afgedicht 1500x1250x620 IP65 glas | Boîtier sol poly. vers. PLA complètement compl. étanche 1500x1250x620 IP65 vitré | [17 empty] | https://eref.se.com/be/nl/sis-tarif/product/NSYPLA15126TG | https://eref.se.com/be/fr/sis-tarif/product/NSYPLA15126TG
Schneider Electric | Schneider Electric | 01022021 |  | Schneider Electric |  | SRL | NSYPLA1553G |  |  | 841.98 |  | 1 |  | 1 | 7035 POLYESTER BEHUIZING 1500X500X320 | 7035 ARM POL 1500X500X320 |  | 7035 FS POL 1500X500X320 | [18 empty] | 1 | 3606480774751 | 0 |  | 31000 | 38 | 53.5 | 151 | 306983 |  | 1 | 31000 | 38 | 53.5 | 151 | [9 empty] | 5 | 168000 | 120 | 100 | 165 |  |  |  | 15 | N | [12 empty] | SRP | I2 | 8538100000 | [14 empty] | Vloermontage kast polyester vers. PLA volledig afgedicht 1500x500x320 IP65 | Boîtier au sol polyester vers. PLA complètement étanche 1500x500x320 IP65 | [17 empty] | https://eref.se.com/be/nl/sis-tarif/product/NSYPLA1553G | https://eref.se.com/be/fr/sis-tarif/product/NSYPLA1553G
Schneider Electric | Schneider Electric | 01022021 |  | Schneider Electric |  | SRL | NSYPLA1553TG |  |  | 1052.45 |  | 1 |  | 1 | 7035 POLYESTER BEHUIZING 1500X500X320 ME | 7035 ARM POL 1500X500X320 VITRÉE |  | 7035 FS POL 1500X500X320 GLAZED | [18 empty] | 1 | 3606480774768 | 0 |  | 33000 | 36 | 52.5 | 151.5 | 286335 |  | 1 | 33000 | 36 | 52.5 | 151.5 | [9 empty] | 5 | 178000 | 120 | 100 | 165 |  |  |  | 23 | N | [12 empty] | SRP | I2 | 8538100000 | [14 empty] | Vloermontage kast polyester vers. PLA volledig afgedicht 1500x500x320 IP65 glas | Boîtier au sol polyester vers. PLA complètement étanche 1500x500x320 IP65 vitré | [17 empty] | https://eref.se.com/be/nl/sis-tarif/product/NSYPLA1553TG | https://eref.se.com/be/fr/sis-tarif/product/NSYPLA1553TG
Schneider Electric | Schneider Electric | 01022021 |  | Schneider Electric |  | SRL | NSYPLA1554G |  |  | 884.04 |  | 1 |  | 1 | 7035 POLYESTER BEHUIZING 1500X500X420 | 7035 ARM POL 1500X500X420 |  | 7035 FS POL 1500X500X420 | [18 empty] | 1 | 3606480774775 | 0 |  | 37000 | 48 | 54 | 151 | 391392 |  | 1 | 37000 | 48 | 54 | 151 | [9 empty] | 4 | 191000 | 120 | 100 | 170 |  |  |  | 15 | N | [12 empty] | SRP | I2 | 8538100000 | [14 empty] | Vloermontage kast polyester vers. PLA volledig afgedicht 1500x500x420 IP65 | Boîtier au sol polyester vers. PLA complètement étanche 1500x500x420 IP65 | [17 empty] | https://eref.se.com/be/nl/sis-tarif/product/NSYPLA1554G | https://eref.se.com/be/fr/sis-tarif/product/NSYPLA1554G
Schneider Electric | Schneider Electric | 01022021 |  | Schneider Electric |  | SRL | NSYPLA1554TG |  |  | 1105.07 |  | 1 |  | 1 | 7035 POLYESTER BEHUIZING 1500X500X420 ME | 7035 ARM POL 1500X500X420 VITRÉE |  | 7035 FS POL 1500X500X420 GLAZED | [18 empty] | 1 | 3606480774782 | 0 |  | 41000 | 46 | 53 | 150 | 365700 |  | 1 | 41000 | 46 | 53 | 150 | [9 empty] | 4 | 175000 | 120 | 100 | 169 |  |  |  | 23 | N | [12 empty] | SRP | I2 | 8538100000 | [14 empty] | Vloermontage kast polyester vers. PLA volledig afgedicht 1500x500x420 IP65 glas | Boîtier au sol polyester vers. PLA complètement étanche 1500x500x420 IP65 vitré | [17 empty] | https://eref.se.com/be/nl/sis-tarif/product/NSYPLA1554TG | https://eref.se.com/be/fr/sis-tarif/product/NSYPLA1554TG
Schneider Electric | Schneider Electric | 01022021 |  | Schneider Electric |  | SRL | NSYPLA1573G |  |  | 939.44 |  | 1 |  | 1 | 7035 POLYESTER BEHUIZING 1500X750X320 | 7035 ARM POL 1500X750X320 |  | 7035 FS POL 1500X750X320 | [18 empty] | 1 | 3606480774799 | 0 |  | 39600 | 35.5 | 78 | 151 | 418119 |  | 1 | 39600 | 35.5 | 78 | 151 | [9 empty] | 3 | 132000 | 120 | 100 | 164 |  |  |  | 15 | N | [12 empty] | SRP | I2 | 8538100000 | [14 empty] | Vloermontage kast polyester vers. PLA volledig afgedicht 1500x750x320 IP65 | Boîtier au sol polyester vers. PLA complètement étanche 1500x750x320 IP65 | [17 empty] | https://eref.se.com/be/nl/sis-tarif/product/NSYPLA1573G | https://eref.se.com/be/fr/sis-tarif/product/NSYPLA1573G
Schneider Electric | Schneider Electric | 01022021 |  | Schneider Electric |  | SRL | NSYPLA1573TG |  |  | 1174.26 |  | 1 |  | 1 | 7035 POLYESTER BEHUIZING 1500X750X320 ME | 7035 ARM POL 1500X750X320 VITRÉE |  | 7035 FS POL 1500X750X320 GLAZED | [18 empty] | 1 | 3606480774805 | 0 |  | 44500 | 37.5 | 79 | 152 | 450300 |  | 1 | 44500 | 37.5 | 79 | 152 | [9 empty] | 3 | 152000 | 120 | 100 | 168 |  |  |  | 23 | N | [12 empty] | SRP | I2 | 8538100000 | [14 empty] | Vloermontage kast polyester vers. PLA volledig afgedicht 1500x750x320 IP65 glas | Boîtier au sol polyester vers. PLA complètement étanche 1500x750x320 IP65 vitré | [17 empty] | https://eref.se.com/be/nl/sis-tarif/product/NSYPLA1573TG | https://eref.se.com/be/fr/sis-tarif/product/NSYPLA1573TG
Schneider Electric | Schneider Electric | 01022021 |  | Schneider Electric |  | SRL | NSYPLA1574G |  |  | 986.38 |  | 1 |  | 1 | 7035 POLYESTER BEHUIZING 1500X750X420 | 7035 ARM POL 1500X750X420 |  | 7035 FS POL 1500X750X420 | [18 empty] | 1 | 3606480774812 | 0 |  | 42000 | 45.5 | 151 | 78 | 535899 |  | 1 | 42000 | 45.5 | 151 | 78 | [9 empty] | 2 | 100000 | 120 | 163.5 | 100 |  |  |  | 15 | N | [12 empty] | SRP | I2 | 8538100000 | [14 empty] | Vloermontage kast polyester vers. PLA volledig afgedicht 1500x750x420 IP65 | Boîtier au sol polyester vers. PLA complètement étanche 1500x750x420 IP65 | [17 empty] | https://eref.se.com/be/nl/sis-tarif/product/NSYPLA1574G | https://eref.se.com/be/fr/sis-tarif/product/NSYPLA1574G
Schneider Electric | Schneider Electric | 01022021 |  | Schneider Electric |  | SRL | NSYPLA1574TG |  |  | 1233.02 |  | 1 |  | 1 | 7035 POLYESTER BEHUIZING 1500X750X420 ME | 7035 ARM POL 1500X750X420 VITRÉE |  | 7035 FS POL 1500X750X420 GLAZED | [18 empty] | 1 | 3606480774829 | 0 |  | 46000 | 46 | 78.5 | 151.5 | 547066.5 |  | 1 | 46000 | 46 | 78.5 | 151.5 | [9 empty] | 2 | 105000 | 120 | 100 | 167 |  |  |  | 15 | N | [12 empty] | SRP | I2 | 8538100000 | [14 empty] | Vloermontage kast polyester vers. PLA volledig afgedicht 1500x750x420 IP65 glas | Boîtier au sol polyester vers. PLA complètement étanche 1500x750x420 IP65 vitré | [17 empty] | https://eref.se.com/be/nl/sis-tarif/product/NSYPLA1574TG | https://eref.se.com/be/fr/sis-tarif/product/NSYPLA1574TG
Schneider Electric | Schneider Electric | 01022021 |  | Schneider Electric |  | SRL | NSYPLA1576G |  |  | 964.92 |  | 1 |  | 1 | 7035 FS POL 1500X750X620 IP65 | ARM. POL. 1500X750X620 IP65 |  | POL. ENC. 1500X750X620 IP65 | [18 empty] | 1 | 3606480772955 | 0 |  | 48000 | 65 | 78 | 153 | 775710 |  | 1 | 48000 | 65 | 78 | 153 | [9 empty] | 1 | 61000 | 120 | 100 | 165 |  |  |  | 15 | N | [12 empty] | SRP | I2 | 8538100000 | [14 empty] | 7035 Polyester behuizing 1500x750x620 IP65 | 7035 armoire polyester 1500x750x620 IP65 | [17 empty] | https://eref.se.com/be/nl/sis-tarif/product/NSYPLA1576G | https://eref.se.com/be/fr/sis-tarif/product/NSYPLA1576G
Schneider Electric | Schneider Electric | 01022021 |  | Schneider Electric |  | SRL | NSYPLA1576TG |  |  | 1022.3 |  | 1 |  | 1 | 7035 FS POL 1500X750X620 GLAZED | 7035 ARM POL 1500X750X620 VITRÉE |  | 7035 FS POL 1500X750X620 GLAZED | [18 empty] | 1 | 3606485434490 | 0 |  | 50000 | 65 | 153 | 78 | 775710 |  | 1 | 50000 | 65 | 153 | 78 | [9 empty] | 1 | 67000 | 120 | 168 | 100 |  |  |  | 27 | N | [12 empty] | SRP | I2 | 8538100000 | [14 empty] | Vloermontage kast polyester vers. PLA volledig afgedicht 1500x750x620 IP65 glas | Boîtier sol poly. vers. PLA complètement compl. étanche 1500x750x620 IP65 vitré | [17 empty] | https://eref.se.com/be/nl/sis-tarif/product/NSYPLA1576TG | https://eref.se.com/be/fr/sis-tarif/product/NSYPLA1576TG
Schneider Electric | Schneider Electric | 01022021 |  | Schneider Electric |  | SRL | NSYPLA2074G |  |  | 1352.07 |  | 1 |  | 1 | 7035 FS POL 2000X750X420 IP65 | 7035 ARM POL 2000X750X420 IP65 |  | 7035 FS POL 2000X750X420 IP65 | [18 empty] | 1 | 3606485435442 | 0 |  | 81000 | 0 | 0 | 0 | 0 |  | 1 | 62000 | 49 | 80 | 213 | [9 empty] | 1 | 88000 | 49 | 79 | 203.4 |  |  |  | 15 | N | [12 empty] | SRP | I2 | 8538100000 | [14 empty] | 7035 Polyester behuizing 2000x750x420 | 7035 armoire polyester 2000x750x420 | [17 empty] | https://eref.se.com/be/nl/sis-tarif/product/NSYPLA2074G | https://eref.se.com/be/fr/sis-tarif/product/NSYPLA2074G
Schneider Electric | Schneider Electric | 01022021 |  | Schneider Electric |  | SRL | NSYPLA2074TG |  |  | 1516.6 |  | 1 |  | 1 | 7035 Polyester behuizing 2000x750x420 me | 7035 Arm pol 2000x750x420 vitrée |  | 7035 FS pol 2000x750x420 glazed | [18 empty] | 1 | 3606485435435 | 0 |  | 81000 | 0 | 0 | 0 | 0 | [23 empty] | 27 | N | [12 empty] | SRP | I2 | 8538100000 | [14 empty] | Vloermontage kast polyester vers. PLA volledig afgedicht 2000x1250x420 IP65 glas | Boîtier sol poly. vers. PLA complètement compl. étanche 2000x1250x420 IP65 vitré | [17 empty] | https://eref.se.com/be/nl/sis-tarif/product/NSYPLA2074TG | https://eref.se.com/be/fr/sis-tarif/product/NSYPLA2074TG
Schneider Electric | Schneider Electric | 01022021 |  | Schneider Electric |  | SRL | NSYPLA5103G |  |  | 686.5 |  | 1 |  | 1 | 7035 POLYESTER BEHUIZING 500X1000X320 | 7035 ARM POL 500X1000X320 |  | 7035 FS POL 500X1000X320 | [18 empty] | 1 | 3606480774836 | 0 |  | 26500 | 38 | 52 | 104 | 205504 |  | 1 | 26500 | 38 | 52 | 104 | [9 empty] | 9 | 251000 | 120 | 100 | 175 |  |  |  | 15 | N | [12 empty] | SRP | I2 | 8538100000 | [14 empty] | Vloermontage kast polyester vers. PLA volledig afgedicht 500x1000x320 IP65 | Boîtier au sol polyester vers. PLA complètement étanche 500x1000x320 IP65 | [17 empty] | https://eref.se.com/be/nl/sis-tarif/product/NSYPLA5103G | https://eref.se.com/be/fr/sis-tarif/product/NSYPLA5103G
Schneider Electric | Schneider Electric | 01022021 |  | Schneider Electric |  | SRL | NSYPLA5103TG |  |  | 858.12 |  | 1 |  | 1 | 7035 POLYESTER BEHUIZING 500X1000X320 ME | 7035 ARM POL 500X1000X320 VITRÉE |  | 7035 FS POL 500X1000X320 GLAZED | [18 empty] | 1 | 3606480774843 | 0 |  | 28700 | 35 | 51 | 103 | 183855 |  | 1 | 28700 | 35 | 51 | 103 | [9 empty] | 9 | 266700 | 120 | 181 | 100 |  |  |  | 23 | N | [12 empty] | SRP | I2 | 8538100000 | [14 empty] | Vloermontage kast polyester vers. PLA volledig afgedicht 500x1000x320 IP65 glas | Boîtier au sol polyester vers. PLA complètement étanche 500x1000x320 IP65 vitré | [17 empty] | https://eref.se.com/be/nl/sis-tarif/product/NSYPLA5103TG | https://eref.se.com/be/fr/sis-tarif/product/NSYPLA5103TG
Schneider Electric | Schneider Electric | 01022021 |  | Schneider Electric |  | SRL | NSYPLA5104G |  |  | 709.82 |  | 1 |  | 1 | 7035 POLYESTER BEHUIZING 500X1000X420 | 7035 ARM POL 500X1000X420 |  | 7035 FS POL 500X1000X420 | [18 empty] | 1 | 3606480774850 | 0 |  | 27000 | 45 | 52 | 103 | 241020 |  | 1 | 27000 | 45 | 52 | 103 | [9 empty] | 6 | 176000 | 120 | 100 | 167 |  |  |  | 23 | N | [12 empty] | SRP | I2 | 8538100000 | [14 empty] | Vloermontage kast polyester vers. PLA volledig afgedicht 500x1000x420 IP65 | Boîtier au sol polyester vers. PLA complètement étanche 500x1000x420 IP65 | [17 empty] | https://eref.se.com/be/nl/sis-tarif/product/NSYPLA5104G | https://eref.se.com/be/fr/sis-tarif/product/NSYPLA5104G
Schneider Electric | Schneider Electric | 01022021 |  | Schneider Electric |  | SRL | NSYPLA5104TG |  |  | 887.31 |  | 1 |  | 1 | 7035 POLYESTER BEHUIZING 500X1000X420 M | 7035 ARM POL 500X1000X420 VITRÉE |  | 7035 FS POL 500X1000X420 GLAZED | [18 empty] | 1 | 3606480774867 | 0 |  | 29400 | 45 | 103 | 51 | 236385 |  | 1 | 29400 | 45 | 103 | 51 | [9 empty] | 6 | 188400 | 120 | 170 | 100 |  |  |  | 23 | N | [12 empty] | SRP | I2 | 8538100000 | [14 empty] | Vloermontage kast polyester vers. PLA volledig afgedicht 500x1000x420 IP65 glas | Boîtier au sol polyester vers. PLA complètement étanche 500x1000x420 IP65 vitré | [17 empty] | https://eref.se.com/be/nl/sis-tarif/product/NSYPLA5104TG | https://eref.se.com/be/fr/sis-tarif/product/NSYPLA5104TG
Schneider Electric | Schneider Electric | 01022021 |  | Schneider Electric |  | SRL | NSYPLA5123G |  |  | 746.92 |  | 1 |  | 1 | 7035 POLYESTER BEHUIZING 500X1250X320 | 7035 ARM POL 500X1250X320 |  | 7035 FS POL 500X1250X320 | [18 empty] | 1 | 3606480774874 | 0 |  | 31000 | 39 | 51 | 132 | 262548 |  | 1 | 31000 | 39 | 51 | 132 | [9 empty] | 6 | 201000 | 130 | 180 | 100 |  |  |  | 15 | N | [12 empty] | SRP | I2 | 8538100000 | [14 empty] | Vloermontage kast polyester vers. PLA volledig afgedicht 500x1250x320 IP65 | Boîtier au sol polyester vers. PLA complètement étanche 500x1250x320 IP65 | [17 empty] | https://eref.se.com/be/nl/sis-tarif/product/NSYPLA5123G | https://eref.se.com/be/fr/sis-tarif/product/NSYPLA5123G
Schneider Electric | Schneider Electric | 01022021 |  | Schneider Electric |  | SRL | NSYPLA5123TG |  |  | 933.67 |  | 1 |  | 1 | 7035 POLYESTER BEHUIZING 500X1250X320 M | 7035 ARM POL 500X1250X320 VITRÉE |  | 7035 FS POL 500X1250X320 GLAZED | [18 empty] | 1 | 3606480774881 | 0 |  | 29400 | 128 | 52 | 35 | 232960 |  | 1 | 29400 | 128 | 52 | 35 | [9 empty] | 6 | 188400 | 130 | 174 | 100 |  |  |  | 23 | N | [12 empty] | SRP | I2 | 8538100000 | [14 empty] | Vloermontage kast polyester vers. PLA volledig afgedicht 500x1250x320 IP65 glas | Boîtier au sol polyester vers. PLA complètement étanche 500x1250x320 IP65 vitré | [17 empty] | https://eref.se.com/be/nl/sis-tarif/product/NSYPLA5123TG | https://eref.se.com/be/fr/sis-tarif/product/NSYPLA5123TG
Schneider Electric | Schneider Electric | 01022021 |  | Schneider Electric |  | SRL | NSYPLA5124G |  |  | 784.29 |  | 1 |  | 1 | 7035 POLYESTER BEHUIZING 500X1250X420 | 7035 ARM POL 500X1250X420 |  | 7035 FS POL 500X1250X420 | [18 empty] | 1 | 3606480774898 | 0 |  | 32000 | 47.5 | 128.5 | 51 | 311291.25 |  | 1 | 32000 | 47.5 | 128.5 | 51 | [9 empty] | 6 | 205000 | 130 | 167 | 100 |  |  |  | 23 | N | [12 empty] | SRP | I2 | 8538100000 | [14 empty] | Vloermontage kast polyester vers. PLA volledig afgedicht 500x1250x420 IP65 | Boîtier au sol polyester vers. PLA complètement étanche 500x1250x420 IP65 | [17 empty] | https://eref.se.com/be/nl/sis-tarif/product/NSYPLA5124G | https://eref.se.com/be/fr/sis-tarif/product/NSYPLA5124G
Schneider Electric | Schneider Electric | 01022021 |  | Schneider Electric |  | SRL | NSYPLA5124TG |  |  | 980.34 |  | 1 |  | 1 | 7035 POLYESTER BEHUIZING 500X1250X420 M | 7035 ARM POL 500X1250X420 VITRÉE |  | 7035 FS POL 500X1250X420 GLAZED | [18 empty] | 1 | 3606480774904 | 0 |  | 33500 | 48 | 129 | 51 | 315792 |  | 1 | 33500 | 48 | 129 | 51 | [9 empty] | 6 | 248000 | 130 | 195 | 100 |  |  |  | 23 | N | [12 empty] | SRP | I2 | 8538100000 | [14 empty] | Vloermontage kast polyester vers. PLA volledig afgedicht 500x1250x420 IP65 glas | Boîtier au sol polyester vers. PLA complètement étanche 500x1250x420 IP65 vitré | [17 empty] | https://eref.se.com/be/nl/sis-tarif/product/NSYPLA5124TG | https://eref.se.com/be/fr/sis-tarif/product/NSYPLA5124TG
Schneider Electric | Schneider Electric | 01022021 |  | Schneider Electric |  | SRL | NSYPLA553G |  |  | 466.82 |  | 1 |  | 1 | 7035 POLYESTER BEHUIZING 500X500X320 | 7035 ARM POL 500X500X320 |  | 7035 FS POL 500X500X320 | [18 empty] | 1 | 3606480774911 | 0 |  | 14000 | 35 | 54 | 50 | 94500 |  | 1 | 14000 | 35 | 54 | 50 | [9 empty] | 15 | 222000 | 120 | 167 | 100 |  |  |  | 15 | N | [12 empty] | SRP | I2 | 8538100000 | [14 empty] | Vloermontage kast polyester vers. PLA volledig afgedicht 500x500x320 IP65 | Boîtier au sol polyester vers. PLA complètement étanche 500x500x320 IP65 | [17 empty] | https://eref.se.com/be/nl/sis-tarif/product/NSYPLA553G | https://eref.se.com/be/fr/sis-tarif/product/NSYPLA553G
Schneider Electric | Schneider Electric | 01022021 |  | Schneider Electric |  | SRL | NSYPLA553TG |  |  | 583.53 |  | 1 |  | 1 | 7035 POLYESTER BEHUIZING 500X500X320 ME | 7035 ARM POL 500X500X320 VITRÉE |  | 7035 FS POL 500X500X320 GLAZED | [18 empty] | 1 | 3606480774928 | 0 |  | 14400 | 35.5 | 53 | 51 | 95956.5 |  | 1 | 14400 | 35.5 | 53 | 51 | [9 empty] | 15 | 228000 | 120 | 168 | 100 |  |  |  | 15 | N | [12 empty] | SRP | I2 | 8538100000 | [14 empty] | Vloermontage kast polyester vers. PLA volledig afgedicht 500x500x320 IP65 glas | Boîtier au sol polyester vers. PLA complètement étanche 500x500x320 IP65 vitré | [17 empty] | https://eref.se.com/be/nl/sis-tarif/product/NSYPLA553TG | https://eref.se.com/be/fr/sis-tarif/product/NSYPLA553TG
Schneider Electric | Schneider Electric | 01022021 |  | Schneider Electric |  | SRL | NSYPLA554G |  |  | 490.17 |  | 1 |  | 1 | 7035 POLYESTER BEHUIZING 500X500X420 | 7035 ARM POL 500X500X420 |  | 7035 FS POL 500X500X420 | [18 empty] | 1 | 3606480774935 | 0 |  | 14800 | 45 | 52.5 | 51.5 | 121668.75 |  | 1 | 14800 | 45 | 52.5 | 51.5 | [9 empty] | 12 | 198400 | 120 | 100 | 167 |  |  |  | 15 | N | [12 empty] | SRP | I2 | 8538100000 | [14 empty] | Vloermontage kast polyester vers. PLA volledig afgedicht 500x500x420 IP65 | Boîtier au sol polyester vers. PLA complètement étanche 500x500x420 IP65 | [17 empty] | https://eref.se.com/be/nl/sis-tarif/product/NSYPLA554G | https://eref.se.com/be/fr/sis-tarif/product/NSYPLA554G
Schneider Electric | Schneider Electric | 01022021 |  | Schneider Electric |  | SRL | NSYPLA554TG |  |  | 612.71 |  | 1 |  | 1 | 7035 POLYESTER BEHUIZING 500X500X420 ME | 7035 ARM POL 500X500X420 VITRÉE |  | 7035 FS POL 500X500X420 GLAZED | [18 empty] | 1 | 3606480774942 | 0 |  | 16000 | 45.5 | 52 | 52 | 123032 |  | 1 | 16000 | 45.5 | 52 | 52 | [9 empty] | 15 | 268000 | 120 | 100 | 166 |  |  |  | 23 | N | [12 empty] | SRP | I2 | 8538100000 | [14 empty] | Vloermontage kast polyester vers. PLA volledig afgedicht 500x500x420 IP65 glas | Boîtier au sol polyester vers. PLA complètement étanche 500x500x420 IP65 vitré | [17 empty] | https://eref.se.com/be/nl/sis-tarif/product/NSYPLA554TG | https://eref.se.com/be/fr/sis-tarif/product/NSYPLA554TG
Schneider Electric | Schneider Electric | 01022021 |  | Schneider Electric |  | SRL | NSYPLA573G |  |  | 519.58 |  | 1 |  | 1 | 7035 POLYESTER BEHUIZING 500X750X320 | 7035 ARM POL 500X750X320 |  | 7035 FS POL 500X750X320 | [18 empty] | 1 | 3606480774959 | 0 |  | 17000 | 38.5 | 50.5 | 79 | 153595.75 |  | 1 | 17000 | 38.5 | 50.5 | 79 | [9 empty] | 9 | 186000 | 120 | 170 | 100 |  |  |  | 15 | N | [12 empty] | SRP | I2 | 8538100000 | [14 empty] | Vloermontage kast polyester vers. PLA volledig afgedicht 500x750x320 IP65 | Boîtier au sol polyester vers. PLA complètement étanche 500x750x320 IP65 | [17 empty] | https://eref.se.com/be/nl/sis-tarif/product/NSYPLA573G | https://eref.se.com/be/fr/sis-tarif/product/NSYPLA573G
Schneider Electric | Schneider Electric | 01022021 |  | Schneider Electric |  | SRL | NSYPLA573TG |  |  | 649.46 |  | 1 |  | 1 | 7035 POLYESTER BEHUIZING 500X750X320 ME | 7035 ARM POL 500X750X320 VITRÉE |  | 7035 FS POL 500X750X320 GLAZED | [18 empty] | 1 | 3606480774966 | 0 |  | 17500 | 39 | 52 | 78 | 158184 |  | 1 | 17500 | 39 | 52 | 78 | [9 empty] | 9 | 170000 | 120 | 100 | 170 |  |  |  | 23 | N | [12 empty] | SRP | I2 | 8538100000 | [14 empty] | Vloermontage kast polyester vers. PLA volledig afgedicht 500x750x320 IP65 glas | Boîtier au sol polyester vers. PLA complètement étanche 500x750x320 IP65 vitré | [17 empty] | https://eref.se.com/be/nl/sis-tarif/product/NSYPLA573TG | https://eref.se.com/be/fr/sis-tarif/product/NSYPLA573TG
Schneider Electric | Schneider Electric | 01022021 |  | Schneider Electric |  | SRL | NSYPLA574G |  |  | 545.53 |  | 1 |  | 1 | 7035 POLYESTER BEHUIZING 500X750X420 | 7035 ARM POL 500X750X420 |  | 7035 FS POL 500X750X420 | [18 empty] | 1 | 3606480774973 | 0 |  | 19000 | 45 | 51.5 | 78.5 | 181923.75 |  | 1 | 19000 | 45 | 51.5 | 78.5 | [9 empty] | 6 | 129000 | 120 | 100 | 167 |  |  |  | 15 | N | [12 empty] | SRP | I2 | 8538100000 | [14 empty] | Vloermontage kast polyester vers. PLA volledig afgedicht 500x750x420 IP65 | Boîtier au sol polyester vers. PLA complètement étanche 500x750x420 IP65 | [17 empty] | https://eref.se.com/be/nl/sis-tarif/product/NSYPLA574G | https://eref.se.com/be/fr/sis-tarif/product/NSYPLA574G
Schneider Electric | Schneider Electric | 01022021 |  | Schneider Electric |  | SRL | NSYPLA574TG |  |  | 681.94 |  | 1 |  | 1 | 7035 POLYESTER BEHUIZING 500X750X420 ME | 7035 ARM POL 500X750X420 VITRÉE |  | 7035 FS POL 500X750X420 GLAZED | [18 empty] | 1 | 3606480774980 | 0 |  | 20000 | 48 | 79 | 50.5 | 191496 |  | 1 | 20000 | 48 | 79 | 50.5 | [9 empty] | 6 | 133000 | 120 | 100 | 164.5 |  |  |  | 23 | N | [12 empty] | SRP | I2 | 8538100000 | [14 empty] | Vloermontage kast polyester vers. PLA volledig afgedicht 500x750x420 IP65 glas | Boîtier au sol polyester vers. PLA complètement étanche 500x750x420 IP65 vitré | [17 empty] | https://eref.se.com/be/nl/sis-tarif/product/NSYPLA574TG | https://eref.se.com/be/fr/sis-tarif/product/NSYPLA574TG
Schneider Electric | Schneider Electric | 01022021 |  | Schneider Electric |  | SRL | NSYPLA7103G |  |  | 825.83 |  | 1 |  | 1 | 7035 POLYESTER BEHUIZING 750X1000X320 | 7035 ARM POL 750X1000X320 |  | 7035 FS POL 750X1000X320 | [18 empty] | 1 | 3606480774997 | 0 |  | 31600 | 35.5 | 103 | 76.5 | 279722.25 |  | 1 | 31600 | 35.5 | 103 | 76.5 | [9 empty] | 6 | 208000 | 120 | 166 | 100 |  |  |  | 15 | N | [12 empty] | SRP | I2 | 8538100000 | [14 empty] | Vloermontage kast polyester vers. PLA volledig afgedicht 750x1000x320 IP65 | Boîtier au sol polyester vers. PLA complètement étanche 750x1000x320 IP65 | [17 empty] | https://eref.se.com/be/nl/sis-tarif/product/NSYPLA7103G | https://eref.se.com/be/fr/sis-tarif/product/NSYPLA7103G
Schneider Electric | Schneider Electric | 01022021 |  | Schneider Electric |  | SRL | NSYPLA7103TG |  |  | 1032.32 |  | 1 |  | 1 | 7035 POLYESTER BEHUIZING 750X1000X320 M | 7035 ARM POL 750X1000X320 VITRÉE |  | 7035 FS POL 750X1000X320 GLAZED | [18 empty] | 1 | 3606480775000 | 0 |  | 33200 | 35 | 103 | 76 | 273980 |  | 1 | 33200 | 35 | 103 | 76 | [9 empty] | 6 | 211200 | 120 | 159 | 100 |  |  |  | 23 | N | [12 empty] | SRP | I2 | 8538100000 | [14 empty] | Vloermontage kast polyester vers. PLA volledig afgedicht 750x1000x320 IP65 glas | Boîtier au sol polyester vers. PLA complètement étanche 750x1000x320 IP65 vitré | [17 empty] | https://eref.se.com/be/nl/sis-tarif/product/NSYPLA7103TG | https://eref.se.com/be/fr/sis-tarif/product/NSYPLA7103TG
Schneider Electric | Schneider Electric | 01022021 |  | Schneider Electric |  | SRL | NSYPLA7104G |  |  | 853.73 |  | 1 |  | 1 | 7035 POLYESTER BEHUIZING 750X1000X420 | 7035 ARM POL 750X1000X420 |  | 7035 FS POL 750X1000X420 | [18 empty] | 1 | 3606480775017 | 0 |  | 37000 | 48 | 104 | 75 | 374400 |  | 1 | 37000 | 48 | 104 | 75 | [9 empty] | 4 | 161000 | 120 | 100 | 168 |  |  |  | 15 | N | [12 empty] | SRP | I2 | 8538100000 | [14 empty] | Vloermontage kast polyester vers. PLA volledig afgedicht 750x1000x420 IP65 | Boîtier au sol polyester vers. PLA complètement étanche 750x1000x420 IP65 | [17 empty] | https://eref.se.com/be/nl/sis-tarif/product/NSYPLA7104G | https://eref.se.com/be/fr/sis-tarif/product/NSYPLA7104G
Schneider Electric | Schneider Electric | 01022021 |  | Schneider Electric |  | SRL | NSYPLA7104TG |  |  | 1067.19 |  | 1 |  | 1 | 7035 POLYESTER BEHUIZING 750X1000X420 M | 7035 ARM POL 750X1000X420 VITRÉE |  | 7035 FS POL 750X1000X420 GLAZED | [18 empty] | 1 | 3606480775024 | 0 |  | 39000 | 48 | 104.5 | 75.5 | 378708 |  | 1 | 39000 | 48 | 104.5 | 75.5 | [9 empty] | 4 | 169000 | 120 | 100 | 164 |  |  |  | 23 | N | [12 empty] | SRP | I2 | 8538100000 | [14 empty] | Vloermontage kast polyester vers. PLA volledig afgedicht 750x1000x420 IP65 glas | Boîtier au sol polyester vers. PLA complètement étanche 750x1000x420 IP65 vitré | [17 empty] | https://eref.se.com/be/nl/sis-tarif/product/NSYPLA7104TG | https://eref.se.com/be/fr/sis-tarif/product/NSYPLA7104TG
Schneider Electric | Schneider Electric | 01022021 |  | Schneider Electric |  | SRL | NSYPLA7123G |  |  | 899.08 |  | 1 |  | 1 | 7035 POLYESTER BEHUIZING 750X1250X320 | 7035 ARM POL 750X1250X320 |  | 7035 FS POL 750X1250X320 | [18 empty] | 1 | 3606480775031 | 0 |  | 35400 | 35.5 | 76 | 128 | 345344 |  | 1 | 35400 | 35.5 | 76 | 128 | [9 empty] | 4 | 157000 | 130 | 100 | 166 |  |  |  | 15 | N | [12 empty] | SRP | I2 | 8538100000 | [14 empty] | Vloermontage kast polyester vers. PLA volledig afgedicht 750x1250x320 IP65 | Boîtier au sol polyester vers. PLA complètement étanche 750x1250x320 IP65 | [17 empty] | https://eref.se.com/be/nl/sis-tarif/product/NSYPLA7123G | https://eref.se.com/be/fr/sis-tarif/product/NSYPLA7123G
Schneider Electric | Schneider Electric | 01022021 |  | Schneider Electric |  | SRL | NSYPLA7123TG |  |  | 1123.87 |  | 1 |  | 1 | 7035 POLYESTER BEHUIZING 750X1250X320 M | 7035 ARM POL 750X1250X320 VITRÉE |  | 7035 FS POL 750X1250X320 GLAZED | [18 empty] | 1 | 3606480775048 | 0 |  | 38600 | 38 | 76 | 132 | 381216 |  | 1 | 38600 | 38 | 76 | 132 | [9 empty] | 4 | 167400 | 132 | 167 | 100 |  |  |  | 23 | N | [12 empty] | SRP | I2 | 8538100000 | [14 empty] | Vloermontage kast polyester vers. PLA volledig afgedicht 750x1250x320 IP65 glas | Boîtier au sol polyester vers. PLA complètement étanche 750x1250x320 IP65 vitré | [17 empty] | https://eref.se.com/be/nl/sis-tarif/product/NSYPLA7123TG | https://eref.se.com/be/fr/sis-tarif/product/NSYPLA7123TG
Schneider Electric | Schneider Electric | 01022021 |  | Schneider Electric |  | SRL | NSYPLA7124G |  |  | 944.06 |  | 1 |  | 1 | 7035 POLYESTER BEHUIZING 750X1250X420 | 7035 ARM POL 750X1250X420 |  | 7035 FS POL 750X1250X420 | [18 empty] | 1 | 3606480775055 | 0 |  | 37000 | 48 | 129 | 76 | 470592 |  | 1 | 37000 | 48 | 129 | 76 | [9 empty] | 4 | 161000 | 130 | 100 | 167 |  |  |  | 15 | N | [12 empty] | SRP | I2 | 8538100000 | [14 empty] | Vloermontage kast polyester vers. PLA volledig afgedicht 750x1250x420 IP65 | Boîtier au sol polyester vers. PLA complètement étanche 750x1250x420 IP65 | [17 empty] | https://eref.se.com/be/nl/sis-tarif/product/NSYPLA7124G | https://eref.se.com/be/fr/sis-tarif/product/NSYPLA7124G
Schneider Electric | Schneider Electric | 01022021 |  | Schneider Electric |  | SRL | NSYPLA7124TG |  |  | 1180.05 |  | 1 |  | 1 | 7035 POLYESTER BEHUIZING 750X1250X420 M | 7035 ARM POL 750X1250X420 VITRÉE |  | 7035 FS POL 750X1250X420 GLAZED | [18 empty] | 1 | 3606480775062 | 0 |  | 40600 | 128 | 76 | 47 | 457216 |  | 1 | 40600 | 128 | 76 | 47 | [9 empty] | 4 | 175400 | 130 | 168 | 100 |  |  |  | 23 | N | [12 empty] | SRP | I2 | 8538100000 | [14 empty] | Vloermontage kast polyester vers. PLA volledig afgedicht 750x1250x420 IP65 glas | Boîtier au sol polyester vers. PLA complètement étanche 750x1250x420 IP65 vitré | [17 empty] | https://eref.se.com/be/nl/sis-tarif/product/NSYPLA7124TG | https://eref.se.com/be/fr/sis-tarif/product/NSYPLA7124TG
Schneider Electric | Schneider Electric | 01022021 |  | Schneider Electric |  | SRL | NSYPLA753G |  |  | 560.64 |  | 1 |  | 1 | 7035 POLYESTER BEHUIZING 750X500X320 | 7035 ARM POL 750X500X320 |  | 7035 FS POL 750X500X320 | [18 empty] | 1 | 3606480775079 | 0 |  | 17600 | 35 | 76 | 54 | 143640 |  | 1 | 17600 | 35 | 76 | 54 | [9 empty] | 10 | 188000 | 120 | 165 | 100 |  |  |  | 15 | N | [12 empty] | SRP | I2 | 8538100000 | [14 empty] | Vloermontage kast polyester vers. PLA volledig afgedicht 750x500x320 IP65 | Boîtier au sol polyester vers. PLA complètement étanche 750x500x320 IP65 | [17 empty] | https://eref.se.com/be/nl/sis-tarif/product/NSYPLA753G | https://eref.se.com/be/fr/sis-tarif/product/NSYPLA753G
Schneider Electric | Schneider Electric | 01022021 |  | Schneider Electric |  | SRL | NSYPLA753TG |  |  | 700.79 |  | 1 |  | 1 | 7035 POLYESTER BEHUIZING 750X500X320 ME | 7035 ARM POL 750X500X320 VITRÉE |  | 7035 FS POL 750X500X320 GLAZED | [18 empty] | 1 | 3606480775086 | 0 |  | 18800 | 37.5 | 53.5 | 74.5 | 149465.625 |  | 1 | 18800 | 37.5 | 53.5 | 74.5 | [9 empty] | 10 | 201000 | 120 | 100 | 166 |  |  |  | 15 | N | [12 empty] | SRP | I2 | 8538100000 | [14 empty] | Vloermontage kast polyester vers. PLA volledig afgedicht 750x500x320 IP65 glas | Boîtier au sol polyester vers. PLA complètement étanche 750x500x320 IP65 vitré | [17 empty] | https://eref.se.com/be/nl/sis-tarif/product/NSYPLA753TG | https://eref.se.com/be/fr/sis-tarif/product/NSYPLA753TG
Schneider Electric | Schneider Electric | 01022021 |  | Schneider Electric |  | SRL | NSYPLA754G |  |  | 588.63 |  | 1 |  | 1 | 7035 POLYESTER BEHUIZING 750X500X420 | 7035 ARM POL 750X500X420 |  | 7035 FS POL 750X500X420 | [18 empty] | 1 | 3606480775093 | 0 |  | 19200 | 45 | 52.5 | 76.5 | 180731.25 |  | 1 | 19200 | 45 | 52.5 | 76.5 | [9 empty] | 8 | 166000 | 120 | 100 | 166 |  |  |  | 15 | N | [12 empty] | SRP | I2 | 8538100000 | [14 empty] | Vloermontage kast polyester vers. PLA volledig afgedicht 750x500x420 IP65 | Boîtier au sol polyester vers. PLA complètement étanche 750x500x420 IP65 | [17 empty] | https://eref.se.com/be/nl/sis-tarif/product/NSYPLA754G | https://eref.se.com/be/fr/sis-tarif/product/NSYPLA754G
Schneider Electric | Schneider Electric | 01022021 |  | Schneider Electric |  | SRL | NSYPLA754TG |  |  | 735.8 |  | 1 |  | 1 | 7035 POLYESTER BEHUIZING 750X500X420 ME | 7035 ARM POL 750X500X420 VITRÉE |  | 7035 FS POL 750X500X420 GLAZED | [18 empty] | 1 | 3606480775109 | 0 |  | 20250 | 47.5 | 54 | 76 | 194940 |  | 1 | 20250 | 47.5 | 54 | 76 | [9 empty] | 8 | 175000 | 120 | 100 | 170 |  |  |  | 15 | N | [12 empty] | SRP | I2 | 8538100000 | [14 empty] | Vloermontage kast polyester vers. PLA volledig afgedicht 750x500x420 IP65 glas | Boîtier au sol polyester vers. PLA complètement étanche 750x500x420 IP65 vitré | [17 empty] | https://eref.se.com/be/nl/sis-tarif/product/NSYPLA754TG | https://eref.se.com/be/fr/sis-tarif/product/NSYPLA754TG
Schneider Electric | Schneider Electric | 01022021 |  | Schneider Electric |  | SRL | NSYPLA773G |  |  | 624.53 |  | 1 |  | 1 | 7035 POLYESTER BEHUIZING 750X750X320 | 7035 ARM POL 750X750X320 |  | 7035 FS POL 750X750X320 | [18 empty] | 1 | 3606480775116 | 0 |  | 21500 | 35 | 78 | 75 | 204750 |  | 1 | 21500 | 35 | 78 | 75 | [9 empty] | 6 | 142000 | 120 | 166 | 100 |  |  |  | 15 | N | [12 empty] | SRP | I2 | 8538100000 | [14 empty] | Vloermontage kast polyester vers. PLA volledig afgedicht 750x750x320 IP65 | Boîtier au sol polyester vers. PLA complètement étanche 750x750x320 IP65 | [17 empty] | https://eref.se.com/be/nl/sis-tarif/product/NSYPLA773G | https://eref.se.com/be/fr/sis-tarif/product/NSYPLA773G
Schneider Electric | Schneider Electric | 01022021 |  | Schneider Electric |  | SRL | NSYPLA773TG |  |  | 780.68 |  | 1 |  | 1 | 7035 POLYESTER BEHUIZING 750X750X320 ME | 7035 ARM POL 750X750X320 VITRÉE |  | 7035 FS POL 750X750X320 GLAZED | [18 empty] | 1 | 3606480775123 | 0 |  | 22000 | 38 | 79 | 75 | 225150 |  | 1 | 22000 | 38 | 79 | 75 | [9 empty] | 6 | 145000 | 120 | 100 | 163 |  |  |  | 15 | N | [12 empty] | SRP | I2 | 8538100000 | [14 empty] | Vloermontage kast polyester vers. PLA volledig afgedicht 750x750x320 IP65 glas | Boîtier au sol polyester vers. PLA complètement étanche 750x750x320 IP65 vitré | [17 empty] | https://eref.se.com/be/nl/sis-tarif/product/NSYPLA773TG | https://eref.se.com/be/fr/sis-tarif/product/NSYPLA773TG
Schneider Electric | Schneider Electric | 01022021 |  | Schneider Electric |  | SRL | NSYPLA774G |  |  | 655.78 |  | 1 |  | 1 | 7035 POLYESTER BEHUIZING 750X750X420 | 7035 ARM POL 750X750X420 |  | 7035 FS POL 750X750X420 | [18 empty] | 1 | 3606480775130 | 0 |  | 23600 | 44.5 | 78 | 76 | 263796 |  | 1 | 23600 | 44.5 | 78 | 76 | [9 empty] | 4 | 108800 | 120 | 100 | 166 |  |  |  | 15 | N | [12 empty] | SRP | I2 | 8538100000 | [14 empty] | Vloermontage kast polyester vers. PLA volledig afgedicht 750x750x420 IP65 | Boîtier au sol polyester vers. PLA complètement étanche 750x750x420 IP65 | [17 empty] | https://eref.se.com/be/nl/sis-tarif/product/NSYPLA774G | https://eref.se.com/be/fr/sis-tarif/product/NSYPLA774G
Schneider Electric | Schneider Electric | 01022021 |  | Schneider Electric |  | SRL | NSYPLA774TG |  |  | 819.71 |  | 1 |  | 1 | 7035 POLYESTER BEHUIZING 750X750X420 ME | 7035 ARM POL 750X750X420 VITRÉE |  | 7035 FS POL 750X750X420 GLAZED | [18 empty] | 1 | 3606480775147 | 0 |  | 25000 | 46 | 77 | 78 | 276276 |  | 1 | 25000 | 46 | 77 | 78 | [9 empty] | 4 | 114000 | 120 | 100 | 167 |  |  |  | 23 | N | [12 empty] | SRP | I2 | 8538100000 | [14 empty] | Vloermontage kast polyester vers. PLA volledig afgedicht 750x750x420 IP65 glas | Boîtier au sol polyester vers. PLA complètement étanche 750x750x420 IP65 vitré | [17 empty] | https://eref.se.com/be/nl/sis-tarif/product/NSYPLA774TG | https://eref.se.com/be/fr/sis-tarif/product/NSYPLA774TG
Schneider Electric | Schneider Electric | 01022021 |  | Schneider Electric |  | SRL | NSYPLA776G |  |  | 668.21 |  | 1 |  | 1 | 7035 FS POL 750X750X620 IP65 | ARM. POL. 750X750X620 IP65 |  | POL. ENC. 750X750X620 IP65 | [18 empty] | 1 | 3606480772924 | 0 |  | 31000 | 66 | 78 | 76 | 391248 |  | 1 | 31000 | 66 | 78 | 76 | [9 empty] | 2 | 72000 | 120 | 165 | 100 |  |  |  | 15 | N | [12 empty] | SRP | I2 | 8538100000 | [14 empty] | 7035 Polyester behuizing 750x750x620 IP65 | 7035 armoire polyester 750x750x620 IP65 | [17 empty] | https://eref.se.com/be/nl/sis-tarif/product/NSYPLA776G | https://eref.se.com/be/fr/sis-tarif/product/NSYPLA776G
Schneider Electric | Schneider Electric | 01022021 |  | Schneider Electric |  | SRL | NSYPLA776TG |  |  | 673.51 |  | 1 |  | 1 | 7035 FS POL 750X750X620 GLAZED | 7035 ARM POL 750X750X620 VITRÉE |  | 7035 FS POL 750X750X620 GLAZED | [18 empty] | 1 | 3606485434469 | 0 |  | 32800 | 65 | 77.5 | 76 | 382850 |  | 1 | 32800 | 65 | 77.5 | 76 | [9 empty] | 2 | 78200 | 130 | 90 | 100 |  |  |  | 27 | N | [12 empty] | SRP | I2 | 8538100000 | [14 empty] | Vloermontage kast polyester vers. PLA volledig afgedicht 750x750x620 IP65 glas | Boîtier sol poly. vers. PLA complètement compl. étanche 750x750x620 IP65 vitré | [17 empty] | https://eref.se.com/be/nl/sis-tarif/product/NSYPLA776TG | https://eref.se.com/be/fr/sis-tarif/product/NSYPLA776TG
Schneider Electric | Schneider Electric | 01022021 |  | Schneider Electric |  | SRL | NSYPLAT10103G |  |  | 1100.33 |  | 1 |  | 1 | 7035 POLYESTER BEHUIZING DAK 1000X1000X3 | 7035 ARM POL TOIT 1000X1000X320 |  | 7035 FS POL CANOPY 1000X1000X320 | [18 empty] | 1 | 3606480775154 | 0 |  | 45600 | 39 | 103 | 103 | 413751 |  | 1 | 45600 | 39 | 103 | 103 | [9 empty] | 3 | 150000 | 120 | 100 | 118 |  |  |  | 15 | N | [12 empty] | SRP | I2 | 8538100000 | [14 empty] | Vloermontage kast polyester vers. PLAT open bovenaan met kap 1000x1000x320 IP44 | Boîtier au sol polyester vers. PLAT toit ouvrant avec auvent 1000x1000x320 IP44 | [17 empty] | https://eref.se.com/be/nl/sis-tarif/product/NSYPLAT10103G | https://eref.se.com/be/fr/sis-tarif/product/NSYPLAT10103G
Schneider Electric | Schneider Electric | 01022021 |  | Schneider Electric |  | SRL | NSYPLAT10104G |  |  | 1137.29 |  | 1 |  | 1 | 7035 POLYESTER BEHUIZING DAK 1000X1000X4 | 7035 ARM POL TOIT 1000X1000X420 |  | 7035 FS POL CANOPY 1000X1000X420 | [18 empty] | 1 | 3606480775161 | 0 |  | 46500 | 47.5 | 102.5 | 103 | 501481.25 |  | 1 | 46500 | 47.5 | 102.5 | 103 | [9 empty] | 2 | 106000 | 120 | 100 | 120 |  |  |  | 15 | N | [12 empty] | SRP | I2 | 8538100000 | [14 empty] | Vloermontage kast polyester vers. PLAT open bovenaan met kap 1000x1000x420 IP44 | Boîtier au sol polyester vers. PLAT toit ouvrant avec auvent 1000x1000x420 IP44 | [17 empty] | https://eref.se.com/be/nl/sis-tarif/product/NSYPLAT10104G | https://eref.se.com/be/fr/sis-tarif/product/NSYPLAT10104G
Schneider Electric | Schneider Electric | 01022021 |  | Schneider Electric |  | SRL | NSYPLAT10123G |  |  | 1198.43 |  | 1 |  | 1 | 7035 POLYESTER BEHUIZING DAK 1000X1250X3 | 7035 ARM POL TOIT 1000X1250X320 |  | 7035 FS POL CANOPY 1000X1250X320 | [18 empty] | 1 | 3606480775178 | 0 |  | 51000 | 38 | 105 | 129 | 514710 |  | 1 | 51000 | 38 | 105 | 129 | [9 empty] | 2 | 115000 | 130 | 115 | 100 |  |  |  | 23 | N | [12 empty] | SRP | I2 | 8538100000 | [14 empty] | Vloermontage kast polyester vers. PLAT open bovenaan met kap 1000x1250x320 IP44 | Boîtier au sol polyester vers. PLAT toit ouvrant avec auvent 1000x1250x320 IP44 | [17 empty] | https://eref.se.com/be/nl/sis-tarif/product/NSYPLAT10123G | https://eref.se.com/be/fr/sis-tarif/product/NSYPLAT10123G
Schneider Electric | Schneider Electric | 01022021 |  | Schneider Electric |  | SRL | NSYPLAT10124G |  |  | 1258.34 |  | 1 |  | 1 | 7035 POLYESTER BEHUIZING DAK 1000X1250X4 | 7035 ARM POL TOIT 1000X1250X420 |  | 7035 FS POL CANOPY 1000X1250X420 | [18 empty] | 1 | 3606480775185 | 0 |  | 54000 | 48 | 106 | 129 | 656352 |  | 1 | 54000 | 48 | 106 | 129 | [9 empty] | 2 | 119000 | 130 | 117 | 100 |  |  |  | 23 | N | [12 empty] | SRP | I2 | 8538100000 | [14 empty] | Vloermontage kast polyester vers. PLAT open bovenaan met kap 1000x1250x420 IP44 | Boîtier au sol polyester vers. PLAT toit ouvrant avec auvent 1000x1250x420 IP44 | [17 empty] | https://eref.se.com/be/nl/sis-tarif/product/NSYPLAT10124G | https://eref.se.com/be/fr/sis-tarif/product/NSYPLAT10124G
Schneider Electric | Schneider Electric | 01022021 |  | Schneider Electric |  | SRL | NSYPLAT1053 |  |  | 746 |  | 1 |  | 1 | FS PLA CANOPY 1000X500X320 IP44 | ARM POL TOIT 1000X500X320 IP44 |  | FS POL CANOPY 1000X500X320 IP44 | [18 empty] | 1 | 3606480195518 | 0 |  | 24000 | 38 | 101 | 54 | 207252 |  | 1 | 24000 | 38 | 104 | 54 | [9 empty] | 5 | 133000 | 120 | 124 | 100 |  |  |  | 21 | N | [12 empty] | SRP | I2 | 8538100000 | [14 empty] | Polyester beh. op sokkel vers. PLAT open bovenaan met kap 1000x500x320 IP44 | Boîtier au sol polyester vers. PLAT toit ouvrant avec auvent 1000x500x320 IP44
Schneider Electric | Schneider Electric | 01022021 |  | Schneider Electric |  | SRL | NSYPLAT1053G |  |  | 746 |  | 1 |  | 1 | 7035 POLYESTER BEHUIZING DAK 1000X500X32 | 7035 ARM POL TOIT 1000X500X320 |  | 7035 FS POL CANOPY 1000X500X320 | [18 empty] | 1 | 3606480775192 | 0 |  | 23000 | 35 | 53 | 104 | 192920 |  | 1 | 23000 | 35 | 53 | 104 | [9 empty] | 5 | 133000 | 120 | 100 | 124 |  |  |  | 23 | N | [12 empty] | SRP | I2 | 8538100000 | [14 empty] | Vloermontage kast polyester vers. PLAT open bovenaan met kap 1000x500x320 IP44 | Boîtier au sol polyester vers. PLAT toit ouvrant avec auvent 1000x500x320 IP44 | [17 empty] | https://eref.se.com/be/nl/sis-tarif/product/NSYPLAT1053G | https://eref.se.com/be/fr/sis-tarif/product/NSYPLAT1053G
Schneider Electric | Schneider Electric | 01022021 |  | Schneider Electric |  | SRL | NSYPLAT1054G |  |  | 783.3 |  | 1 |  | 1 | 7035 POLYESTER BEHUIZING DAK 1000X500X42 | 7035 ARM POL TOIT 1000X500X420 |  | 7035 FS POL CANOPY 1000X500X420 | [18 empty] | 1 | 3606480775208 | 0 |  | 25000 | 46 | 53 | 105.5 | 257209 |  | 1 | 25000 | 46 | 53 | 105.5 | [9 empty] | 4 | 114000 | 120 | 100 | 120 |  |  |  | 15 | N | [12 empty] | SRP | I2 | 8538100000 | [14 empty] | Vloermontage kast polyester vers. PLAT open bovenaan met kap 1000x500x420 IP44 | Boîtier au sol polyester vers. PLAT toit ouvrant avec auvent 1000x500x420 IP44 | [17 empty] | https://eref.se.com/be/nl/sis-tarif/product/NSYPLAT1054G | https://eref.se.com/be/fr/sis-tarif/product/NSYPLAT1054G
Schneider Electric | Schneider Electric | 01022021 |  | Schneider Electric |  | SRL | NSYPLAT1073G |  |  | 831.64 |  | 1 |  | 1 | 7035 POLYESTER BEHUIZING DAK 1000X750X32 | 7035 ARM POL TOIT 1000X750X320 |  | 7035 FS POL CANOPY 1000X750X320 | [18 empty] | 1 | 3606480775215 | 0 |  | 28600 | 34.5 | 78 | 104 | 279864 |  | 1 | 28600 | 34.5 | 78 | 104 | [9 empty] | 3 | 100200 | 120 | 100 | 119 |  |  |  | 15 | N | [12 empty] | SRP | I2 | 8538100000 | [14 empty] | Vloermontage kast polyester vers. PLAT open bovenaan met kap 1000x750x320 IP44 | Boîtier au sol polyester vers. PLAT toit ouvrant avec auvent 1000x750x320 IP44 | [17 empty] | https://eref.se.com/be/nl/sis-tarif/product/NSYPLAT1073G | https://eref.se.com/be/fr/sis-tarif/product/NSYPLAT1073G
Schneider Electric | Schneider Electric | 01022021 |  | Schneider Electric |  | SRL | NSYPLAT1074G |  |  | 873.2 |  | 1 |  | 1 | 7035 POLYESTER BEHUIZING DAK 1000X750X42 | 7035 ARM POL TOIT 1000X750X420 |  | 7035 FS POL CANOPY 1000X750X420 | [18 empty] | 1 | 3606480775222 | 0 |  | 32000 | 47.5 | 78 | 104 | 385320 |  | 1 | 32000 | 47.5 | 78 | 104 | [9 empty] | 2 | 77000 | 120 | 100 | 120 |  |  |  | 15 | N | [12 empty] | SRP | I2 | 8538100000 | [14 empty] | Vloermontage kast polyester vers. PLAT open bovenaan met kap 1000x750x420 IP44 | Boîtier au sol polyester vers. PLAT toit ouvrant avec auvent 1000x750x420 IP44 | [17 empty] | https://eref.se.com/be/nl/sis-tarif/product/NSYPLAT1074G | https://eref.se.com/be/fr/sis-tarif/product/NSYPLAT1074G
Schneider Electric | Schneider Electric | 01022021 |  | Schneider Electric |  | SRL | NSYPLAT12103G |  |  | 1259.18 |  | 1 |  | 1 | 7035 POLYESTER BEHUIZING DAK 1250X1000X3 | 7035 ARM POL TOIT 1250X1000X320 |  | 7035 FS POL CANOPY 1250X1000X320 | [18 empty] | 1 | 3606480775239 | 0 |  | 51330 | 38 | 102 | 129 | 500004 |  | 1 | 51330 | 38 | 102 | 129 | [9 empty] | 3 | 167000 | 120 | 100 | 140 |  |  |  | 15 | N | [12 empty] | SRP | I2 | 8538100000 | [14 empty] | Vloermontage kast polyester vers. PLAT open bovenaan met kap 1250x1000x320 IP44 | Boîtier au sol polyester vers. PLAT toit ouvrant avec auvent 1250x1000x320 IP44 | [17 empty] | https://eref.se.com/be/nl/sis-tarif/product/NSYPLAT12103G | https://eref.se.com/be/fr/sis-tarif/product/NSYPLAT12103G
Schneider Electric | Schneider Electric | 01022021 |  | Schneider Electric |  | SRL | NSYPLAT12104G |  |  | 1301.35 |  | 1 |  | 1 | 7035 POLYESTER BEHUIZING DAK 1250X1000X4 | 7035 ARM POL TOIT 1250X1000X420 |  | 7035 FS POL CANOPY 1250X1000X420 | [18 empty] | 1 | 3606480775246 | 0 |  | 54000 | 46 | 103.5 | 130.5 | 621310.5 |  | 1 | 54000 | 46 | 103.5 | 130.5 | [9 empty] | 2 | 122000 | 120 | 100 | 143 |  |  |  | 23 | N | [12 empty] | SRP | I2 | 8538100000 | [14 empty] | Vloermontage kast polyester vers. PLAT open top met kap 1250x1000x420 IP44 | Boîtier au sol polyester vers. PLAT toit ouvrant avec auvent 1250x1000x420 IP44 | [17 empty] | https://eref.se.com/be/nl/sis-tarif/product/NSYPLAT12104G | https://eref.se.com/be/fr/sis-tarif/product/NSYPLAT12104G
Schneider Electric | Schneider Electric | 01022021 |  | Schneider Electric |  | SRL | NSYPLAT12123G |  |  | 1371.86 |  | 1 |  | 1 | 7035 POLYESTER BEHUIZING DAK 1250X1250X3 | 7035 ARM POL TOIT 1250X1250X320 |  | 7035 FS POL CANOPY 1250X1250X320 | [18 empty] | 1 | 3606480775253 | 0 |  | 63000 | 38 | 128 | 133 | 646912 |  | 1 | 63000 | 38 | 128 | 133 | [9 empty] | 2 | 139000 | 133 | 143 | 100 |  |  |  | 23 | N | [12 empty] | SRP | I2 | 8538100000 | [14 empty] | Vloermontage kast polyester vers. PLAT open bovenaan met kap 1250x1250x320 IP44 | Boîtier au sol polyester vers. PLAT toit ouvrant avec auvent 1250x1250x320 IP44 | [17 empty] | https://eref.se.com/be/nl/sis-tarif/product/NSYPLAT12123G | https://eref.se.com/be/fr/sis-tarif/product/NSYPLAT12123G
Schneider Electric | Schneider Electric | 01022021 |  | Schneider Electric |  | SRL | NSYPLAT12124G |  |  | 1440.45 |  | 1 |  | 1 | 7035 POLYESTER BEHUIZING DAK 1250X1250X4 | 7035 ARM POL TOIT 1250X1250X420 |  | 7035 FS POL CANOPY 1250X1250X420 | [18 empty] | 1 | 3606480775260 | 0 |  | 66500 | 48 | 129 | 129 | 798768 |  | 1 | 66500 | 48 | 129 | 129 | [9 empty] | 2 | 153000 | 130 | 148 | 100 |  |  |  | 23 | N | [12 empty] | SRP | I2 | 8538100000 | [14 empty] | Vloermontage kast polyester vers. PLAT open bovenaan met kap 1250x1250x420 IP44 | Boîtier au sol polyester vers. PLAT toit ouvrant avec auvent 1250x1250x420 IP44 | [17 empty] | https://eref.se.com/be/nl/sis-tarif/product/NSYPLAT12124G | https://eref.se.com/be/fr/sis-tarif/product/NSYPLAT12124G
Schneider Electric | Schneider Electric | 01022021 |  | Schneider Electric |  | SRL | NSYPLAT12126G |  |  | 1652.68 |  | 1 |  | 1 | 7035 FS POL CANOPY 1250X1250X620 | 7035 ARM POL TOIT 1250X1250X620 |  | 7035 FS POL CANOPY 1250X1250X620 | [18 empty] | 1 | 3606485434360 | 0 |  | 76000 | 65 | 128 | 128 | 1064960 |  | 1 | 76000 | 65 | 128 | 128 | [9 empty] | 1 | 89000 | 130 | 144 | 100 |  |  |  | 27 | N | [12 empty] | SRP | I2 | 8538100000 | [14 empty] | Vloermontage kast polyester vers. PLAT open bovenaan met kap 1250x1250x620 IP44 | Boîtier au sol poly. vers. PLAT avec toit ouvrant avec auvent 1250x1250x620 IP44 | [17 empty] | https://eref.se.com/be/nl/sis-tarif/product/NSYPLAT12126G | https://eref.se.com/be/fr/sis-tarif/product/NSYPLAT12126G
Schneider Electric | Schneider Electric | 01022021 |  | Schneider Electric |  | SRL | NSYPLAT1253G |  |  | 852.93 |  | 1 |  | 1 | 7035 POLYESTER BEHUIZING DAK 1250X500X32 | 7035 ARM POL TOIT 1250X500X320 |  | 7035 FS POL CANOPY 1250X500X320 | [18 empty] | 1 | 3606480775277 | 0 |  | 29800 | 35 | 129 | 54 | 243810 |  | 1 | 29800 | 35 | 129 | 54 | [9 empty] | 5 | 160000 | 120 | 146 | 100 |  |  |  | 23 | N | [12 empty] | SRP | I2 | 8538100000 | [14 empty] | Vloermontage kast polyester vers. PLAT open bovenaan met kap 1250x500x320 IP44 | Boîtier au sol polyester vers. PLAT toit ouvrant avec auvent 1250x500x320 IP44 | [17 empty] | https://eref.se.com/be/nl/sis-tarif/product/NSYPLAT1253G | https://eref.se.com/be/fr/sis-tarif/product/NSYPLAT1253G
Schneider Electric | Schneider Electric | 01022021 |  | Schneider Electric |  | SRL | NSYPLAT1254G |  |  | 895.55 |  | 1 |  | 1 | 7035 POLYESTER BEHUIZING DAK 1250X500X42 | 7035 ARM POL TOIT 1250X500X420 |  | 7035 FS POL CANOPY 1250X500X420 | [18 empty] | 1 | 3606480775284 | 0 |  | 36000 | 47 | 54 | 129 | 327402 |  | 1 | 36000 | 47 | 54 | 129 | [9 empty] | 4 | 157000 | 120 | 100 | 145 |  |  |  | 23 | N | [12 empty] | SRP | I2 | 8538100000 | [14 empty] | Vloermontage kast polyester vers. PLAT open bovenaan met kap 1250x500x420 IP44 | Boîtier au sol polyester vers. PLAT toit ouvrant avec auvent 1250x500x420 IP44 | [17 empty] | https://eref.se.com/be/nl/sis-tarif/product/NSYPLAT1254G | https://eref.se.com/be/fr/sis-tarif/product/NSYPLAT1254G
Schneider Electric | Schneider Electric | 01022021 |  | Schneider Electric |  | SRL | NSYPLAT1273G |  |  | 951.29 |  | 1 |  | 1 | 7035 POLYESTER BEHUIZING DAK 1250X750X32 | 7035 ARM POL TOIT 1250X750X320 |  | 7035 FS POL CANOPY 1250X750X320 | [18 empty] | 1 | 3606480775291 | 0 |  | 35000 | 37.5 | 78 | 129 | 377325 |  | 1 | 35000 | 37.5 | 78 | 129 | [9 empty] | 3 | 118000 | 120 | 100 | 142 |  |  |  | 15 | N | [12 empty] | SRP | I2 | 8538100000 | [14 empty] | Vloermontage kast polyester vers. PLAT open bovenaan met kap 1250x750x320 IP44 | Boîtier au sol polyester vers. PLAT toit ouvrant avec auvent 1250x750x320 IP44 | [17 empty] | https://eref.se.com/be/nl/sis-tarif/product/NSYPLAT1273G | https://eref.se.com/be/fr/sis-tarif/product/NSYPLAT1273G
Schneider Electric | Schneider Electric | 01022021 |  | Schneider Electric |  | SRL | NSYPLAT1274G |  |  | 998.86 |  | 1 |  | 1 | 7035 POLYESTER BEHUIZING DAK 1250X750X42 | 7035 ARM POL TOIT 1250X750X420 |  | 7035 FS POL CANOPY 1250X750X420 | [18 empty] | 1 | 3606480775307 | 0 |  | 38000 | 47 | 78.5 | 129 | 475945.5 |  | 1 | 38000 | 47 | 78.5 | 129 | [9 empty] | 2 | 89000 | 120 | 100 | 140 |  |  |  | 15 | N | [12 empty] | SRP | I2 | 8538100000 | [14 empty] | Vloermontage kast polyester vers. PLAT open bovenaan met kap 1250x750x420 IP44 | Boîtier au sol polyester vers. PLAT toit ouvrant avec auvent 1250x750x420 IP44 | [17 empty] | https://eref.se.com/be/nl/sis-tarif/product/NSYPLAT1274G | https://eref.se.com/be/fr/sis-tarif/product/NSYPLAT1274G
Schneider Electric | Schneider Electric | 01022021 |  | Schneider Electric |  | SRL | NSYPLAT1276G |  |  | 977.24 |  | 1 |  | 1 | 7035 FS POL CANOPY 1250X750X620 | 7035 ARM POL TOIT 1250X750X620 |  | 7035 FS POL CANOPY 1250X750X620 | [18 empty] | 1 | 3606485434353 | 0 |  | 47000 | 65 | 126 | 78 | 638820 |  | 1 | 47000 | 65 | 126 | 78 | [9 empty] | 1 | 61500 | 120 | 150 | 100 |  |  |  | 27 | N | [12 empty] | SRP | I2 | 8538100000 | [14 empty] | Vloermontage kast polyester vers. PLAT open bovenaan met kap 1250x750x620 IP44 | Boîtier au sol polyester vers. PLAT toit ouvrant avec auvent 1250x750x620 IP44 | [17 empty] | https://eref.se.com/be/nl/sis-tarif/product/NSYPLAT1276G | https://eref.se.com/be/fr/sis-tarif/product/NSYPLAT1276G
Schneider Electric | Schneider Electric | 01022021 |  | Schneider Electric |  | SRL | NSYPLAT15103G |  |  | 1418.02 |  | 1 |  | 1 | 7035 POLYESTER BEHUIZING DAK 1500X1000X3 | 7035 ARM POL TOIT 1500X1000X320 |  | 7035 FS POL CANOPY 1500X1000X320 | [18 empty] | 1 | 3606480775314 | 0 |  | 61500 | 38.5 | 103 | 155 | 614652.5 |  | 1 | 61500 | 38.5 | 103 | 155 | [9 empty] | 3 | 197000 | 120 | 100 | 168 |  |  |  | 23 | N | [12 empty] | SRP | I2 | 8538100000 | [14 empty] | Vloermontage kast polyester vers. PLAT open bovenaan met kap 1500x1000x320 IP44 | Boîtier au sol polyester vers. PLAT toit ouvrant avec auvent 1500x1000x320 IP44 | [17 empty] | https://eref.se.com/be/nl/sis-tarif/product/NSYPLAT15103G | https://eref.se.com/be/fr/sis-tarif/product/NSYPLAT15103G
Schneider Electric | Schneider Electric | 01022021 |  | Schneider Electric |  | SRL | NSYPLAT15104G |  |  | 1465.37 |  | 1 |  | 1 | 7035 POLYESTER BEHUIZING DAK 1500X1000X4 | 7035 ARM POL TOIT 1500X1000X420 |  | 7035 FS POL CANOPY 1500X1000X420 | [18 empty] | 1 | 3606480775321 | 0 |  | 71000 | 48 | 103.5 | 155 | 770040 |  | 1 | 71000 | 48 | 103.5 | 155 | [9 empty] | 2 | 155000 | 120 | 100 | 171 |  |  |  | 15 | N | [12 empty] | SRP | I2 | 8538100000 | [14 empty] | Vloermontage kast polyester vers. PLAT open bovenaan met kap 1500x1000x420 IP44 | Boîtier au sol polyester vers. PLAT toit ouvrant avec auvent 1500x1000x420 IP44 | [17 empty] | https://eref.se.com/be/nl/sis-tarif/product/NSYPLAT15104G | https://eref.se.com/be/fr/sis-tarif/product/NSYPLAT15104G
Schneider Electric | Schneider Electric | 01022021 |  | Schneider Electric |  | SRL | NSYPLAT15123G |  |  | 1545.34 |  | 1 |  | 1 | 7035 POLYESTER BEHUIZING DAK 1500X1250X3 | 7035 ARM POL TOIT 1500X1250X320 |  | 7035 FS POL CANOPY 1500X1250X320 | [18 empty] | 1 | 3606480775338 | 0 |  | 73000 | 39 | 152 | 133 | 788424 |  | 1 | 73000 | 39 | 152 | 133 | [9 empty] | 2 | 177000 | 133 | 166 | 100 |  |  |  | 23 | N | [12 empty] | SRP | I2 | 8538100000 | [14 empty] | Vloermontage kast polyester vers. PLAT open top met kap 1500x1250x320 IP44 | Boîtier au sol polyester vers. PLAT toit ouvrant avec auvent 1500x1250x320 IP44 | [17 empty] | https://eref.se.com/be/nl/sis-tarif/product/NSYPLAT15123G | https://eref.se.com/be/fr/sis-tarif/product/NSYPLAT15123G
Schneider Electric | Schneider Electric | 01022021 |  | Schneider Electric |  | SRL | NSYPLAT15124G |  |  | 1622.61 |  | 1 |  | 1 | 7035 POLYESTER BEHUIZING DAK 1500X1250X4 | 7035 ARM POL TOIT 1500X1250X420 |  | 7035 FS POL CANOPY 1500X1250X420 | [18 empty] | 1 | 3606480775345 | 0 |  | 72500 | 40 | 153 | 129 | 789480 |  | 1 | 72500 | 40 | 153 | 129 | [9 empty] | 2 | 158000 | 130 | 167 | 100 |  |  |  | 15 | N | [12 empty] | SRP | I2 | 8538100000 | [14 empty] | Vloermontage kast polyester vers. PLAT open bovenaan met kap 1500x1250x420 IP44 | Boîtier au sol polyester vers. PLAT toit ouvrant avec auvent 1500x1250x420 IP44 | [17 empty] | https://eref.se.com/be/nl/sis-tarif/product/NSYPLAT15124G | https://eref.se.com/be/fr/sis-tarif/product/NSYPLAT15124G
Schneider Electric | Schneider Electric | 01022021 |  | Schneider Electric |  | SRL | NSYPLAT15126G |  |  | 1762.49 |  | 1 |  | 1 | 7035 FS POL CANOPY 1500X1250X620 | 7035 ARM POL TOIT 1500X1250X620 |  | 7035 FS POL CANOPY 1500X1250X620 | [18 empty] | 1 | 3606485434384 | 0 |  | 96000 | 65 | 153 | 128 | 1272960 |  | 1 | 96000 | 65 | 153 | 128 | [9 empty] | 1 | 103800 | 128 | 171 | 100 |  |  |  | 27 | N | [12 empty] | SRP | I2 | 8538100000 | [14 empty] | Vloermontage kast polyester vers. PLAT open bovenaan met kap 1500x1250x620 IP44 | Boîtier au sol polyester vers. PLAT toit ouvrant avec auvent 1500x1250x620 IP44 | [17 empty] | https://eref.se.com/be/nl/sis-tarif/product/NSYPLAT15126G | https://eref.se.com/be/fr/sis-tarif/product/NSYPLAT15126G
Schneider Electric | Schneider Electric | 01022021 |  | Schneider Electric |  | SRL | NSYPLAT1553G |  |  | 959.83 |  | 1 |  | 1 | 7035 POLYESTER BEHUIZING DAK 1500X500X32 | 7035 ARM POL TOIT 1500X500X320 |  | 7035 FS POL CANOPY 1500X500X320 | [18 empty] | 1 | 3606480775352 | 0 |  | 34200 | 36 | 154 | 54 | 299376 |  | 1 | 34200 | 36 | 154 | 54 | [9 empty] | 5 | 182000 | 125 | 168 | 100 |  |  |  | 23 | N | [12 empty] | SRP | I2 | 8538100000 | [14 empty] | Vloermontage kast polyester vers. PLAT open bovenaan met kap 1500x500x320 IP44 | Boîtier au sol polyester vers. PLAT toit ouvrant avec auvent 1500x500x320 IP44 | [17 empty] | https://eref.se.com/be/nl/sis-tarif/product/NSYPLAT1553G | https://eref.se.com/be/fr/sis-tarif/product/NSYPLAT1553G
Schneider Electric | Schneider Electric | 01022021 |  | Schneider Electric |  | SRL | NSYPLAT1554G |  |  | 1007.83 |  | 1 |  | 1 | 7035 POLYESTER BEHUIZING DAK 1500X500X42 | 7035 ARM POL TOIT 1500X500X420 |  | 7035 FS POL CANOPY 1500X500X420 | [18 empty] | 1 | 3606480775369 | 0 |  | 40000 | 47 | 54 | 156 | 395928 |  | 1 | 40000 | 47 | 54 | 156 | [9 empty] | 4 | 162000 | 120 | 100 | 165 |  |  |  | 23 | N | [12 empty] | SRP | I2 | 8538100000 | [14 empty] | Vloermontage kast polyester vers. PLAT open bovenaan met kap 1500x500x420 IP44 | Boîtier au sol polyester vers. PLAT toit ouvrant avec auvent 1500x500x420 IP44 | [17 empty] | https://eref.se.com/be/nl/sis-tarif/product/NSYPLAT1554G | https://eref.se.com/be/fr/sis-tarif/product/NSYPLAT1554G
Schneider Electric | Schneider Electric | 01022021 |  | Schneider Electric |  | SRL | NSYPLAT1573G |  |  | 1070.95 |  | 1 |  | 1 | 7035 POLYESTER BEHUIZING DAK 1500X750X32 | 7035 ARM POL TOIT 1500X750X320 |  | 7035 FS POL CANOPY 1500X750X320 | [18 empty] | 1 | 3606480775376 | 0 |  | 43000 | 35.5 | 155 | 78 | 429195 |  | 1 | 43000 | 35.5 | 155 | 78 | [9 empty] | 3 | 139000 | 120 | 168 | 100 |  |  |  | 15 | N | [12 empty] | SRP | I2 | 8538100000 | [14 empty] | Vloermontage kast polyester vers. PLAT open bovenaan met kap 1500x750x320 IP44 | Boîtier au sol polyester vers. PLAT toit ouvrant avec auvent 1500x750x320 IP44 | [17 empty] | https://eref.se.com/be/nl/sis-tarif/product/NSYPLAT1573G | https://eref.se.com/be/fr/sis-tarif/product/NSYPLAT1573G
Schneider Electric | Schneider Electric | 01022021 |  | Schneider Electric |  | SRL | NSYPLAT1574G |  |  | 1124.47 |  | 1 |  | 1 | 7035 POLYESTER BEHUIZING DAK 1500X750X42 | 7035 ARM POL TOIT 1500X750X420 |  | 7035 FS POL CANOPY 1500X750X420 | [18 empty] | 1 | 3606480775383 | 0 |  | 44000 | 46 | 79 | 155.5 | 565087 |  | 1 | 44000 | 46 | 79 | 155.5 | [9 empty] | 2 | 101000 | 120 | 100 | 170 |  |  |  | 15 | N | [12 empty] | SRP | I2 | 8538100000 | [14 empty] | Vloermontage kast polyester vers. PLAT open top met kap 1500x750x420 IP44 | Boîtier au sol polyester vers. PLAT toit ouvrant avec auvent 1500x750x420 IP44 | [17 empty] | https://eref.se.com/be/nl/sis-tarif/product/NSYPLAT1574G | https://eref.se.com/be/fr/sis-tarif/product/NSYPLAT1574G
Schneider Electric | Schneider Electric | 01022021 |  | Schneider Electric |  | SRL | NSYPLAT1576G |  |  | 1055.36 |  | 1 |  | 1 | 7035 FS POL CANOPY 1500X750X620 | 7035 ARM POL TOIT 1500X750X620 |  | 7035 FS POL CANOPY 1500X750X620 | [18 empty] | 1 | 3606485434377 | 0 |  | 49000 | 65 | 153 | 78 | 775710 |  | 1 | 49000 | 65 | 153 | 78 | [9 empty] | 1 | 69000 | 120 | 170 | 100 |  |  |  | 27 | N | [12 empty] | SRP | I2 | 8538100000 | [14 empty] | Vloermontage kast polyester vers. PLAT open bovenaan met kap 1500x750x620 IP44 | Boîtier au sol polyester vers. PLAT toit ouvrant avec auvent 1500x750x620 IP44 | [17 empty] | https://eref.se.com/be/nl/sis-tarif/product/NSYPLAT1576G | https://eref.se.com/be/fr/sis-tarif/product/NSYPLAT1576G
Schneider Electric | Schneider Electric | 01022021 |  | Schneider Electric |  | SRL | NSYPLAT2074G |  |  | 1593.4 |  | 1 |  | 1 | 7035 Polyester behuizing dak 2000x750x42 | 7035 Arm pol toit 2000x750x420 |  | 7035 FS pol canopy 2000x750x420 | [18 empty] | 1 | 3606485434391 | 0 |  | 77000 | 0 | 0 | 0 | 0 | [23 empty] | 27 | N | [12 empty] | SRP | I2 | 8538100000 | [14 empty] | Vloermontage kast polyester vers. PLAT open bovenaan met kap 2000x1250x420 IP44 | Boîtier au sol polyester vers. PLAT toit ouvrant avec auvent 2000x1250x420 IP44 | [17 empty] | https://eref.se.com/be/nl/sis-tarif/product/NSYPLAT2074G | https://eref.se.com/be/fr/sis-tarif/product/NSYPLAT2074G
Schneider Electric | Schneider Electric | 01022021 |  | Schneider Electric |  | SRL | NSYPLAT5103G |  |  | 782.61 |  | 1 |  | 1 | 7035 POLYESTER BEHUIZING DAK 500X1000X32 | 7035 ARM POL TOIT 500X1000X320 |  | 7035 FS POL CANOPY 500X1000X320 | [18 empty] | 1 | 3606480775390 | 0 |  | 27000 | 35 | 103 | 55 | 198275 |  | 1 | 27000 | 35 | 103 | 55 | [9 empty] | 6 | 174000 | 120 | 131 | 100 |  |  |  | 23 | N | [12 empty] | SRP | I2 | 8538100000 | [14 empty] | Vloermontage kast polyester vers. PLAT open top met kap 500x1000x320 IP44 | Boîtier au sol polyester vers. PLAT toit ouvrant avec auvent 500x1000x320 IP44 | [17 empty] | https://eref.se.com/be/nl/sis-tarif/product/NSYPLAT5103G | https://eref.se.com/be/fr/sis-tarif/product/NSYPLAT5103G
Schneider Electric | Schneider Electric | 01022021 |  | Schneider Electric |  | SRL | NSYPLAT5104G |  |  | 809.24 |  | 1 |  | 1 | 7035 POLYESTER BEHUIZING DAK 500X1000X42 | 7035 ARM POL TOIT 500X1000X420 |  | 7035 FS POL CANOPY 500X1000X420 | [18 empty] | 1 | 3606480775406 | 0 |  | 34000 | 44.5 | 54 | 102.5 | 246307.5 |  | 1 | 34000 | 44.5 | 54 | 102.5 | [9 empty] | 6 | 217000 | 120 | 100 | 179 |  |  |  | 23 | N | [12 empty] | SRP | I2 | 8538100000 | [14 empty] | Vloermontage kast polyester vers. PLAT open bovenaan met kap 500x1000x420 IP44 | Boîtier au sol polyester vers. PLAT toit ouvrant avec auvent 500x1000x420 IP44 | [17 empty] | https://eref.se.com/be/nl/sis-tarif/product/NSYPLAT5104G | https://eref.se.com/be/fr/sis-tarif/product/NSYPLAT5104G
Schneider Electric | Schneider Electric | 01022021 |  | Schneider Electric |  | SRL | NSYPLAT5123G |  |  | 851.49 |  | 1 |  | 1 | 7035 POLYESTER BEHUIZING DAK 500X1250X32 | 7035 ARM POL TOIT 500X1250X320 |  | 7035 FS POL CANOPY 500X1250X320 | [18 empty] | 1 | 3606480775413 | 0 |  | 30600 | 35 | 55 | 128 | 246400 |  | 1 | 30600 | 35 | 55 | 128 | [9 empty] | 6 | 195600 | 120 | 131 | 100 |  |  |  | 23 | N | [12 empty] | SRP | I2 | 8538100000 | [14 empty] | Vloermontage kast polyester vers. PLAT open top met kap 500x1250x320 IP44 | Boîtier au sol polyester vers. PLAT toit ouvrant avec auvent 500x1250x320 IP44 | [17 empty] | https://eref.se.com/be/nl/sis-tarif/product/NSYPLAT5123G | https://eref.se.com/be/fr/sis-tarif/product/NSYPLAT5123G
Schneider Electric | Schneider Electric | 01022021 |  | Schneider Electric |  | SRL | NSYPLAT5124G |  |  | 894.08 |  | 1 |  | 1 | 7035 POLYESTER BEHUIZING DAK 500X1250X42 | 7035 ARM POL TOIT 500X1250X420 |  | 7035 FS POL CANOPY 500X1250X420 | [18 empty] | 1 | 3606480775420 | 0 |  | 35400 | 46 | 54 | 127.5 | 316710 |  | 1 | 35400 | 46 | 54 | 127.5 | [9 empty] | 6 | 226400 | 130 | 178 | 100 |  |  |  | 23 | N | [12 empty] | SRP | I2 | 8538100000 | [14 empty] | Vloermontage kast polyester vers. PLAT open top met kap 500x1250x420 IP44 | Boîtier au sol polyester vers. PLAT toit ouvrant avec auvent 500x1250x420 IP44 | [17 empty] | https://eref.se.com/be/nl/sis-tarif/product/NSYPLAT5124G | https://eref.se.com/be/fr/sis-tarif/product/NSYPLAT5124G
Schneider Electric | Schneider Electric | 01022021 |  | Schneider Electric |  | SRL | NSYPLAT553G |  |  | 532.2 |  | 1 |  | 1 | 7035 POLYESTER BEHUIZING DAK 500X500X320 | 7035 ARM POL TOIT 500X500X320 |  | 7035 FS POL CANOPY 500X500X320 | [18 empty] | 1 | 3606480775437 | 0 |  | 14600 | 36.5 | 53.5 | 55 | 107401.25 |  | 1 | 14600 | 36.5 | 53.5 | 55 | [9 empty] | 15 | 239000 | 120 | 100 | 180 |  |  |  | 15 | N | [12 empty] | SRP | I2 | 8538100000 | [14 empty] | Vloermontage kast polyester vers. PLAT open top met kap 500x500x320 IP44 | Boîtier au sol polyester vers. PLAT toit ouvrant avec auvent 500x500x320 IP44 | [17 empty] | https://eref.se.com/be/nl/sis-tarif/product/NSYPLAT553G | https://eref.se.com/be/fr/sis-tarif/product/NSYPLAT553G
Schneider Electric | Schneider Electric | 01022021 |  | Schneider Electric |  | SRL | NSYPLAT554G |  |  | 558.79 |  | 1 |  | 1 | 7035 POLYESTER BEHUIZING DAK 500X500X420 | 7035 ARM POL TOIT 500X500X420 |  | 7035 FS POL CANOPY 500X500X420 | [18 empty] | 1 | 3606480775444 | 0 |  | 17000 | 48.5 | 53.5 | 55 | 142711.25 |  | 1 | 17000 | 48.5 | 53.5 | 55 | [9 empty] | 8 | 149000 | 120 | 100 | 123 |  |  |  | 23 | N | [12 empty] | SRP | I2 | 8538100000 | [14 empty] | Vloermontage kast polyester vers. PLAT open top met kap 500x500x420 IP44 | Boîtier au sol polyester vers. PLAT toit ouvrant avec auvent 500x500x420 IP44 | [17 empty] | https://eref.se.com/be/nl/sis-tarif/product/NSYPLAT554G | https://eref.se.com/be/fr/sis-tarif/product/NSYPLAT554G
Schneider Electric | Schneider Electric | 01022021 |  | Schneider Electric |  | SRL | NSYPLAT573G |  |  | 592.3 |  | 1 |  | 1 | 7035 POLYESTER BEHUIZING DAK 500X750X320 | 7035 ARM POL TOIT 500X750X320 |  | 7035 FS POL CANOPY 500X750X320 | [18 empty] | 1 | 3606480775451 | 0 |  | 19200 | 36 | 77.5 | 55.5 | 154845 |  | 1 | 19200 | 36 | 77.5 | 55.5 | [9 empty] | 9 | 187000 | 120 | 181 | 100 |  |  |  | 23 | N | [12 empty] | SRP | I2 | 8538100000 | [14 empty] | Vloermontage kast polyester vers. PLAT open top met kap 500x750x320 IP44 | Boîtier au sol polyester vers. PLAT toit ouvrant avec auvent 500x750x320 IP44 | [17 empty] | https://eref.se.com/be/nl/sis-tarif/product/NSYPLAT573G | https://eref.se.com/be/fr/sis-tarif/product/NSYPLAT573G
Schneider Electric | Schneider Electric | 01022021 |  | Schneider Electric |  | SRL | NSYPLAT574G |  |  | 621.91 |  | 1 |  | 1 | 7035 POLYESTER BEHUIZING DAK 500X750X420 | 7035 ARM POL TOIT 500X750X420 |  | 7035 FS POL CANOPY 500X750X420 | [18 empty] | 1 | 3606480775468 | 0 |  | 23000 | 48 | 79 | 54 | 204768 |  | 1 | 23000 | 48 | 79 | 54 | [9 empty] | 6 | 151000 | 120 | 100 | 180 |  |  |  | 23 | N | [12 empty] | SRP | I2 | 8538100000 | [14 empty] | Vloermontage kast polyester vers. PLAT open top met kap 500x750x420 IP44 | Boîtier au sol polyester vers. PLAT toit ouvrant avec auvent 500x750x420 IP44 | [17 empty] | https://eref.se.com/be/nl/sis-tarif/product/NSYPLAT574G | https://eref.se.com/be/fr/sis-tarif/product/NSYPLAT574G
Schneider Electric | Schneider Electric | 01022021 |  | Schneider Electric |  | SRL | NSYPLAT7103G |  |  | 941.46 |  | 1 |  | 1 | 7035 POLYESTER BEHUIZING DAK 750X1000X32 | 7035 ARM POL TOIT 750X1000X320 |  | 7035 FS POL CANOPY 750X1000X320 | [18 empty] | 1 | 3606480775475 | 0 |  | 35000 | 103 | 80 | 37 | 304880 |  | 1 | 35000 | 103 | 80 | 37 | [9 empty] | 6 | 222000 | 120 | 169 | 100 |  |  |  | 23 | N | [12 empty] | SRP | I2 | 8538100000 | [14 empty] | Vloermontage kast polyester vers. PLAT open top met kap 750x1000x320 IP44 | Boîtier au sol polyester vers. PLAT toit ouvrant avec auvent 750x1000x320 IP44 | [17 empty] | https://eref.se.com/be/nl/sis-tarif/product/NSYPLAT7103G | https://eref.se.com/be/fr/sis-tarif/product/NSYPLAT7103G
Schneider Electric | Schneider Electric | 01022021 |  | Schneider Electric |  | SRL | NSYPLAT7104G |  |  | 973.25 |  | 1 |  | 1 | 7035 POLYESTER BEHUIZING DAK 750X1000X42 | 7035 ARM POL TOIT 750X1000X420 |  | 7035 FS POL CANOPY 750X1000X420 | [18 empty] | 1 | 3606480775482 | 0 |  | 41000 | 47 | 80 | 103 | 387280 |  | 1 | 41000 | 47 | 80 | 103 | [9 empty] | 4 | 178000 | 120 | 175 | 100 |  |  |  | 23 | N | [12 empty] | SRP | I2 | 8538100000 | [14 empty] | Vloermontage kast polyester vers. PLAT open bovenaan met kap 750x1000x420 IP44 | Boîtier au sol polyester vers. PLAT toit ouvrant avec auvent 750x1000x420 IP44 | [17 empty] | https://eref.se.com/be/nl/sis-tarif/product/NSYPLAT7104G | https://eref.se.com/be/fr/sis-tarif/product/NSYPLAT7104G
Schneider Electric | Schneider Electric | 01022021 |  | Schneider Electric |  | SRL | NSYPLAT7123G |  |  | 1024.96 |  | 1 |  | 1 | 7035 POLYESTER BEHUIZING DAK 750X1250X32 | 7035 ARM POL TOIT 750X1250X320 |  | 7035 FS POL CANOPY 750X1250X320 | [18 empty] | 1 | 3606480775499 | 0 |  | 40000 | 38.5 | 80 | 129 | 397320 |  | 1 | 40000 | 38.5 | 80 | 129 | [9 empty] | 4 | 171000 | 130 | 172 | 100 |  |  |  | 23 | N | [12 empty] | SRP | I2 | 8538100000 | [14 empty] | Vloermontage kast polyester vers. PLAT open bovenaan met kap 750x1250x320 IP44 | Boîtier au sol polyester vers. PLAT toit ouvrant avec auvent 750x1250x320 IP44 | [17 empty] | https://eref.se.com/be/nl/sis-tarif/product/NSYPLAT7123G | https://eref.se.com/be/fr/sis-tarif/product/NSYPLAT7123G
Schneider Electric | Schneider Electric | 01022021 |  | Schneider Electric |  | SRL | NSYPLAT7124G |  |  | 1076.21 |  | 1 |  | 1 | 7035 POLYESTER BEHUIZING DAK 750X1250X42 | 7035 ARM POL TOIT 750X1250X420 |  | 7035 FS POL CANOPY 750X1250X420 | [18 empty] | 1 | 3606480775505 | 0 |  | 42400 | 128 | 79 | 45 | 455040 |  | 1 | 42400 | 128 | 79 | 45 | [9 empty] | 4 | 182600 | 130 | 173 | 100 |  |  |  | 23 | N | [12 empty] | SRP | I2 | 8538100000 | [14 empty] | Vloermontage kast polyester vers. PLAT open bovenaan met kap 750x1250x420 IP44 | Boîtier au sol polyester vers. PLAT toit ouvrant avec auvent 750x1250x420 IP44 | [17 empty] | https://eref.se.com/be/nl/sis-tarif/product/NSYPLAT7124G | https://eref.se.com/be/fr/sis-tarif/product/NSYPLAT7124G
Schneider Electric | Schneider Electric | 01022021 |  | Schneider Electric |  | SRL | NSYPLAT753G |  |  | 639.11 |  | 1 |  | 1 | 7035 POLYESTER BEHUIZING DAK 750X500X320 | 7035 ARM POL TOIT 750X500X320 |  | 7035 FS POL CANOPY 750X500X320 | [18 empty] | 1 | 3606480775512 | 0 |  | 18800 | 38 | 54 | 81 | 166212 |  | 1 | 18800 | 38 | 54 | 81 | [9 empty] | 10 | 215000 | 120 | 100 | 165 |  |  |  | 15 | N | [12 empty] | SRP | I2 | 8538100000 | [14 empty] | Vloermontage kast polyester vers. PLAT open bovenaan met kap 750x500x320 IP44 | Boîtier au sol polyester vers. PLAT toit ouvrant avec auvent 750x500x320 IP44 | [17 empty] | https://eref.se.com/be/nl/sis-tarif/product/NSYPLAT753G | https://eref.se.com/be/fr/sis-tarif/product/NSYPLAT753G
Schneider Electric | Schneider Electric | 01022021 |  | Schneider Electric |  | SRL | NSYPLAT754G |  |  | 671.07 |  | 1 |  | 1 | 7035 POLYESTER BEHUIZING DAK 750X500X420 | 7035 ARM POL TOIT 750X500X420 |  | 7035 FS POL CANOPY 750X500X420 | [18 empty] | 1 | 3606480775529 | 0 |  | 20400 | 45 | 80.5 | 53 | 191992.5 |  | 1 | 20400 | 45 | 80.5 | 53 | [9 empty] | 8 | 176200 | 120 | 175 | 100 |  |  |  | 23 | N | [12 empty] | SRP | I2 | 8538100000 | [14 empty] | Vloermontage kast polyester vers. PLAT open bovenaan met kap 750x500x420 IP44 | Boîtier au sol polyester vers. PLAT toit ouvrant avec auvent 750x500x420 IP44 | [17 empty] | https://eref.se.com/be/nl/sis-tarif/product/NSYPLAT754G | https://eref.se.com/be/fr/sis-tarif/product/NSYPLAT754G
Schneider Electric | Schneider Electric | 01022021 |  | Schneider Electric |  | SRL | NSYPLAT773G |  |  | 711.96 |  | 1 |  | 1 | 7035 POLYESTER BEHUIZING DAK 750X750X320 | 7035 ARM POL TOIT 750X750X320 |  | 7035 FS POL CANOPY 750X750X320 | [18 empty] | 1 | 3606480775536 | 0 |  | 23000 | 38 | 78 | 80 | 237120 |  | 1 | 23000 | 38 | 78 | 80 | [9 empty] | 6 | 184000 | 120 | 100 | 175 |  |  |  | 15 | N | [12 empty] | SRP | I2 | 8538100000 | [14 empty] | Vloermontage kast polyester vers. PLAT open bovenaan met kap 750x750x320 IP44 | Boîtier au sol polyester vers. PLAT toit ouvrant avec auvent 750x750x320 IP44 | [17 empty] | https://eref.se.com/be/nl/sis-tarif/product/NSYPLAT773G | https://eref.se.com/be/fr/sis-tarif/product/NSYPLAT773G
Schneider Electric | Schneider Electric | 01022021 |  | Schneider Electric |  | SRL | NSYPLAT774G |  |  | 747.59 |  | 1 |  | 1 | 7035 POLYESTER BEHUIZING DAK 750X750X420 | 7035 ARM POL TOIT 750X750X420 |  | 7035 FS POL CANOPY 750X750X420 | [18 empty] | 1 | 3606480775543 | 0 |  | 26000 | 48.5 | 79 | 78 | 298857 |  | 1 | 26000 | 48.5 | 79 | 78 | [9 empty] | 4 | 117000 | 120 | 100 | 164 |  |  |  | 15 | N | [12 empty] | SRP | I2 | 8538100000 | [14 empty] | Vloermontage kast polyester vers. PLAT open bovenaan met kap 750x750x420 IP44 | Boîtier au sol polyester vers. PLAT toit ouvrant avec auvent 750x750x420 IP44 | [17 empty] | https://eref.se.com/be/nl/sis-tarif/product/NSYPLAT774G | https://eref.se.com/be/fr/sis-tarif/product/NSYPLAT774G
Schneider Electric | Schneider Electric | 01022021 |  | Schneider Electric |  | SRL | NSYPLAT776G |  |  | 739.37 |  | 1 |  | 1 | 7035 FS POL CANOPY 750X750X620 | 7035 ARM POL TOIT 750X750X620 |  | 7035 FS POL CANOPY 750X750X620 | [18 empty] | 1 | 3606485434346 | 0 |  | 33800 | 65 | 81 | 78 | 410670 |  | 1 | 33800 | 65 | 81 | 78 | [9 empty] | 2 | 79600 | 120 | 175 | 100 |  |  |  | 27 | N | [12 empty] | SRP | I2 | 8538100000 | [14 empty] | Vloermontage kast polyester vers. PLAT open bovenaan met kap 750x750x620 IP44 | Boîtier au sol polyester vers. PLAT toit ouvrant avec auvent 750x750x620 IP44 | [17 empty] | https://eref.se.com/be/nl/sis-tarif/product/NSYPLAT776G | https://eref.se.com/be/fr/sis-tarif/product/NSYPLAT776G
Schneider Electric | Schneider Electric | 01022021 |  | Schneider Electric |  | SRL | NSYPLAZ10103G |  |  | 1095.48 |  | 1 |  | 1 | 7035 POLYESTER BEHUIZING SOKKEL 1000X100 | 7035 ARM POL SOCLE1000X1000X320 |  | 7035 FS POL PLINTH 1000X1000X320 | [18 empty] | 1 | 3606480775550 | 0 |  | 43000 | 35 | 103 | 106.5 | 383932.5 |  | 1 | 43000 | 35 | 103 | 106.5 | [9 empty] | 3 | 178000 | 120 | 100 | 120 |  |  |  | 15 | N | [12 empty] | SRP | I2 | 8538100000 | [14 empty] | Vloermontage kast poly. vers. PLAZ met plint open onderaan 1000x1000x320 IP54 | Boîtier au sol poly. vers. PLAZ avec plinthe base ouvrante 1000x1000x320 IP54 | [17 empty] | https://eref.se.com/be/nl/sis-tarif/product/NSYPLAZ10103G | https://eref.se.com/be/fr/sis-tarif/product/NSYPLAZ10103G
Schneider Electric | Schneider Electric | 01022021 |  | Schneider Electric |  | SRL | NSYPLAZ10104G |  |  | 1132.32 |  | 1 |  | 1 | 7035 POLYESTER BEHUIZING SOKKEL 1000X100 | 7035 ARM POL SOCLE1000X1000X420 |  | 7035 FS POL PLINTH 1000X1000X420 | [18 empty] | 1 | 3606480775567 | 0 |  | 44000 | 47.5 | 103 | 106 | 518605 |  | 1 | 44000 | 47.5 | 103 | 106 | [9 empty] | 2 | 101000 | 120 | 100 | 120 |  |  |  | 15 | N | [12 empty] | SRP | I2 | 8538100000 | [14 empty] | Vloermontage kast poly. vers. PLAZ met plint open onderaan 1000x1000x420 IP54 | Boîtier au sol poly. vers. PLAZ avec plinthe base ouvrante 1000x1000x420 IP54 | [17 empty] | https://eref.se.com/be/nl/sis-tarif/product/NSYPLAZ10104G | https://eref.se.com/be/fr/sis-tarif/product/NSYPLAZ10104G
Schneider Electric | Schneider Electric | 01022021 |  | Schneider Electric |  | SRL | NSYPLAZ10123G |  |  | 1193.17 |  | 1 |  | 1 | 7035 POLYESTER BEHUIZING SOKKEL 1000X125 | 7035 ARM POL SOCLE1000X1250X320 |  | 7035 FS POL PLINTH 1000X1250X320 | [18 empty] | 1 | 3606480775574 | 0 |  | 49000 | 37.5 | 132 | 106.5 | 527175 |  | 1 | 49000 | 37.5 | 132 | 106.5 | [9 empty] | 2 | 124000 | 132 | 100 | 119 |  |  |  | 15 | N | [12 empty] | SRP | I2 | 8538100000 | [14 empty] | Vloermontage kast poly. vers. PLAZ met plint open onderaan 1000x1250x320 IP54 | Boîtier au sol poly. vers. PLAZ avec plinthe base ouvrante 1000x1250x320 IP54 | [17 empty] | https://eref.se.com/be/nl/sis-tarif/product/NSYPLAZ10123G | https://eref.se.com/be/fr/sis-tarif/product/NSYPLAZ10123G
Schneider Electric | Schneider Electric | 01022021 |  | Schneider Electric |  | SRL | NSYPLAZ10124G |  |  | 1252.82 |  | 1 |  | 1 | 7035 POLYESTER BEHUIZING SOKKEL 1000X125 | 7035 ARM POL SOCLE1000X1250X420 |  | 7035 FS POL PLINTH 1000X1250X420 | [18 empty] | 1 | 3606480775581 | 0 |  | 54000 | 48.5 | 129 | 108 | 675702 |  | 1 | 54000 | 48.5 | 129 | 108 | [9 empty] | 2 | 119000 | 130 | 100 | 118 |  |  |  | 15 | N | [12 empty] | SRP | I2 | 8538100000 | [14 empty] | Vloermontage kast poly. vers. PLAZ met plint open onderaan 1000x1250x420 IP54 | Boîtier au sol poly. vers. PLAZ avec plinthe base ouvrante 1000x1250x420 IP54 | [17 empty] | https://eref.se.com/be/nl/sis-tarif/product/NSYPLAZ10124G | https://eref.se.com/be/fr/sis-tarif/product/NSYPLAZ10124G
Schneider Electric | Schneider Electric | 01022021 |  | Schneider Electric |  | SRL | NSYPLAZ1053G |  |  | 742.74 |  | 1 |  | 1 | 7035 POLYESTER BEHUIZING SOKKEL 1000X500 | 7035 ARM POL SOCLE1000X500X320 |  | 7035 FS POL PLINTH 1000X500X320 | [18 empty] | 1 | 3606480775598 | 0 |  | 25000 | 35 | 56 | 107 | 209720 |  | 1 | 25000 | 35 | 56 | 107 | [9 empty] | 5 | 145000 | 120 | 100 | 127 |  |  |  | 15 | N | [12 empty] | SRP | I2 | 8538100000 | [14 empty] | Vloermontage kast polyester vers. PLAZ met plint open onderaan 1000x500x320 IP54 | Boîtier au sol polyester vers. PLAZ avec plinthe base ouvrante 1000x500x320 IP54 | [17 empty] | https://eref.se.com/be/nl/sis-tarif/product/NSYPLAZ1053G | https://eref.se.com/be/fr/sis-tarif/product/NSYPLAZ1053G
Schneider Electric | Schneider Electric | 01022021 |  | Schneider Electric |  | SRL | NSYPLAZ1054G |  |  | 779.88 |  | 1 |  | 1 | 7035 POLYESTER BEHUIZING SOKKEL 1000X500 | 7035 ARM POL SOCLE1000X500X420 |  | 7035 FS POL PLINTH 1000X500X420 | [18 empty] | 1 | 3606480775604 | 0 |  | 26200 | 48 | 54 | 106 | 274752 |  | 1 | 26200 | 48 | 54 | 106 | [9 empty] | 4 | 116000 | 126 | 100 | 121 |  |  |  | 23 | N | [12 empty] | SRP | I2 | 8538100000 | [14 empty] | Vloermontage kast polyester vers. PLAZ met plint open onderaan 1000x500x420 IP54 | Boîtier au sol polyester vers. PLAZ avec plinthe base ouvrante 1000x500x420 IP54 | [17 empty] | https://eref.se.com/be/nl/sis-tarif/product/NSYPLAZ1054G | https://eref.se.com/be/fr/sis-tarif/product/NSYPLAZ1054G
Schneider Electric | Schneider Electric | 01022021 |  | Schneider Electric |  | SRL | NSYPLAZ1073G |  |  | 827.99 |  | 1 |  | 1 | 7035 POLYESTER BEHUIZING SOKKEL 1000X750 | 7035 ARM POL SOCLE1000X750X320 |  | 7035 FS POL PLINTH 1000X750X320 | [18 empty] | 1 | 3606480775611 | 0 |  | 29400 | 35 | 78 | 106 | 289380 |  | 1 | 29400 | 35 | 78 | 106 | [9 empty] | 3 | 103600 | 120 | 100 | 119 |  |  |  | 15 | N | [12 empty] | SRP | I2 | 8538100000 | [14 empty] | Vloermontage kast polyester vers. PLAZ met plint open onderaan 1000x750x320 IP54 | Boîtier au sol polyester vers. PLAZ avec plinthe base ouvrante 1000x750x320 IP54 | [17 empty] | https://eref.se.com/be/nl/sis-tarif/product/NSYPLAZ1073G | https://eref.se.com/be/fr/sis-tarif/product/NSYPLAZ1073G
Schneider Electric | Schneider Electric | 01022021 |  | Schneider Electric |  | SRL | NSYPLAZ1074G |  |  | 869.38 |  | 1 |  | 1 | 7035 POLYESTER BEHUIZING SOKKEL 1000X750 | 7035 ARM POL SOCLE1000X750X420 |  | 7035 FS POL PLINTH 1000X750X420 | [18 empty] | 1 | 3606480775628 | 0 |  | 32000 | 47.5 | 78 | 105 | 389025 |  | 1 | 32000 | 47.5 | 78 | 105 | [9 empty] | 2 | 77000 | 120 | 100 | 120 |  |  |  | 15 | N | [12 empty] | SRP | I2 | 8538100000 | [14 empty] | Vloermontage kast polyester vers. PLAZ met plint open onderaan 1000x750x420 IP54 | Boîtier au sol polyester vers. PLAZ avec plinthe base ouvrante 1000x750x420 IP54 | [17 empty] | https://eref.se.com/be/nl/sis-tarif/product/NSYPLAZ1074G | https://eref.se.com/be/fr/sis-tarif/product/NSYPLAZ1074G
Schneider Electric | Schneider Electric | 01022021 |  | Schneider Electric |  | SRL | NSYPLAZ12103G |  |  | 1253.68 |  | 1 |  | 1 | 7035 POLYESTER BEHUIZING SOKKEL 1250X100 | 7035 ARM POL SOCLE1250X1000X320 |  | 7035 FS POL PLINTH 1250X1000X320 | [18 empty] | 1 | 3606480775635 | 0 |  | 52000 | 38 | 103 | 131 | 512734 |  | 1 | 52000 | 38 | 103 | 131 | [9 empty] | 3 | 169000 | 120 | 100 | 145 |  |  |  | 15 | N | [12 empty] | SRP | I2 | 8538100000 | [14 empty] | Vloermontage kast poly. vers. PLAZ met plint open onderaan 1250x1000x320 IP54 | Boîtier au sol poly. vers. PLAZ avec plinthe base ouvrante 1250x1000x320 IP54 | [17 empty] | https://eref.se.com/be/nl/sis-tarif/product/NSYPLAZ12103G | https://eref.se.com/be/fr/sis-tarif/product/NSYPLAZ12103G
Schneider Electric | Schneider Electric | 01022021 |  | Schneider Electric |  | SRL | NSYPLAZ12104G |  |  | 1295.67 |  | 1 |  | 1 | 7035 POLYESTER BEHUIZING SOKKEL 1250X100 | 7035 ARM POL SOCLE1250X1000X420 |  | 7035 FS POL PLINTH 1250X1000X420 | [18 empty] | 1 | 3606480775642 | 0 |  | 53000 | 47.5 | 103 | 130 | 636025 |  | 1 | 53000 | 47.5 | 103 | 130 | [9 empty] | 2 | 119000 | 120 | 100 | 146 |  |  |  | 15 | N | [12 empty] | SRP | I2 | 8538100000 | [14 empty] | Vloermontage kast poly. vers. PLAZ met plint open onderaan 1250x1000x420 IP54 | Boîtier au sol poly. vers. PLAZ avec plinthe base ouvrante 1250x1000x420 IP54 | [17 empty] | https://eref.se.com/be/nl/sis-tarif/product/NSYPLAZ12104G | https://eref.se.com/be/fr/sis-tarif/product/NSYPLAZ12104G
Schneider Electric | Schneider Electric | 01022021 |  | Schneider Electric |  | SRL | NSYPLAZ12123G |  |  | 1365.86 |  | 1 |  | 1 | 7035 POLYESTER BEHUIZING SOKKEL 1250X125 | 7035 ARM POL SOCLE1250X1250X320 |  | 7035 FS POL PLINTH 1250X1250X320 | [18 empty] | 1 | 3606480775659 | 0 |  | 41800 | 38 | 131 | 132 | 657096 |  | 1 | 41800 | 38 | 131 | 132 | [9 empty] | 2 | 131000 | 132 | 144 | 100 |  |  |  | 15 | N | [12 empty] | SRP | I2 | 8538100000 | [14 empty] | Vloermontage kast poly. vers. PLAZ met plint open onderaan 1250x1250x320 IP54 | Boîtier au sol poly. vers. PLAZ avec plinthe base ouvrante 1250x1250x320 IP54 | [17 empty] | https://eref.se.com/be/nl/sis-tarif/product/NSYPLAZ12123G | https://eref.se.com/be/fr/sis-tarif/product/NSYPLAZ12123G
Schneider Electric | Schneider Electric | 01022021 |  | Schneider Electric |  | SRL | NSYPLAZ12124G |  |  | 1434.16 |  | 1 |  | 1 | 7035 POLYESTER BEHUIZING SOKKEL 1250X125 | 7035 ARM POL SOCLE1250X1250X420 |  | 7035 FS POL PLINTH 1250X1250X420 | [18 empty] | 1 | 3606480775666 | 0 |  | 60500 | 48 | 131 | 129 | 811152 |  | 1 | 60500 | 48 | 131 | 129 | [9 empty] | 2 | 134000 | 130 | 144 | 100 |  |  |  | 15 | N | [12 empty] | SRP | I2 | 8538100000 | [14 empty] | Vloermontage kast poly. vers. PLAZ met plint open onderaan 1250x1250x420 IP54 | Boîtier au sol poly. vers. PLAZ avec plinthe base ouvrante 1250x1250x420 IP54 | [17 empty] | https://eref.se.com/be/nl/sis-tarif/product/NSYPLAZ12124G | https://eref.se.com/be/fr/sis-tarif/product/NSYPLAZ12124G
Schneider Electric | Schneider Electric | 01022021 |  | Schneider Electric |  | SRL | NSYPLAZ12124R |  |  | 1535.24 |  | 1 |  | 1 | FS PLA PLIN 1250X1250X420 IP54RIB | ARM POL SOCLE1250X1250X420IP54REL |  | FS POL PLIN 1250X1250X420 IP54RIB | [18 empty] | 1 | 3606480198243 | 0 |  | 74000 | 45 | 131.5 | 128 | 757440 |  | 1 | 74000 | 128 | 131 | 45 | [9 empty] | 2 | 160000 | 128 | 143 | 100 |  |  |  | 23 | N | [12 empty] | SRP | I2 | 8538100000 | [14 empty] | Polyester beh. op sokkel vers. PLAZ met plint 1250x1250x420 IP54 met reliëf | Boîtier au sol poly. vers. PLAZ avec plinthe 1250 x 1250 x 420 IP54 à rainures | [17 empty] | https://eref.se.com/be/nl/sis-tarif/product/NSYPLAZ12124R | https://eref.se.com/be/fr/sis-tarif/product/NSYPLAZ12124R
Schneider Electric | Schneider Electric | 01022021 |  | Schneider Electric |  | SRL | NSYPLAZ12126G |  |  | 1612.4 |  | 1 |  | 1 | 7035 FS POL PLINTH 1250X1250X620 | 7035 ARM POL SOCLE 1250X1250X620 |  | 7035 FS POL PLINTH 1250X1250X620 | [18 empty] | 1 | 3606485434421 | 0 |  | 72000 | 128 | 128 | 68 | 1114112 |  | 1 | 72000 | 128 | 128 | 68 | [9 empty] | 1 | 84000 | 120 | 145 | 100 |  |  |  | 27 | N | [12 empty] | SRP | I2 | 8538100000 | [14 empty] | Vloermontage kast poly. vers. PLAZ met plint open onderaan 1250x1250x620 IP54 | Boîtier au sol poly. vers. PLAZ avec plinthe base ouvrante 1250x1250x620 IP54 | [17 empty] | https://eref.se.com/be/nl/sis-tarif/product/NSYPLAZ12126G | https://eref.se.com/be/fr/sis-tarif/product/NSYPLAZ12126G
Schneider Electric | Schneider Electric | 01022021 |  | Schneider Electric |  | SRL | NSYPLAZ1253G |  |  | 849.17 |  | 1 |  | 1 | 7035 POLYESTER BEHUIZING SOKKEL 1250X500 | 7035 ARM POL SOCLE1250X500X320 |  | 7035 FS POL PLINTH 1250X500X320 | [18 empty] | 1 | 3606480775673 | 0 |  | 36000 | 38 | 53 | 131 | 263834 |  | 1 | 36000 | 38 | 53 | 131 | [9 empty] | 5 | 193000 | 120 | 100 | 147 |  |  |  | 23 | N | [12 empty] | SRP | I2 | 8538100000 | [14 empty] | Vloermontage kast polyester vers. PLAZ met plint open onderaan 1250x500x320 IP54 | Boîtier au sol polyester vers. PLAZ avec plinthe base ouvrante 1250x500x320 IP54 | [17 empty] | https://eref.se.com/be/nl/sis-tarif/product/NSYPLAZ1253G | https://eref.se.com/be/fr/sis-tarif/product/NSYPLAZ1253G
Schneider Electric | Schneider Electric | 01022021 |  | Schneider Electric |  | SRL | NSYPLAZ1254G |  |  | 891.65 |  | 1 |  | 1 | 7035 POLYESTER BEHUIZING SOKKEL 1250X500 | 7035 ARM POL SOCLE1250X500X420 |  | 7035 FS POL PLINTH 1250X500X420 | [18 empty] | 1 | 3606480775680 | 0 |  | 33000 | 49 | 54 | 132 | 349272 |  | 1 | 33000 | 49 | 54 | 132 | [9 empty] | 4 | 145000 | 120 | 100 | 146 |  |  |  | 23 | N | [12 empty] | SRP | I2 | 8538100000 | [14 empty] | Vloermontage kast polyester vers. PLAZ met plint open onderaan 1250x500x420 IP54 | Boîtier au sol polyester vers. PLAZ avec plinthe base ouvrante 1250x500x420 IP54 | [17 empty] | https://eref.se.com/be/nl/sis-tarif/product/NSYPLAZ1254G | https://eref.se.com/be/fr/sis-tarif/product/NSYPLAZ1254G
Schneider Electric | Schneider Electric | 01022021 |  | Schneider Electric |  | SRL | NSYPLAZ1273G |  |  | 947.09 |  | 1 |  | 1 | 7035 POLYESTER BEHUIZING SOKKEL 1250X750 | 7035 ARM POL SOCLE1250X750X320 |  | 7035 FS POL PLINTH 1250X750X320 | [18 empty] | 1 | 3606480775697 | 0 |  | 35300 | 35.5 | 78.5 | 131 | 365064.25 |  | 1 | 35300 | 35.5 | 78.5 | 131 | [9 empty] | 3 | 120000 | 120 | 100 | 145 |  |  |  | 15 | N | [12 empty] | SRP | I2 | 8538100000 | [14 empty] | Vloermontage kast polyester vers. PLAZ met plint open onderaan 1250x750x320 IP54 | Boîtier au sol polyester vers. PLAZ avec plinthe base ouvrante 1250x750x320 IP54 | [17 empty] | https://eref.se.com/be/nl/sis-tarif/product/NSYPLAZ1273G | https://eref.se.com/be/fr/sis-tarif/product/NSYPLAZ1273G
Schneider Electric | Schneider Electric | 01022021 |  | Schneider Electric |  | SRL | NSYPLAZ1274G |  |  | 994.46 |  | 1 |  | 1 | 7035 POLYESTER BEHUIZING SOKKEL 1250X750 | 7035 ARM POL SOCLE1250X750X420 |  | 7035 FS POL PLINTH 1250X750X420 | [18 empty] | 1 | 3606480775703 | 0 |  | 38500 | 49 | 79 | 132 | 510972 |  | 1 | 38500 | 49 | 79 | 132 | [9 empty] | 2 | 97000 | 120 | 100 | 146.5 |  |  |  | 15 | N | [12 empty] | SRP | I2 | 8538100000 | [14 empty] | Vloermontage kast polyester vers. PLAZ met plint open onderaan 1250x750x420 IP54 | Boîtier au sol polyester vers. PLAZ avec plinthe base ouvrante 1250x750x420 IP54 | [17 empty] | https://eref.se.com/be/nl/sis-tarif/product/NSYPLAZ1274G | https://eref.se.com/be/fr/sis-tarif/product/NSYPLAZ1274G
Schneider Electric | Schneider Electric | 01022021 |  | Schneider Electric |  | SRL | NSYPLAZ1276G |  |  | 985.74 |  | 1 |  | 1 | 7035 FS POL PLINTH 1250X750X620 | 7035 ARM POL SOCLE 1250X750X620 |  | 7035 FS POL PLINTH 1250X750X620 | [18 empty] | 1 | 3606485434414 | 0 |  | 44000 | 65 | 78 | 126 | 638820 |  | 1 | 44000 | 65 | 78 | 126 | [9 empty] | 1 | 60000 | 120 | 100 | 150 |  |  |  | 27 | N | [12 empty] | SRP | I2 | 8538100000 | [14 empty] | Vloermontage kast polyester vers. PLAZ met plint open onderaan 1250x750x620 IP54 | Boîtier au sol polyester vers. PLAZ avec plinthe base ouvrante 1250x750x620 IP54 | [17 empty] | https://eref.se.com/be/nl/sis-tarif/product/NSYPLAZ1276G | https://eref.se.com/be/fr/sis-tarif/product/NSYPLAZ1276G
Schneider Electric | Schneider Electric | 01022021 |  | Schneider Electric |  | SRL | NSYPLAZ15103G |  |  | 1411.82 |  | 1 |  | 1 | 7035 POLYESTER BEHUIZING SOKKEL 1500X100 | 7035 ARM POL SOCLE1500X1000X320 |  | 7035 FS POL PLINTH 1500X1000X320 | [18 empty] | 1 | 3606480775710 | 0 |  | 59000 | 38.5 | 102 | 154 | 604758 |  | 1 | 59000 | 38.5 | 102 | 154 | [9 empty] | 3 | 190000 | 120 | 100 | 174 |  |  |  | 23 | N | [12 empty] | SRP | I2 | 8538100000 | [14 empty] | Vloermontage kast poly. vers. PLAZ met plint open onderaan 1500x1000x320 IP54 | Boîtier au sol poly. vers. PLAZ avec plinthe base ouvrante 1500x1000x320 IP54 | [17 empty] | https://eref.se.com/be/nl/sis-tarif/product/NSYPLAZ15103G | https://eref.se.com/be/fr/sis-tarif/product/NSYPLAZ15103G
Schneider Electric | Schneider Electric | 01022021 |  | Schneider Electric |  | SRL | NSYPLAZ15104G |  |  | 1458.96 |  | 1 |  | 1 | 7035 POLYESTER BEHUIZING SOKKEL 1500X100 | 7035 ARM POL SOCLE1500X1000X420 |  | 7035 FS POL PLINTH 1500X1000X420 | [18 empty] | 1 | 3606480775727 | 0 |  | 63500 | 48 | 104 | 158 | 788736 |  | 1 | 63500 | 48 | 104 | 158 | [9 empty] | 2 | 140000 | 120 | 100 | 168 |  |  |  | 15 | N | [12 empty] | SRP | I2 | 8538100000 | [14 empty] | Vloermontage kast poly. vers. PLAZ met plint open onderaan 1500x1000x420 IP54 | Boîtier au sol poly. vers. PLAZ avec plinthe base ouvrante 1500x1000x420 IP54 | [17 empty] | https://eref.se.com/be/nl/sis-tarif/product/NSYPLAZ15104G | https://eref.se.com/be/fr/sis-tarif/product/NSYPLAZ15104G
Schneider Electric | Schneider Electric | 01022021 |  | Schneider Electric |  | SRL | NSYPLAZ15123G |  |  | 1538.56 |  | 1 |  | 1 | 7035 POLYESTER BEHUIZING SOKKEL 1500X125 | 7035 ARM POL SOCLE1500X1250X320 |  | 7035 FS POL PLINTH 1500X1250X320 | [18 empty] | 1 | 3606480775734 | 0 |  | 70500 | 37 | 156 | 132 | 761904 |  | 1 | 70500 | 37 | 156 | 132 | [9 empty] | 2 | 154000 | 132 | 169 | 100 |  |  |  | 15 | N | [12 empty] | SRP | I2 | 8538100000 | [14 empty] | Vloermontage kast poly. vers. PLAZ met plint open onderaan 1500x1250x320 IP54 | Boîtier au sol poly. vers. PLAZ avec plinthe base ouvrante 1500x1250x320 IP54 | [17 empty] | https://eref.se.com/be/nl/sis-tarif/product/NSYPLAZ15123G | https://eref.se.com/be/fr/sis-tarif/product/NSYPLAZ15123G
Schneider Electric | Schneider Electric | 01022021 |  | Schneider Electric |  | SRL | NSYPLAZ15124G |  |  | 1615.49 |  | 1 |  | 1 | 7035 POLYESTER BEHUIZING SOKKEL 1500X125 | 7035 ARM POL SOCLE1500X1250X420 |  | 7035 FS POL PLINTH 1500X1250X420 | [18 empty] | 1 | 3606480775741 | 0 |  | 70800 | 46 | 129 | 156.5 | 928671 |  | 1 | 70800 | 46 | 129 | 156.5 | [9 empty] | 2 | 157400 | 130 | 170 | 100 |  |  |  | 15 | N | [12 empty] | SRP | I2 | 8538100000 | [14 empty] | Vloermontage kast poly. vers. PLAZ met plint open onderaan 1500x1250x420 IP54 | Boîtier au sol poly. vers. PLAZ avec plinthe base ouvrante 1500x1250x420 IP54 | [17 empty] | https://eref.se.com/be/nl/sis-tarif/product/NSYPLAZ15124G | https://eref.se.com/be/fr/sis-tarif/product/NSYPLAZ15124G
Schneider Electric | Schneider Electric | 01022021 |  | Schneider Electric |  | SRL | NSYPLAZ15126G |  |  | 1741.44 |  | 1 |  | 1 | 7035 FS POL PLINTH 1500X1250X620 | 7035 ARM POL SOCLE 1500X1250X620 |  | 7035 FS POL PLINTH 1500X1250X620 | [18 empty] | 1 | 3606485434445 | 0 |  | 92000 | 65 | 153 | 128 | 1272960 |  | 1 | 92000 | 65 | 153 | 128 | [9 empty] | 1 | 92500 | 130 | 173 | 100 |  |  |  | 27 | N | [12 empty] | SRP | I2 | 8538100000 | [14 empty] | Vloermontage kast poly. vers. PLAZ met plint open onderaan 1500x1250x620 IP54 | Boîtier au sol poly. vers. PLAZ avec plinthe base ouvrante 1500x1250x620 IP54 | [17 empty] | https://eref.se.com/be/nl/sis-tarif/product/NSYPLAZ15126G | https://eref.se.com/be/fr/sis-tarif/product/NSYPLAZ15126G
Schneider Electric | Schneider Electric | 01022021 |  | Schneider Electric |  | SRL | NSYPLAZ1553G |  |  | 955.64 |  | 1 |  | 1 | 7035 POLYESTER BEHUIZING SOKKEL 1500X500 | 7035 ARM POL SOCLE1500X500X320 |  | 7035 FS POL PLINTH 1500X500X320 | [18 empty] | 1 | 3606480775758 | 0 |  | 33400 | 35 | 157 | 53.5 | 293982.5 |  | 1 | 33400 | 35 | 157 | 53.5 | [9 empty] | 5 | 177000 | 120 | 171 | 100 |  |  |  | 23 | N | [12 empty] | SRP | I2 | 8538100000 | [14 empty] | Vloermontage kast polyester vers. PLAZ met plint open onderaan 1500x500x320 IP54 | Boîtier au sol polyester vers. PLAZ avec plinthe base ouvrante 1500x500x320 IP54 | [17 empty] | https://eref.se.com/be/nl/sis-tarif/product/NSYPLAZ1553G | https://eref.se.com/be/fr/sis-tarif/product/NSYPLAZ1553G
Schneider Electric | Schneider Electric | 01022021 |  | Schneider Electric |  | SRL | NSYPLAZ1554G |  |  | 1003.39 |  | 1 |  | 1 | 7035 POLYESTER BEHUIZING SOKKEL 1500X500 | 7035 ARM POL SOCLE1500X500X420 |  | 7035 FS POL PLINTH 1500X500X420 | [18 empty] | 1 | 3606480775765 | 0 |  | 35800 | 48 | 157 | 54 | 406944 |  | 1 | 35800 | 48 | 157 | 54 | [9 empty] | 4 | 156200 | 120 | 171 | 100 |  |  |  | 23 | N | [12 empty] | SRP | I2 | 8538100000 | [14 empty] | Vloermontage kast polyester vers. PLAZ met plint open onderaan 1500x500x420 IP54 | Boîtier au sol polyester vers. PLAZ avec plinthe base ouvrante 1500x500x420 IP54 | [17 empty] | https://eref.se.com/be/nl/sis-tarif/product/NSYPLAZ1554G | https://eref.se.com/be/fr/sis-tarif/product/NSYPLAZ1554G
Schneider Electric | Schneider Electric | 01022021 |  | Schneider Electric |  | SRL | NSYPLAZ1573G |  |  | 1066.27 |  | 1 |  | 1 | 7035 POLYESTER BEHUIZING SOKKEL 1500X750 | 7035 ARM POL SOCLE1500X750X320 |  | 7035 FS POL PLINTH 1500X750X320 | [18 empty] | 1 | 3606480775772 | 0 |  | 41000 | 36 | 78.5 | 157 | 443682 |  | 1 | 41000 | 36 | 78.5 | 157 | [9 empty] | 3 | 137000 | 120 | 100 | 169 |  |  |  | 15 | N | [12 empty] | SRP | I2 | 8538100000 | [14 empty] | Vloermontage kast polyester vers. PLAZ met plint open onderaan 1500x750x320 IP54 | Boîtier au sol polyester vers. PLAZ avec plinthe base ouvrante 1500x750x320 IP54 | [17 empty] | https://eref.se.com/be/nl/sis-tarif/product/NSYPLAZ1573G | https://eref.se.com/be/fr/sis-tarif/product/NSYPLAZ1573G
Schneider Electric | Schneider Electric | 01022021 |  | Schneider Electric |  | SRL | NSYPLAZ1574G |  |  | 1119.54 |  | 1 |  | 1 | 7035 POLYESTER BEHUIZING SOKKEL 1500X750 | 7035 ARM POL SOCLE1500X750X420 |  | 7035 FS POL PLINTH 1500X750X420 | [18 empty] | 1 | 3606480775789 | 0 |  | 42000 | 48 | 79 | 155 | 587760 |  | 1 | 42000 | 48 | 79 | 155 | [9 empty] | 2 | 97000 | 120 | 100 | 169 |  |  |  | 15 | N | [12 empty] | SRP | I2 | 8538100000 | [14 empty] | Vloermontage kast polyester vers. PLAZ met plint open onderaan 1500x750x420 IP54 | Boîtier au sol polyester vers. PLAZ avec plinthe base ouvrante 1500x750x420 IP54 | [17 empty] | https://eref.se.com/be/nl/sis-tarif/product/NSYPLAZ1574G | https://eref.se.com/be/fr/sis-tarif/product/NSYPLAZ1574G
Schneider Electric | Schneider Electric | 01022021 |  | Schneider Electric |  | SRL | NSYPLAZ1576G |  |  | 1061.29 |  | 1 |  | 1 | 7035 FS POL PLINTH 1500X750X620 | 7035 ARM POL SOCLE 1500X750X620 |  | 7035 FS POL PLINTH 1500X750X620 | [18 empty] | 1 | 3606485434438 | 0 |  | 46000 | 65 | 153 | 78 | 775710 |  | 1 | 46000 | 65 | 153 | 78 | [9 empty] | 1 | 106000 | 120 | 169 | 100 |  |  |  | 27 | N | [12 empty] | SRP | I2 | 8538100000 | [14 empty] | Vloermontage kast polyester vers. PLAZ met plint open onderaan 1500x750x620 IP54 | Boîtier au sol polyester vers. PLAZ avec plinthe base ouvrante 1500x750x620 IP54 | [17 empty] | https://eref.se.com/be/nl/sis-tarif/product/NSYPLAZ1576G | https://eref.se.com/be/fr/sis-tarif/product/NSYPLAZ1576G
Schneider Electric | Schneider Electric | 01022021 |  | Schneider Electric |  | SRL | NSYPLAZ2074G |  |  | 1606.84 |  | 1 |  | 1 | 7035 FS POL PLINTH 2000X750X420 | 7035 ARM POL SOCLE 2000X750X420 |  | 7035 FS POL PLINTH 2000X750X420 | [18 empty] | 1 | 3606485434452 | 0 |  | 78000 | 0 | 0 | 0 | 0 |  | 1 | 63600 | 49 | 81 | 217 | [9 empty] | 1 | 85000 | 49 | 79 | 216 |  |  |  | 27 | N | [12 empty] | SRP | I2 | 8538100000 | [14 empty] | Vloermontage kast poly. vers. PLAZ met plint open onderaan 2000x1250x420 IP54 | Boîtier au sol poly. vers. PLAZ avec plinthe base ouvrante 2000x1250x420 IP54 | [17 empty] | https://eref.se.com/be/nl/sis-tarif/product/NSYPLAZ2074G | https://eref.se.com/be/fr/sis-tarif/product/NSYPLAZ2074G
Schneider Electric | Schneider Electric | 01022021 |  | Schneider Electric |  | SRL | NSYPLAZ5103G |  |  | 779.15 |  | 1 |  | 1 | 7035 POLYESTER BEHUIZING SOKKEL 500X1000 | 7035 ARM POL SOCLE500X1000X320 |  | 7035 FS POL PLINTH 500X1000X320 | [18 empty] | 1 | 3606480775796 | 0 |  | 28400 | 35 | 102 | 56 | 199920 |  | 1 | 28400 | 35 | 102 | 56 | [9 empty] | 9 | 269000 | 120 | 178 | 100 |  |  |  | 23 | N | [12 empty] | SRP | I2 | 8538100000 | [14 empty] | Vloermontage kast polyester vers. PLAZ met plint open onderaan 500x1000x320 IP54 | Boîtier au sol polyester vers. PLAZ avec plinthe base ouvrante 500x1000x320 IP54 | [17 empty] | https://eref.se.com/be/nl/sis-tarif/product/NSYPLAZ5103G | https://eref.se.com/be/fr/sis-tarif/product/NSYPLAZ5103G
Schneider Electric | Schneider Electric | 01022021 |  | Schneider Electric |  | SRL | NSYPLAZ5104G |  |  | 805.65 |  | 1 |  | 1 | 7035 POLYESTER BEHUIZING SOKKEL 500X1000 | 7035 ARM POL SOCLE500X1000X420 |  | 7035 FS POL PLINTH 500X1000X420 | [18 empty] | 1 | 3606480775802 | 0 |  | 29600 | 48 | 56.5 | 104 | 282048 |  | 1 | 29600 | 48 | 56.5 | 104 | [9 empty] | 4 | 130400 | 120 | 140 | 100 |  |  |  | 23 | N | [12 empty] | SRP | I2 | 8538100000 | [14 empty] | Vloermontage kast polyester vers. PLAZ met plint open onderaan 500x1000x420 IP54 | Boîtier au sol polyester vers. PLAZ avec plinthe base ouvrante 500x1000x420 IP54 | [17 empty] | https://eref.se.com/be/nl/sis-tarif/product/NSYPLAZ5104G | https://eref.se.com/be/fr/sis-tarif/product/NSYPLAZ5104G
Schneider Electric | Schneider Electric | 01022021 |  | Schneider Electric |  | SRL | NSYPLAZ5123G |  |  | 847.77 |  | 1 |  | 1 | 7035 POLYESTER BEHUIZING SOKKEL 500X1250 | 7035 ARM POL SOCLE500X1250X320 |  | 7035 FS POL PLINTH 500X1250X320 | [18 empty] | 1 | 3606480775819 | 0 |  | 35000 | 38 | 129 | 57 | 279414 |  | 1 | 35000 | 38 | 129 | 57 | [9 empty] | 4 | 140000 | 129 | 139 | 100 |  |  |  | 23 | N | [12 empty] | SRP | I2 | 8538100000 | [14 empty] | Vloermontage kast polyester vers. PLAZ met plint open onderaan 500x1250x320 IP54 | Boîtier au sol polyester vers. PLAZ avec plinthe base ouvrante 500x1250x320 IP54 | [17 empty] | https://eref.se.com/be/nl/sis-tarif/product/NSYPLAZ5123G | https://eref.se.com/be/fr/sis-tarif/product/NSYPLAZ5123G
Schneider Electric | Schneider Electric | 01022021 |  | Schneider Electric |  | SRL | NSYPLAZ5124G |  |  | 890.14 |  | 1 |  | 1 | 7035 POLYESTER BEHUIZING SOKKEL 500X1250 | 7035 ARM POL SOCLE500X1250X420 |  | 7035 FS POL PLINTH 500X1250X420 | [18 empty] | 1 | 3606480775826 | 0 |  | 34000 | 45 | 55 | 128 | 316800 |  | 1 | 34000 | 45 | 55 | 128 | [9 empty] | 6 | 245000 | 130 | 195 | 100 |  |  |  | 23 | N | [12 empty] | SRP | I2 | 8538100000 | [14 empty] | Vloermontage kast polyester vers. PLAZ met plint open onderaan 500x1250x420 IP54 | Boîtier au sol polyester vers. PLAZ avec plinthe base ouvrante 500x1250x420 IP54 | [17 empty] | https://eref.se.com/be/nl/sis-tarif/product/NSYPLAZ5124G | https://eref.se.com/be/fr/sis-tarif/product/NSYPLAZ5124G
Schneider Electric | Schneider Electric | 01022021 |  | Schneider Electric |  | SRL | NSYPLAZ553G |  |  | 529.85 |  | 1 |  | 1 | 7035 POLYESTER BEHUIZING SOKKEL 500X500X | 7035 ARM POL SOCLE500X500X320 |  | 7035 FS POL PLINTH 500X500X320 | [18 empty] | 1 | 3606480775833 | 0 |  | 16000 | 38 | 64 | 56 | 136192 |  | 1 | 16000 | 38 | 64 | 56 | [9 empty] | 15 | 253000 | 120 | 100 | 185 |  |  |  | 15 | N | [12 empty] | SRP | I2 | 8538100000 | [14 empty] | Vloermontage kast polyester vers. PLAZ met plint open onderaan 500x500x320 IP54 | Boîtier au sol polyester vers. PLAZ avec plinthe base ouvrante 500x500x320 IP54 | [17 empty] | https://eref.se.com/be/nl/sis-tarif/product/NSYPLAZ553G | https://eref.se.com/be/fr/sis-tarif/product/NSYPLAZ553G
Schneider Electric | Schneider Electric | 01022021 |  | Schneider Electric |  | SRL | NSYPLAZ554G |  |  | 556.34 |  | 1 |  | 1 | 7035 POLYESTER BEHUIZING SOKKEL 500X500X | 7035 ARM POL SOCLE500X500X420 |  | 7035 FS POL PLINTH 500X500X420 | [18 empty] | 1 | 3606480775840 | 0 |  | 18390 | 47 | 53 | 56 | 139496 |  | 1 | 18390 | 47 | 53 | 56 | [9 empty] | 12 | 233000 | 120 | 100 | 181 |  |  |  | 23 | N | [12 empty] | SRP | I2 | 8538100000 | [14 empty] | Vloermontage kast polyester vers. PLAZ met plint open onderaan 500x500x420 IP54 | Boîtier au sol polyester vers. PLAZ avec plinthe base ouvrante 500x500x420 IP54 | [17 empty] | https://eref.se.com/be/nl/sis-tarif/product/NSYPLAZ554G | https://eref.se.com/be/fr/sis-tarif/product/NSYPLAZ554G
Schneider Electric | Schneider Electric | 01022021 |  | Schneider Electric |  | SRL | NSYPLAZ573G |  |  | 589.7 |  | 1 |  | 1 | 7035 POLYESTER BEHUIZING SOKKEL 500X750X | 7035 ARM POL SOCLE500X750X320 |  | 7035 FS POL PLINTH 500X750X320 | [18 empty] | 1 | 3606480775857 | 0 |  | 20000 | 38 | 78 | 57 | 168948 |  | 1 | 20000 | 38 | 78 | 57 | [9 empty] | 9 | 193000 | 120 | 100 | 184 |  |  |  | 23 | N | [12 empty] | SRP | I2 | 8538100000 | [14 empty] | Vloermontage kast polyester vers. PLAZ met plint open onderaan 500x750x320 IP54 | Boîtier au sol polyester vers. PLAZ avec plinthe base ouvrante 500x750x320 IP54 | [17 empty] | https://eref.se.com/be/nl/sis-tarif/product/NSYPLAZ573G | https://eref.se.com/be/fr/sis-tarif/product/NSYPLAZ573G
Schneider Electric | Schneider Electric | 01022021 |  | Schneider Electric |  | SRL | NSYPLAZ574G |  |  | 619.2 |  | 1 |  | 1 | 7035 POLYESTER BEHUIZING SOKKEL 500X750X | 7035 ARM POL SOCLE500X750X420 |  | 7035 FS POL PLINTH 500X750X420 | [18 empty] | 1 | 3606480775864 | 0 |  | 21800 | 46 | 78.5 | 57 | 205827 |  | 1 | 21800 | 46 | 78.5 | 57 | [9 empty] | 6 | 143000 | 120 | 129 | 100 |  |  |  | 23 | N | [12 empty] | SRP | I2 | 8538100000 | [14 empty] | Vloermontage kast polyester vers. PLAZ met plint open onderaan 500x750x420 IP54 | Boîtier au sol polyester vers. PLAZ avec plinthe base ouvrante 500x750x420 IP54 | [17 empty] | https://eref.se.com/be/nl/sis-tarif/product/NSYPLAZ574G | https://eref.se.com/be/fr/sis-tarif/product/NSYPLAZ574G
Schneider Electric | Schneider Electric | 01022021 |  | Schneider Electric |  | SRL | NSYPLAZ7103G |  |  | 937.34 |  | 1 |  | 1 | 7035 POLYESTER BEHUIZING SOKKEL 750X1000 | 7035 ARM POL SOCLE750X1000X320 |  | 7035 FS POL PLINTH 750X1000X320 | [18 empty] | 1 | 3606480775871 | 0 |  | 34000 | 103 | 78 | 37 | 297258 |  | 1 | 34000 | 103 | 8 | 37 | [9 empty] | 6 | 217000 | 120 | 169 | 100 |  |  |  | 15 | N | [12 empty] | SRP | I2 | 8538100000 | [14 empty] | Vloermontage kast polyester vers. PLAZ met plint open onderaan 750x1000x320 IP54 | Boîtier au sol polyester vers. PLAZ avec plinthe base ouvrante 750x1000x320 IP54 | [17 empty] | https://eref.se.com/be/nl/sis-tarif/product/NSYPLAZ7103G | https://eref.se.com/be/fr/sis-tarif/product/NSYPLAZ7103G
Schneider Electric | Schneider Electric | 01022021 |  | Schneider Electric |  | SRL | NSYPLAZ7104G |  |  | 968.98 |  | 1 |  | 1 | 7035 POLYESTER BEHUIZING SOKKEL 750X1000 | 7035 ARM POL SOCLE750X1000X420 |  | 7035 FS POL PLINTH 750X1000X420 | [18 empty] | 1 | 3606480775888 | 0 |  | 40600 | 46 | 82 | 103 | 388516 |  | 1 | 40600 | 46 | 82 | 103 | [9 empty] | 4 | 175400 | 120 | 179 | 100 |  |  |  | 23 | N | [12 empty] | SRP | I2 | 8538100000 | [14 empty] | Vloermontage kast polyester vers. PLAZ met plint open onderaan 750x1000x420 IP54 | Boîtier au sol polyester vers. PLAZ avec plinthe base ouvrante 750x1000x420 IP54 | [17 empty] | https://eref.se.com/be/nl/sis-tarif/product/NSYPLAZ7104G | https://eref.se.com/be/fr/sis-tarif/product/NSYPLAZ7104G
Schneider Electric | Schneider Electric | 01022021 |  | Schneider Electric |  | SRL | NSYPLAZ7123G |  |  | 1020.47 |  | 1 |  | 1 | 7035 POLYESTER BEHUIZING SOKKEL 750X1250 | 7035 ARM POL SOCLE750X1250X320 |  | 7035 FS POL PLINTH 750X1250X320 | [18 empty] | 1 | 3606480775895 | 0 |  | 38400 | 39 | 85 | 128 | 424320 |  | 1 | 38400 | 39 | 85 | 128 | [9 empty] | 4 | 167200 | 130 | 185 | 100 |  |  |  | 23 | N | [12 empty] | SRP | I2 | 8538100000 | [14 empty] | Vloermontage kast polyester vers. PLAZ met plint open onderaan 750x1250x320 IP54 | Boîtier au sol polyester vers. PLAZ avec plinthe base ouvrante 750x1250x320 IP54 | [17 empty] | https://eref.se.com/be/nl/sis-tarif/product/NSYPLAZ7123G | https://eref.se.com/be/fr/sis-tarif/product/NSYPLAZ7123G
Schneider Electric | Schneider Electric | 01022021 |  | Schneider Electric |  | SRL | NSYPLAZ7124G |  |  | 1071.48 |  | 1 |  | 1 | 7035 POLYESTER BEHUIZING SOKKEL 750X1250 | 7035 ARM POL SOCLE750X1250X420 |  | 7035 FS POL PLINTH 750X1250X420 | [18 empty] | 1 | 3606480775901 | 0 |  | 44000 | 47 | 83 | 129 | 503229 |  | 1 | 44000 | 47 | 83 | 129 | [9 empty] | 4 | 176000 | 129 | 174 | 100 |  |  |  | 23 | N | [12 empty] | SRP | I2 | 8538100000 | [14 empty] | Vloermontage kast polyester vers. PLAZ met plint open onderaan 750x1250x420 IP54 | Boîtier au sol polyester vers. PLAZ avec plinthe base ouvrante 750x1250x420 IP54 | [17 empty] | https://eref.se.com/be/nl/sis-tarif/product/NSYPLAZ7124G | https://eref.se.com/be/fr/sis-tarif/product/NSYPLAZ7124G
Schneider Electric | Schneider Electric | 01022021 |  | Schneider Electric |  | SRL | NSYPLAZ753G |  |  | 636.29 |  | 1 |  | 1 | 7035 POLYESTER BEHUIZING SOKKEL 750X500X | 7035 ARM POL SOCLE750X500X320 |  | 7035 FS POL PLINTH 750X500X320 | [18 empty] | 1 | 3606480775918 | 0 |  | 19800 | 36 | 81 | 54 | 157464 |  | 1 | 19800 | 36 | 81 | 54 | [9 empty] | 10 | 211000 | 120 | 176 | 100 |  |  |  | 15 | N | [12 empty] | SRP | I2 | 8538100000 | [14 empty] | Vloermontage kast polyester vers. PLAZ met plint open onderaan 750x500x320 IP54 | Boîtier au sol polyester vers. PLAZ avec plinthe base ouvrante 750x500x320 IP54 | [17 empty] | https://eref.se.com/be/nl/sis-tarif/product/NSYPLAZ753G | https://eref.se.com/be/fr/sis-tarif/product/NSYPLAZ753G
Schneider Electric | Schneider Electric | 01022021 |  | Schneider Electric |  | SRL | NSYPLAZ754G |  |  | 668.14 |  | 1 |  | 1 | 7035 POLYESTER BEHUIZING SOKKEL 750X500X | 7035 ARM POL SOCLE750X500X420 |  | 7035 FS POL PLINTH 750X500X420 | [18 empty] | 1 | 3606480775925 | 0 |  | 23500 | 48 | 53.5 | 81 | 208008 |  | 1 | 23500 | 48 | 53.5 | 81 | [9 empty] | 10 | 248000 | 120 | 100 | 175 |  |  |  | 23 | N | [12 empty] | SRP | I2 | 8538100000 | [14 empty] | Vloermontage kast polyester vers. PLAZ met plint open onderaan 750x500x420 IP54 | Boîtier au sol polyester vers. PLAZ avec plinthe base ouvrante 750x500x420 IP54 | [17 empty] | https://eref.se.com/be/nl/sis-tarif/product/NSYPLAZ754G | https://eref.se.com/be/fr/sis-tarif/product/NSYPLAZ754G
Schneider Electric | Schneider Electric | 01022021 |  | Schneider Electric |  | SRL | NSYPLAZ773G |  |  | 708.84 |  | 1 |  | 1 | 7035 POLYESTER BEHUIZING SOKKEL 750X750X | 7035 ARM POL SOCLE750X750X320 |  | 7035 FS POL PLINTH 750X750X320 | [18 empty] | 1 | 3606480775932 | 0 |  | 23000 | 38.5 | 78.5 | 81 | 244802.25 |  | 1 | 23000 | 38.5 | 78.5 | 81 | [9 empty] | 6 | 151000 | 120 | 100 | 175 |  |  |  | 15 | N | [12 empty] | SRP | I2 | 8538100000 | [14 empty] | Vloermontage kast polyester vers. PLAZ met plint open onderaan 750x750x320 IP54 | Boîtier au sol polyester vers. PLAZ avec plinthe base ouvrante 750x750x320 IP54 | [17 empty] | https://eref.se.com/be/nl/sis-tarif/product/NSYPLAZ773G | https://eref.se.com/be/fr/sis-tarif/product/NSYPLAZ773G
Schneider Electric | Schneider Electric | 01022021 |  | Schneider Electric |  | SRL | NSYPLAZ774G |  |  | 744.28 |  | 1 |  | 1 | 7035 POLYESTER BEHUIZING SOKKEL 750X750X | 7035 ARM POL SOCLE750X750X420 |  | 7035 FS POL PLINTH 750X750X420 | [18 empty] | 1 | 3606480775949 | 0 |  | 26000 | 46 | 78 | 83 | 297804 |  | 1 | 26000 | 46 | 78 | 83 | [9 empty] | 4 | 116000 | 120 | 100 | 177 |  |  |  | 15 | N | [12 empty] | SRP | I2 | 8538100000 | [14 empty] | Vloermontage kast polyester vers. PLAZ met plint open onderaan 750x750x420 IP54 | Boîtier au sol polyester vers. PLAZ avec plinthe base ouvrante 750x750x420 IP54 | [17 empty] | https://eref.se.com/be/nl/sis-tarif/product/NSYPLAZ774G | https://eref.se.com/be/fr/sis-tarif/product/NSYPLAZ774G
Schneider Electric | Schneider Electric | 01022021 |  | Schneider Electric |  | SRL | NSYPLAZ776G |  |  | 769.66 |  | 1 |  | 1 | 7035 FS POL PLINTH 750X750X620 | 7035 ARM POL SOCLE 750X750X620 |  | 7035 FS POL PLINTH 750X750X620 | [18 empty] | 1 | 3606485434407 | 0 |  | 31800 | 66 | 82 | 78 | 422136 |  | 1 | 31800 | 66 | 82 | 78 | [9 empty] | 2 | 75600 | 120 | 182 | 100 |  |  |  | 27 | N | [12 empty] | SRP | I2 | 8538100000 | [14 empty] | Vloermontage kast polyester vers. PLAZ met plint open onderaan 750x750x620 IP54 | Boîtier au sol polyester vers. PLAZ avec plinthe base ouvrante 750x750x620 IP54 | [17 empty] | https://eref.se.com/be/nl/sis-tarif/product/NSYPLAZ776G | https://eref.se.com/be/fr/sis-tarif/product/NSYPLAZ776G
Schneider Electric | Schneider Electric | 01022021 |  | Schneider Electric |  | SRL | NSYPLAZT10103G |  |  | 1230.63 |  | 1 |  | 1 | 7035 PLA SOKKEL+DAK1000X1000X320 | 7035 PLA SOC+TOIT1000X1000X320 |  | 7035 PLA PLIN+CAN1000X1000X320 | [18 empty] | 1 | 3606480775956 | 0 |  | 45000 | 35.5 | 103 | 110.5 | 404043.25 |  | 1 | 45000 | 35.5 | 103 | 110.5 | [9 empty] | 3 | 149000 | 120 | 100 | 121 |  |  |  | 15 | N | [12 empty] | SRP | I2 | 8538100000 | [14 empty] | Vloermontage kast polyester vers. PLAZT met open plint+kap 1000x1000x320 IP44 | Boîtier au sol poly. vers. PLAZT avec plinthe ouvrante+auvent 1000x1000x320 IP44 | [17 empty] | https://eref.se.com/be/nl/sis-tarif/product/NSYPLAZT10103G | https://eref.se.com/be/fr/sis-tarif/product/NSYPLAZT10103G
Schneider Electric | Schneider Electric | 01022021 |  | Schneider Electric |  | SRL | NSYPLAZT10104G |  |  | 1271.97 |  | 1 |  | 1 | 7035 PLA SOKKEL+DAK1000X1000X420 | 7035 PLA SOC+TOIT1000X1000X420 |  | 7035 PLA PLIN+CAN1000X1000X420 | [18 empty] | 1 | 3606480775963 | 0 |  | 47400 | 45 | 103.5 | 110.5 | 514653.75 |  | 1 | 47400 | 45 | 103.5 | 110.5 | [9 empty] | 2 | 109400 | 120 | 100 | 123 |  |  |  | 23 | N | [12 empty] | SRP | I2 | 8538100000 | [14 empty] | Vloermontage kast polyester vers. PLAZT met open plint+kap 1000x1000x420 IP44 | Boîtier au sol poly. vers. PLAZT avec plinthe ouvrante+auvent 1000x1000x420 IP44 | [17 empty] | https://eref.se.com/be/nl/sis-tarif/product/NSYPLAZT10104G | https://eref.se.com/be/fr/sis-tarif/product/NSYPLAZT10104G
Schneider Electric | Schneider Electric | 01022021 |  | Schneider Electric |  | SRL | NSYPLAZT10123G |  |  | 1340.33 |  | 1 |  | 1 | 7035 PLA SOKKEL+DAK1000X1250X320 | 7035 PLA SOC+TOIT1000X1250X320 |  | 7035 PLA PLIN+CAN1000X1250X320 | [18 empty] | 1 | 3606480775970 | 0 |  | 52500 | 38 | 132 | 107 | 536712 |  | 1 | 52500 | 38 | 132 | 107 | [9 empty] | 2 | 118000 | 132 | 100 | 122 |  |  |  | 22 | N | [12 empty] | SRP | I2 | 8538100000 | [14 empty] | Vloermontage kast polyester vers. PLAZT met open plint+kap 1000x1250x320 IP44 | Boîtier au sol poly. vers. PLAZT avec plinthe ouvrante+auvent 1000x1250x320 IP44 | [17 empty] | https://eref.se.com/be/nl/sis-tarif/product/NSYPLAZT10123G | https://eref.se.com/be/fr/sis-tarif/product/NSYPLAZT10123G
Schneider Electric | Schneider Electric | 01022021 |  | Schneider Electric |  | SRL | NSYPLAZT10124G |  |  | 1407.37 |  | 1 |  | 1 | 7035 PLA SOKKEL+DAK1000X1250X420 | 7035 PLA SOC+TOIT1000X1250X420 |  | 7035 PLA PLIN+CAN1000X1250X420 | [18 empty] | 1 | 3606480775987 | 0 |  | 56000 | 47.5 | 128 | 108 | 656640 |  | 1 | 56000 | 47.5 | 128 | 108 | [9 empty] | 2 | 125000 | 129 | 100 | 125 |  |  |  | 23 | N | [12 empty] | SRP | I2 | 8538100000 | [14 empty] | Vloermontage kast polyester vers. PLAZT met open plint+kap 1000x1250x420 IP44 | Boîtier au sol poly. vers. PLAZT avec plinthe ouvrante+auvent 1000x1250x420 IP44 | [17 empty] | https://eref.se.com/be/nl/sis-tarif/product/NSYPLAZT10124G | https://eref.se.com/be/fr/sis-tarif/product/NSYPLAZT10124G
Schneider Electric | Schneider Electric | 01022021 |  | Schneider Electric |  | SRL | NSYPLAZT1053G |  |  | 834.39 |  | 1 |  | 1 | 7035 PLA SOKKEL+DAK1000X500X320 | 7035 PLA SOC+TOIT1000X500X320 |  | 7035 PLA PLIN+CAN1000X500X320 | [18 empty] | 1 | 3606480775994 | 0 |  | 27500 | 37.5 | 53.5 | 108 | 216675 |  | 1 | 27500 | 37.5 | 53.5 | 108 | [9 empty] | 5 | 150000 | 120 | 100 | 123 |  |  |  | 15 | N | [12 empty] | SRP | I2 | 8538100000 | [14 empty] | Vloermontage kast polyester vers. PLAZT met open plint+kap 1000x500x320 IP44 | Boîtier au sol poly. vers. PLAZT avec plinthe ouvrante +auvent 1000x500x320 IP44 | [17 empty] | https://eref.se.com/be/nl/sis-tarif/product/NSYPLAZT1053G | https://eref.se.com/be/fr/sis-tarif/product/NSYPLAZT1053G
Schneider Electric | Schneider Electric | 01022021 |  | Schneider Electric |  | SRL | NSYPLAZT1054G |  |  | 876.06 |  | 1 |  | 1 | 7035 PLA SOKKEL+DAK1000X500X420 | 7035 PLA SOC+TOIT1000X500X420 |  | 7035 PLA PLIN+CAN1000X500X420 | [18 empty] | 1 | 3606480776007 | 0 |  | 28400 | 47 | 111 | 54 | 281718 |  | 1 | 28400 | 47 | 111 | 54 | [9 empty] | 4 | 127400 | 120 | 126 | 100 |  |  |  | 23 | N | [12 empty] | SRP | I2 | 8538100000 | [14 empty] | Vloermontage kast polyester vers. PLAZT met open plint+kap 1000x500x420 IP44 | Boîtier au sol poly. vers. PLAZT avec plinthe ouvrante +auvent 1000x500x420 IP44 | [17 empty] | https://eref.se.com/be/nl/sis-tarif/product/NSYPLAZT1054G | https://eref.se.com/be/fr/sis-tarif/product/NSYPLAZT1054G
Schneider Electric | Schneider Electric | 01022021 |  | Schneider Electric |  | SRL | NSYPLAZT1073G |  |  | 930.13 |  | 1 |  | 1 | 7035 PLA SOKKEL+DAK1000X750X320 | 7035 PLA SOC+TOIT1000X750X320 |  | 7035 PLA PLIN+CAN1000X750X320 | [18 empty] | 1 | 3606480776014 | 0 |  | 31300 | 37.5 | 78 | 109 | 318825 |  | 1 | 31300 | 37.5 | 78 | 109 | [9 empty] | 3 | 107000 | 120 | 100 | 122 |  |  |  | 15 | N | [12 empty] | SRP | I2 | 8538100000 | [14 empty] | Vloermontage kast polyester vers. PLAZT met open plint+kap 1000x750x320 IP44 | Boîtier au sol poly. vers. PLAZT avec plinthe ouvrante +auvent 1000x750x320 IP44 | [17 empty] | https://eref.se.com/be/nl/sis-tarif/product/NSYPLAZT1073G | https://eref.se.com/be/fr/sis-tarif/product/NSYPLAZT1073G
Schneider Electric | Schneider Electric | 01022021 |  | Schneider Electric |  | SRL | NSYPLAZT1074G |  |  | 976.62 |  | 1 |  | 1 | 7035 PLA SOKKEL+DAK1000X750X420 | 7035 PLA SOC+TOIT1000X750X420 |  | 7035 PLA PLIN+CAN1000X750X420 | [18 empty] | 1 | 3606480776021 | 0 |  | 34000 | 48.5 | 79 | 111 | 425296.5 |  | 1 | 34000 | 48.5 | 79 | 111 | [9 empty] | 2 | 83000 | 120 | 100 | 125 |  |  |  | 15 | N | [12 empty] | SRP | I2 | 8538100000 | [14 empty] | Vloermontage kast polyester vers. PLAZT met open plint+kap 1000x750x420 IP44 | Boîtier au sol poly. vers. PLAZT avec plinthe ouvrante +auvent 1000x750x420 IP44 | [17 empty] | https://eref.se.com/be/nl/sis-tarif/product/NSYPLAZT1074G | https://eref.se.com/be/fr/sis-tarif/product/NSYPLAZT1074G
Schneider Electric | Schneider Electric | 01022021 |  | Schneider Electric |  | SRL | NSYPLAZT12103G |  |  | 1408.28 |  | 1 |  | 1 | 7035 PLA SOKKEL+DAK1250X1000X320 | 7035 PLA SOC+TOIT1250X1000X320 |  | 7035 PLA PLIN+CAN1250X1000X320 | [18 empty] | 1 | 3606480776038 | 0 |  | 51500 | 38 | 103 | 134 | 524476 |  | 1 | 51500 | 38 | 103 | 134 | [9 empty] | 2 | 121000 | 120 | 100 | 148 |  |  |  | 23 | N | [12 empty] | SRP | I2 | 8538100000 | [14 empty] | Vloermontage kast polyester vers. PLAZT met open plint+kap 1250x1000x320 IP44 | Boîtier au sol poly. vers. PLAZT avec plinthe ouvrante+auvent 1250x1000x320 IP44 | [17 empty] | https://eref.se.com/be/nl/sis-tarif/product/NSYPLAZT12103G | https://eref.se.com/be/fr/sis-tarif/product/NSYPLAZT12103G
Schneider Electric | Schneider Electric | 01022021 |  | Schneider Electric |  | SRL | NSYPLAZT12104G |  |  | 1455.44 |  | 1 |  | 1 | 7035 PLA SOKKEL+DAK1250X1000X420 | 7035 PLA SOC+TOIT1250X1000X420 |  | 7035 PLA PLIN+CAN1250X1000X420 | [18 empty] | 1 | 3606480776045 | 0 |  | 60500 | 48 | 104 | 134 | 668928 |  | 1 | 60500 | 48 | 104 | 134 | [9 empty] | 2 | 141000 | 120 | 100 | 151 |  |  |  | 15 | N | [12 empty] | SRP | I2 | 8538100000 | [14 empty] | Vloermontage kast polyester vers. PLAZT met open plint+kap 1250x1000x420 IP44 | Boîtier au sol poly. vers. PLAZT avec plinthe ouvrante+auvent 1250x1000x420 IP44 | [17 empty] | https://eref.se.com/be/nl/sis-tarif/product/NSYPLAZT12104G | https://eref.se.com/be/fr/sis-tarif/product/NSYPLAZT12104G
Schneider Electric | Schneider Electric | 01022021 |  | Schneider Electric |  | SRL | NSYPLAZT12123G |  |  | 1534.32 |  | 1 |  | 1 | 7035 PLA SOKKEL+DAK1250X1250X320 | 7035 PLA SOC+TOIT1250X1250X320 |  | 7035 PLA PLIN+CAN1250X1250X320 | [18 empty] | 1 | 3606480776052 | 0 |  | 63000 | 40 | 134 | 127 | 680720 |  | 1 | 63000 | 40 | 134 | 127 | [9 empty] | 2 | 138000 | 127 | 153 | 100 |  |  |  | 2 | Y | [12 empty] | SRP | I2 | 8538100000 | [14 empty] | Vloermontage kast polyester vers. PLAZT met open plint+kap 1250x1250x320 IP44 | Boîtier au sol poly. vers. PLAZT avec plinthe ouvrante+auvent 1250x1250x320 IP44 | [17 empty] | https://eref.se.com/be/nl/sis-tarif/product/NSYPLAZT12123G | https://eref.se.com/be/fr/sis-tarif/product/NSYPLAZT12123G
Schneider Electric | Schneider Electric | 01022021 |  | Schneider Electric |  | SRL | NSYPLAZT12124G |  |  | 1611.04 |  | 1 |  | 1 | 7035 PLA SOKKEL+DAK1250X1250X420 | 7035 PLA SOC+TOIT1250X1250X420 |  | 7035 PLA PLIN+CAN1250X1250X420 | [18 empty] | 1 | 3606480776069 | 0 |  | 64000 | 48 | 132 | 129 | 817344 |  | 1 | 64000 | 48 | 132 | 129 | [9 empty] | 2 | 141000 | 129 | 147 | 100 |  |  |  | 15 | N | [12 empty] | SRP | I2 | 8538100000 | [14 empty] | Vloermontage kast polyester vers. PLAZT met open plint+kap 1250x1250x420 IP44 | Boîtier au sol poly. vers. PLAZT avec plinthe ouvrante+auvent 1250x1250x420 IP44 | [17 empty] | https://eref.se.com/be/nl/sis-tarif/product/NSYPLAZT12124G | https://eref.se.com/be/fr/sis-tarif/product/NSYPLAZT12124G
Schneider Electric | Schneider Electric | 01022021 |  | Schneider Electric |  | SRL | NSYPLAZT12126G |  |  | 1659.9 |  | 1 |  | 1 | 7035 PLA PLIN+CAN 1250X1250X620 | A.POL.SOC+TOIT1250X1250X620MMIP44 |  | POL.E.PLIN+CAN1250X1250X620MMIP44 | [18 empty] | 1 | 3606480772887 | 0 |  | 90000 | 1280 | 130 | 68 | 11315200 |  | 1 | 90000 | 128 | 130 | 68 | [9 empty] | 1 | 92600 | 130 | 152 | 100 |  |  |  | 27 | N | [12 empty] | SRP | I2 | 8538100000 | [14 empty] | 7035 PLA+sokkel+dak 1250x1250x620 | 7035 PLA+socle+toit 1250x1250x620 | [17 empty] | https://eref.se.com/be/nl/sis-tarif/product/NSYPLAZT12126G | https://eref.se.com/be/fr/sis-tarif/product/NSYPLAZT12126G
Schneider Electric | Schneider Electric | 01022021 |  | Schneider Electric |  | SRL | NSYPLAZT1253G |  |  | 953.94 |  | 1 |  | 1 | 7035 PLA SOKKEL+DAK1250X500X320 | 7035 PLA SOC+TOIT1250X500X320 |  | 7035 PLA PLIN+CAN1250X500X320 | [18 empty] | 1 | 3606480776076 | 0 |  | 30000 | 36 | 53 | 138 | 263304 |  | 1 | 30000 | 36 | 53 | 138 | [9 empty] | 5 | 162000 | 120 | 150 | 100 |  |  |  | 23 | N | [12 empty] | SRP | I2 | 8538100000 | [14 empty] | Vloermontage kast polyester vers. PLAZT met open plint+kap 1250x500x320 IP44 | Boîtier au sol poly. vers. PLAZT avec plinthe ouvrante +auvent 1250x500x320 IP44 | [17 empty] | https://eref.se.com/be/nl/sis-tarif/product/NSYPLAZT1253G | https://eref.se.com/be/fr/sis-tarif/product/NSYPLAZT1253G
Schneider Electric | Schneider Electric | 01022021 |  | Schneider Electric |  | SRL | NSYPLAZT1254G |  |  | 1001.62 |  | 1 |  | 1 | 7035 PLA SOKKEL+DAK1250X500X420 | 7035 PLA SOC+TOIT1250X500X420 |  | 7035 PLA PLIN+CAN1250X500X420 | [18 empty] | 1 | 3606480776083 | 0 |  | 33500 | 47 | 53 | 136 | 338776 |  | 1 | 33500 | 47 | 53 | 136 | [9 empty] | 4 | 147000 | 120 | 100 | 139.5 |  |  |  | 23 | N | [12 empty] | SRP | I2 | 8538100000 | [14 empty] | Vloermontage kast polyester vers. PLAZT met open plint+kap 1250x500x420 IP44 | Boîtier au sol poly. vers. PLAZT avec plinthe ouvrante +auvent 1250x500x420 IP44 | [17 empty] | https://eref.se.com/be/nl/sis-tarif/product/NSYPLAZT1254G | https://eref.se.com/be/fr/sis-tarif/product/NSYPLAZT1254G
Schneider Electric | Schneider Electric | 01022021 |  | Schneider Electric |  | SRL | NSYPLAZT1273G |  |  | 1063.93 |  | 1 |  | 1 | 7035 PLA SOKKEL+DAK1250X750X320 | 7035 PLA SOC+TOIT1250X750X320 |  | 7035 PLA PLIN+CAN1250X750X320 | [18 empty] | 1 | 3606480776090 | 0 |  | 39000 | 38 | 79 | 135 | 405270 |  | 1 | 39000 | 38 | 79 | 135 | [9 empty] | 3 | 130000 | 120 | 100 | 150 |  |  |  | 15 | N | [12 empty] | SRP | I2 | 8538100000 | [14 empty] | Vloermontage kast polyester vers. PLAZT met open plint+kap 1250x750x320 IP44 | Boîtier au sol poly. vers. PLAZT avec plinthe ouvrante +auvent 1250x750x320 IP44 | [17 empty] | https://eref.se.com/be/nl/sis-tarif/product/NSYPLAZT1273G | https://eref.se.com/be/fr/sis-tarif/product/NSYPLAZT1273G
Schneider Electric | Schneider Electric | 01022021 |  | Schneider Electric |  | SRL | NSYPLAZT1274G |  |  | 1117.14 |  | 1 |  | 1 | 7035 PLA SOKKEL+DAK1250X750X420 | 7035 PLA SOC+TOIT1250X750X420 |  | 7035 PLA PLIN+CAN1250X750X420 | [18 empty] | 1 | 3606480776106 | 0 |  | 40000 | 48 | 80 | 138 | 529920 |  | 1 | 40000 | 48 | 80 | 138 | [9 empty] | 2 | 95000 | 120 | 100 | 152 |  |  |  | 15 | N | [12 empty] | SRP | I2 | 8538100000 | [14 empty] | Vloermontage kast polyester vers. PLAZT met open plint+kap 1250x750x420 IP44 | Boîtier au sol poly. vers. PLAZT avec plinthe ouvrante +auvent 1250x750x420 IP44 | [17 empty] | https://eref.se.com/be/nl/sis-tarif/product/NSYPLAZT1274G | https://eref.se.com/be/fr/sis-tarif/product/NSYPLAZT1274G
Schneider Electric | Schneider Electric | 01022021 |  | Schneider Electric |  | SRL | NSYPLAZT1276G |  |  | 1100.64 |  | 1 |  | 1 | 7035 PLA PLIN+CAN 1250X750X620 | A.POL.SOC+TOIT1250X750X620MM IP44 |  | POL.E.PLIN+CAN1250X750X620MM IP44 | [18 empty] | 1 | 3606480772870 | 0 |  | 46000 | 65 | 78 | 126 | 638820 |  | 1 | 46000 | 65 | 78 | 126 | [9 empty] | 1 | 63000 | 120 | 100 | 150 |  |  |  | 27 | N | [12 empty] | SRP | I2 | 8538100000 | [14 empty] | 7035 PLA+sokkel+dak 1250x750x620 | 7035 PLA+socle+toit 1250x750x620 | [17 empty] | https://eref.se.com/be/nl/sis-tarif/product/NSYPLAZT1276G | https://eref.se.com/be/fr/sis-tarif/product/NSYPLAZT1276G
Schneider Electric | Schneider Electric | 01022021 |  | Schneider Electric |  | SRL | NSYPLAZT15103G |  |  | 1586 |  | 1 |  | 1 | 7035 PLA SOKKEL+DAK1500X1000X320 | 7035 PLA SOC+TOIT1500X1000X320 |  | 7035 PLA PLIN+CAN1500X1000X320 | [18 empty] | 1 | 3606480776113 | 0 |  | 63000 | 36 | 162 | 103 | 600696 |  | 1 | 63000 | 36 | 162 | 103 | [9 empty] | 3 | 201000 | 120 | 175 | 100 |  |  |  | 23 | N | [12 empty] | SRP | I2 | 8538100000 | [14 empty] | Vloermontage kast polyester vers. PLAZT met open plint+kap 1500x1000x320 IP44 | Boîtier au sol poly. vers. PLAZT avec plinthe ouvrante+auvent 1500x1000x320 IP44 | [17 empty] | https://eref.se.com/be/nl/sis-tarif/product/NSYPLAZT15103G | https://eref.se.com/be/fr/sis-tarif/product/NSYPLAZT15103G
Schneider Electric | Schneider Electric | 01022021 |  | Schneider Electric |  | SRL | NSYPLAZT15104G |  |  | 1638.92 |  | 1 |  | 1 | 7035 PLA SOKKEL+DAK1500X1000X420 | 7035 PLA SOC+TOIT1500X1000X420 |  | 7035 PLA PLIN+CAN1500X1000X420 | [18 empty] | 1 | 3606480776120 | 0 |  | 75000 | 46 | 102 | 160 | 750720 |  | 1 | 75000 | 46 | 102 | 160 | [9 empty] | 2 | 161000 | 120 | 100 | 173 |  |  |  | 23 | N | [12 empty] | SRP | I2 | 8538100000 | [14 empty] | Vloermontage kast polyester vers. PLAZT met open plint+kap 1500x1000x420 IP44 | Boîtier au sol poly. vers. PLAZT avec plinthe ouvrante+auvent 1500x1000x420 IP44 | [17 empty] | https://eref.se.com/be/nl/sis-tarif/product/NSYPLAZT15104G | https://eref.se.com/be/fr/sis-tarif/product/NSYPLAZT15104G
Schneider Electric | Schneider Electric | 01022021 |  | Schneider Electric |  | SRL | NSYPLAZT15123G |  |  | 1728.34 |  | 1 |  | 1 | 7035 PLA SOKKEL+DAK1500X1250X320 | 7035 PLA SOC+TOIT1500X1250X320 |  | 7035 PLA PLIN+CAN1500X1250X320 | [18 empty] | 1 | 3606480776137 | 0 |  | 72400 | 37 | 160 | 129 | 763680 |  | 1 | 72400 | 37 | 160 | 129 | [9 empty] | 2 | 170000 | 130 | 173 | 100 |  |  |  | 15 | N | [12 empty] | SRP | I2 | 8538100000 | [14 empty] | Vloermontage kast polyester vers. PLAZT met open plint+kap 1500x1250x320 IP44 | Boîtier au sol poly. vers. PLAZT avec plinthe ouvrante+auvent 1500x1250x320 IP44 | [17 empty] | https://eref.se.com/be/nl/sis-tarif/product/NSYPLAZT15123G | https://eref.se.com/be/fr/sis-tarif/product/NSYPLAZT15123G
Schneider Electric | Schneider Electric | 01022021 |  | Schneider Electric |  | SRL | NSYPLAZT15124G |  |  | 1814.75 |  | 1 |  | 1 | 7035 PLA SOKKEL+DAK1500X1250X420 | 7035 PLA SOC+TOIT1500X1250X420 |  | 7035 PLA PLIN+CAN1500X1250X420 | [18 empty] | 1 | 3606480776144 | 0 |  | 74800 | 44.5 | 157 | 127 | 887285.5 |  | 1 | 74800 | 44.5 | 157 | 127 | [9 empty] | 2 | 163800 | 130 | 169 | 100 |  |  |  | 15 | N | [12 empty] | SRP | I2 | 8538100000 | [14 empty] | Vloermontage kast polyester vers. PLAZT met open plint+kap 1500x1250x420 IP44 | Boîtier au sol poly. vers. PLAZT avec plinthe ouvrante+auvent 1500x1250x420 IP44 | [17 empty] | https://eref.se.com/be/nl/sis-tarif/product/NSYPLAZT15124G | https://eref.se.com/be/fr/sis-tarif/product/NSYPLAZT15124G
Schneider Electric | Schneider Electric | 01022021 |  | Schneider Electric |  | SRL | NSYPLAZT15126G |  |  | 1829.73 |  | 1 |  | 1 | 7035 PLA PLIN+CAN 1500X1250X620 | A.POL.SOC+TOIT1500X1250X620MMIP44 |  | POL.E.PLIN+CAN1500X1250X620MMIP44 | [18 empty] | 1 | 3606480772900 | 0 |  | 94000 | 65 | 153 | 128 | 1272960 |  | 1 | 94000 | 65 | 153 | 128 | [9 empty] | 1 | 110000 | 120 | 177 | 100 |  |  |  | 27 | N | [12 empty] | SRP | I2 | 8538100000 | [14 empty] | 7035 PLA+sokkel+dak 1500x1250x620 | 7035 PLA+socle+toit 1500x1250x620 | [17 empty] | https://eref.se.com/be/nl/sis-tarif/product/NSYPLAZT15126G | https://eref.se.com/be/fr/sis-tarif/product/NSYPLAZT15126G
Schneider Electric | Schneider Electric | 01022021 |  | Schneider Electric |  | SRL | NSYPLAZT1553G |  |  | 1073.51 |  | 1 |  | 1 | 7035 PLA SOKKEL+DAK1500X500X320 | 7035 PLA SOC+TOIT1500X500X320 |  | 7035 PLA PLIN+CAN1500X500X320 | [18 empty] | 1 | 3606480776151 | 0 |  | 35000 | 36 | 160 | 54 | 311040 |  | 1 | 35000 | 36 | 160 | 54 | [9 empty] | 5 | 188000 | 120 | 176 | 100 |  |  |  | 23 | N | [12 empty] | SRP | I2 | 8538100000 | [14 empty] | Vloermontage kast polyester vers. PLAZT met open plint+kap 1500x500x320 IP44 | Boîtier au sol poly. vers. PLAZT avec plinthe ouvrante +auvent 1500x500x320 IP44 | [17 empty] | https://eref.se.com/be/nl/sis-tarif/product/NSYPLAZT1553G | https://eref.se.com/be/fr/sis-tarif/product/NSYPLAZT1553G
Schneider Electric | Schneider Electric | 01022021 |  | Schneider Electric |  | SRL | NSYPLAZT1554G |  |  | 1127.2 |  | 1 |  | 1 | 7035 PLA SOKKEL+DAK1500X500X420 | 7035 PLA SOC+TOIT1500X500X420 |  | 7035 PLA PLIN+CAN1500X500X420 | [18 empty] | 1 | 3606480776168 | 0 |  | 42000 | 44.5 | 52.5 | 161 | 376136.25 |  | 1 | 42000 | 44.5 | 52.5 | 161 | [9 empty] | 4 | 221000 | 120 | 100 | 177 |  |  |  | 23 | N | [12 empty] | SRP | I2 | 8538100000 | [14 empty] | Vloermontage kast polyester vers. PLAZT met open plint+kap 1500x500x420 IP44 | Boîtier au sol poly. vers. PLAZT avec plinthe ouvrante +auvent 1500x500x420 IP44 | [17 empty] | https://eref.se.com/be/nl/sis-tarif/product/NSYPLAZT1554G | https://eref.se.com/be/fr/sis-tarif/product/NSYPLAZT1554G
Schneider Electric | Schneider Electric | 01022021 |  | Schneider Electric |  | SRL | NSYPLAZT1573G |  |  | 1197.77 |  | 1 |  | 1 | 7035 PLA SOKKEL+DAK1500X750X320 | 7035 PLA SOC+TOIT1500X750X320 |  | 7035 PLA PLIN+CAN1500X750X320 | [18 empty] | 1 | 3606480776175 | 0 |  | 43300 | 36 | 78 | 157 | 440856 |  | 1 | 43300 | 36 | 78 | 157 | [9 empty] | 3 | 141000 | 120 | 100 | 170 |  |  |  | 23 | N | [12 empty] | SRP | I2 | 8538100000 | [14 empty] | Vloermontage kast polyester vers. PLAZT met open plint+kap 1500x750x320 IP44 | Boîtier au sol poly. vers. PLAZT avec plinthe ouvrante +auvent 1500x750x320 IP44 | [17 empty] | https://eref.se.com/be/nl/sis-tarif/product/NSYPLAZT1573G | https://eref.se.com/be/fr/sis-tarif/product/NSYPLAZT1573G
Schneider Electric | Schneider Electric | 01022021 |  | Schneider Electric |  | SRL | NSYPLAZT1574G |  |  | 1257.66 |  | 1 |  | 1 | 7035 PLA SOKKEL+DAK1500X750X420 | 7035 PLA SOC+TOIT1500X750X420 |  | 7035 PLA PLIN+CAN1500X750X420 | [18 empty] | 1 | 3606480776182 | 0 |  | 47500 | 47.5 | 79 | 159 | 596647.5 |  | 1 | 47500 | 47.5 | 79 | 159 | [9 empty] | 2 | 108000 | 120 | 100 | 173 |  |  |  | 23 | N | [12 empty] | SRP | I2 | 8538100000 | [14 empty] | Vloermontage kast polyester vers. PLAZT met open plint+kap 1500x750x420 IP44 | Boîtier au sol poly. vers. PLAZT avec plinthe ouvrante +auvent 1500x750x420 IP44 | [17 empty] | https://eref.se.com/be/nl/sis-tarif/product/NSYPLAZT1574G | https://eref.se.com/be/fr/sis-tarif/product/NSYPLAZT1574G
Schneider Electric | Schneider Electric | 01022021 |  | Schneider Electric |  | SRL | NSYPLAZT1576G |  |  | 1115.15 |  | 1 |  | 1 | 7035 PLA PLIN+CAN 1500X750X620 | A.POL.SOC+TOIT1500X750X620MM IP44 |  | POL.E.PLIN+CAN1500X750X620MM IP44 | [18 empty] | 1 | 3606480772894 | 0 |  | 48000 | 65 | 153 | 78 | 775710 |  | 1 | 48000 | 65 | 153 | 78 | [9 empty] | 1 | 75800 | 120 | 117 | 100 |  |  |  | 27 | N | [12 empty] | SRP | I2 | 8538100000 | [14 empty] | 7035 PLA+sokkel+dak 1500x750x620 | 7035 PLA+socle+toit 1500x750x620 | [17 empty] | https://eref.se.com/be/nl/sis-tarif/product/NSYPLAZT1576G | https://eref.se.com/be/fr/sis-tarif/product/NSYPLAZT1576G
Schneider Electric | Schneider Electric | 01022021 |  | Schneider Electric |  | SRL | NSYPLAZT2074G |  |  | 1621.88 |  | 1 |  | 1 | 7035 PLA+sokkel+dak 2000x750x420 | A.POL.SOC+TOIT2000X750X420MM IP44 |  | POL.E.PLIN+CAN2000X750X420MM IP44 | [18 empty] | 1 | 3606480772917 | 0 |  | 78000 | 0 | 0 | 0 | 0 | [23 empty] | 27 | N | [12 empty] | SRP | I2 | 8538100000 | [14 empty] | 7035 PLA+sokkel+dak 2000x750x420 | 7035 PLA+socle+toit 2000x750x420 | [17 empty] | https://eref.se.com/be/nl/sis-tarif/product/NSYPLAZT2074G | https://eref.se.com/be/fr/sis-tarif/product/NSYPLAZT2074G
Schneider Electric | Schneider Electric | 01022021 |  | Schneider Electric |  | SRL | NSYPLAZT5103G |  |  | 875.24 |  | 1 |  | 1 | 7035 PLA SOKKEL+DAK500X1000X320 | 7035 PLA SOC+TOIT500X1000X320 |  | 7035 PLA PLIN+CAN500X1000X320 | [18 empty] | 1 | 3606480776199 | 0 |  | 31000 | 35 | 60 | 103 | 216300 |  | 1 | 31000 | 35 | 60 | 103 | [9 empty] | 9 | 293000 | 120 | 100 | 195 |  |  |  | 23 | N | [12 empty] | SRP | I2 | 8538100000 | [14 empty] | Vloermontage kast polyester vers. PLAZT met open plint+kap 500x1000x320 IP44 | Boîtier au sol poly. vers. PLAZT avec plinthe ouvrante +auvent 500x1000x320 IP44 | [17 empty] | https://eref.se.com/be/nl/sis-tarif/product/NSYPLAZT5103G | https://eref.se.com/be/fr/sis-tarif/product/NSYPLAZT5103G
Schneider Electric | Schneider Electric | 01022021 |  | Schneider Electric |  | SRL | NSYPLAZT5104G |  |  | 905.03 |  | 1 |  | 1 | 7035 PLA SOKKEL+DAK500X1000X420 | 7035 PLA SOC+TOIT500X1000X420 |  | 7035 PLA PLIN+CAN500X1000X420 | [18 empty] | 1 | 3606480776205 | 0 |  | 34000 | 45 | 102.5 | 61 | 281362.5 |  | 1 | 34000 | 45 | 102.5 | 61 | [9 empty] | 6 | 219000 | 120 | 208 | 100 |  |  |  | 23 | N | [12 empty] | SRP | I2 | 8538100000 | [14 empty] | Vloermontage kast polyester vers. PLAZT met open plint+kap 500x1000x420 IP44 | Boîtier au sol poly. vers. PLAZT avec plinthe ouvrante +auvent 500x1000x420 IP44 | [17 empty] | https://eref.se.com/be/nl/sis-tarif/product/NSYPLAZT5104G | https://eref.se.com/be/fr/sis-tarif/product/NSYPLAZT5104G
Schneider Electric | Schneider Electric | 01022021 |  | Schneider Electric |  | SRL | NSYPLAZT5123G |  |  | 952.33 |  | 1 |  | 1 | 7035 PLA SOKKEL+DAK500X1250X320 | 7035 PLA SOC+TOIT500X1250X320 |  | 7035 PLA PLIN+CAN500X1250X320 | [18 empty] | 1 | 3606480776212 | 0 |  | 34400 | 36 | 60 | 128 | 276480 |  | 1 | 34400 | 36 | 60 | 128 | [9 empty] | 6 | 220400 | 130 | 100 | 195 |  |  |  | 23 | N | [12 empty] | SRP | I2 | 8538100000 | [14 empty] | Vloermontage kast polyester vers. PLAZT met open plint+kap 500x1250x320 IP44 | Boîtier au sol poly. vers. PLAZT avec plinthe ouvrante +auvent 500x1250x320 IP44 | [17 empty] | https://eref.se.com/be/nl/sis-tarif/product/NSYPLAZT5123G | https://eref.se.com/be/fr/sis-tarif/product/NSYPLAZT5123G
Schneider Electric | Schneider Electric | 01022021 |  | Schneider Electric |  | SRL | NSYPLAZT5124G |  |  | 999.96 |  | 1 |  | 1 | 7035 PLA SOKKEL+DAK500X1250X420 | 7035 PLA SOC+TOIT500X1250X420 |  | 7035 PLA PLIN+CAN500X1250X420 | [18 empty] | 1 | 3606480776229 | 0 |  | 37400 | 49.5 | 129 | 59 | 376744.5 |  | 1 | 37400 | 49.5 | 129 | 59 | [9 empty] | 4 | 161600 | 120 | 145 | 100 |  |  |  | 23 | N | [12 empty] | SRP | I2 | 8538100000 | [14 empty] | Vloermontage kast polyester vers. PLAZT met open plint+kap 500x1250x420 IP44 | Boîtier au sol poly. vers. PLAZT avec plinthe ouvrante +auvent 500x1250x420 IP44 | [17 empty] | https://eref.se.com/be/nl/sis-tarif/product/NSYPLAZT5124G | https://eref.se.com/be/fr/sis-tarif/product/NSYPLAZT5124G
Schneider Electric | Schneider Electric | 01022021 |  | Schneider Electric |  | SRL | NSYPLAZT553G |  |  | 595.21 |  | 1 |  | 1 | 7035 PLA SOKKEL+DAK500X500X320 | 7035 PLA SOC+TOIT500X500X320 |  | 7035 PLA PLIN+CAN500X500X320 | [18 empty] | 1 | 3606480776236 | 0 |  | 18000 | 34.5 | 53.5 | 60 | 110745 |  | 1 | 18000 | 34.5 | 53.5 | 60 | [9 empty] | 15 | 268000 | 120 | 100 | 190 |  |  |  | 23 | N | [12 empty] | SRP | I2 | 8538100000 | [14 empty] | Vloermontage kast polyester vers. PLAZT met open plint+kap 500x500x320 IP44 | Boîtier au sol poly. vers. PLAZT avec plinthe ouvrante + auvent 500x500x320 IP44 | [17 empty] | https://eref.se.com/be/nl/sis-tarif/product/NSYPLAZT553G | https://eref.se.com/be/fr/sis-tarif/product/NSYPLAZT553G
Schneider Electric | Schneider Electric | 01022021 |  | Schneider Electric |  | SRL | NSYPLAZT554G |  |  | 624.95 |  | 1 |  | 1 | 7035 PLA SOKKEL+DAK500X500X420 | 7035 PLA SOC+TOIT500X500X420 |  | 7035 PLA PLIN+CAN500X500X420 | [18 empty] | 1 | 3606480776243 | 0 |  | 19300 | 45 | 60 | 52 | 140400 |  | 1 | 19300 | 45 | 60 | 52 | [9 empty] | 12 | 243000 | 120 | 195 | 100 |  |  |  | 23 | N | [12 empty] | SRP | I2 | 8538100000 | [14 empty] | Vloermontage kast polyester vers. PLAZT met open plint+kap 500x500x420 IP44 | Boîtier au sol poly. vers. PLAZT avec plinthe ouvrante + auvent 500x500x420 IP44 | [17 empty] | https://eref.se.com/be/nl/sis-tarif/product/NSYPLAZT554G | https://eref.se.com/be/fr/sis-tarif/product/NSYPLAZT554G
Schneider Electric | Schneider Electric | 01022021 |  | Schneider Electric |  | SRL | NSYPLAZT573G |  |  | 662.44 |  | 1 |  | 1 | 7035 PLA SOKKEL+DAK500X750X320 | 7035 PLA SOC+TOIT500X750X320 |  | 7035 PLA PLIN+CAN500X750X320 | [18 empty] | 1 | 3606480776250 | 0 |  | 22000 | 37 | 78 | 60 | 173160 |  | 1 | 22000 | 37 | 78 | 60 | [9 empty] | 6 | 132240 | 120 | 135 | 100 |  |  |  | 23 | N | [12 empty] | SRP | I2 | 8538100000 | [14 empty] | Vloermontage kast polyester vers. PLAZT met open plint+kap 500x750x320 IP44 | Boîtier au sol poly. vers. PLAZT avec plinthe ouvrante + auvent 500x750x320 IP44 | [17 empty] | https://eref.se.com/be/nl/sis-tarif/product/NSYPLAZT573G | https://eref.se.com/be/fr/sis-tarif/product/NSYPLAZT573G
Schneider Electric | Schneider Electric | 01022021 |  | Schneider Electric |  | SRL | NSYPLAZT574G |  |  | 695.58 |  | 1 |  | 1 | 7035 PLA SOKKEL+DAK500X750X420 | 7035 PLA SOC+TOIT500X750X420 |  | 7035 PLA PLIN+CAN500X750X420 | [18 empty] | 1 | 3606480776267 | 0 |  | 24200 | 46 | 60 | 79 | 218040 |  | 1 | 24200 | 46 | 60 | 79 | [9 empty] | 4 | 112000 | 120 | 135 | 100 |  |  |  | 23 | N | [12 empty] | SRP | I2 | 8538100000 | [14 empty] | Vloermontage kast polyester vers. PLAZT met open plint+kap 500x750x420 IP44 | Boîtier au sol poly. vers. PLAZT avec plinthe ouvrante + auvent 500x750x420 IP44 | [17 empty] | https://eref.se.com/be/nl/sis-tarif/product/NSYPLAZT574G | https://eref.se.com/be/fr/sis-tarif/product/NSYPLAZT574G
Schneider Electric | Schneider Electric | 01022021 |  | Schneider Electric |  | SRL | NSYPLAZT7103G |  |  | 1053.01 |  | 1 |  | 1 | 7035 PLA SOKKEL+DAK750X1000X320 | 7035 PLA SOC+TOIT750X1000X320 |  | 7035 PLA PLIN+CAN750X1000X320 | [18 empty] | 1 | 3606480776274 | 0 |  | 33600 | 35 | 102.5 | 84 | 301350 |  | 1 | 33600 | 35 | 102.5 | 84 | [9 empty] | 6 | 233000 | 120 | 182 | 100 |  |  |  | 23 | N | [12 empty] | SRP | I2 | 8538100000 | [14 empty] | Vloermontage kast polyester vers. PLAZT met open plint+kap 750x1000x320 IP44 | Boîtier au sol poly. vers. PLAZT avec plinthe ouvrante +auvent 750x1000x320 IP44 | [17 empty] | https://eref.se.com/be/nl/sis-tarif/product/NSYPLAZT7103G | https://eref.se.com/be/fr/sis-tarif/product/NSYPLAZT7103G
Schneider Electric | Schneider Electric | 01022021 |  | Schneider Electric |  | SRL | NSYPLAZT7104G |  |  | 1088.52 |  | 1 |  | 1 | 7035 PLA SOKKEL+DAK750X1000X420 | 7035 PLA SOC+TOIT750X1000X420 |  | 7035 PLA PLIN+CAN750X1000X420 | [18 empty] | 1 | 3606480776281 | 0 |  | 43000 | 48 | 103.5 | 83 | 412344 |  | 1 | 43000 | 48 | 103.5 | 83 | [9 empty] | 4 | 183000 | 120 | 100 | 179 |  |  |  | 23 | N | [12 empty] | SRP | I2 | 8538100000 | [14 empty] | Vloermontage kast polyester vers. PLAZT met open plint+kap 750x1000x420 IP44 | Boîtier au sol poly. vers. PLAZT avec plinthe ouvrante +auvent 750x1000x420 IP44 | [17 empty] | https://eref.se.com/be/nl/sis-tarif/product/NSYPLAZT7104G | https://eref.se.com/be/fr/sis-tarif/product/NSYPLAZT7104G
Schneider Electric | Schneider Electric | 01022021 |  | Schneider Electric |  | SRL | NSYPLAZT7123G |  |  | 1146.33 |  | 1 |  | 1 | 7035 PLA SOKKEL+DAK750X1250X320 | 7035 PLA SOC+TOIT750X1250X320 |  | 7035 PLA PLIN+CAN750X1250X320 | [18 empty] | 1 | 3606480776298 | 0 |  | 42000 | 38 | 86 | 130 | 424840 |  | 1 | 42000 | 38 | 86 | 130 | [9 empty] | 2 | 98000 | 130 | 99 | 100 |  |  |  | 23 | N | [12 empty] | SRP | I2 | 8538100000 | [14 empty] | Vloermontage kast polyester vers. PLAZT met open plint+kap 750x1250x320 IP44 | Boîtier au sol poly. vers. PLAZT avec plinthe ouvrante +auvent 750x1250x320 IP44 | [17 empty] | https://eref.se.com/be/nl/sis-tarif/product/NSYPLAZT7123G | https://eref.se.com/be/fr/sis-tarif/product/NSYPLAZT7123G
Schneider Electric | Schneider Electric | 01022021 |  | Schneider Electric |  | SRL | NSYPLAZT7124G |  |  | 1203.65 |  | 1 |  | 1 | 7035 PLA SOKKEL+DAK750X1250X420 | 7035 PLA SOC+TOIT750X1250X420 |  | 7035 PLA PLIN+CAN750X1250X420 | [18 empty] | 1 | 3606480776304 | 0 |  | 43800 | 48.5 | 84 | 128 | 521472 |  | 1 | 43800 | 48.5 | 84 | 128 | [9 empty] | 4 | 206000 | 130 | 194 | 100 |  |  |  | 23 | N | [12 empty] | SRP | I2 | 8538100000 | [14 empty] | Vloermontage kast polyester vers. PLAZT met open plint+kap 750x1250x420 IP44 | Boîtier au sol poly. vers. PLAZT avec plinthe ouvrante +auvent 750x1250x420 IP44 | [17 empty] | https://eref.se.com/be/nl/sis-tarif/product/NSYPLAZT7124G | https://eref.se.com/be/fr/sis-tarif/product/NSYPLAZT7124G
Schneider Electric | Schneider Electric | 01022021 |  | Schneider Electric |  | SRL | NSYPLAZT753G |  |  | 714.78 |  | 1 |  | 1 | 7035 PLA SOKKEL+DAK750X500X320 | 7035 PLA SOC+TOIT750X500X320 |  | 7035 PLA PLIN+CAN750X500X320 | [18 empty] | 1 | 3606480776311 | 0 |  | 20875 | 38 | 53.5 | 84 | 170772 |  | 1 | 20875 | 38 | 53.5 | 84 | [9 empty] | 10 | 221000 | 120 | 100 | 181 |  |  |  | 15 | N | [12 empty] | SRP | I2 | 8538100000 | [14 empty] | Vloermontage kast polyester vers. PLAZT met open plint+kap 750x500x320 IP44 | Boîtier au sol poly. vers. PLAZT avec plinthe ouvrante + auvent 750x500x320 IP44 | [17 empty] | https://eref.se.com/be/nl/sis-tarif/product/NSYPLAZT753G | https://eref.se.com/be/fr/sis-tarif/product/NSYPLAZT753G
Schneider Electric | Schneider Electric | 01022021 |  | Schneider Electric |  | SRL | NSYPLAZT754G |  |  | 750.51 |  | 1 |  | 1 | 7035 PLA SOKKEL+DAK750X500X420 | 7035 PLA SOC+TOIT750X500X420 |  | 7035 PLA PLIN+CAN750X500X420 | [18 empty] | 1 | 3606480776328 | 0 |  | 23400 | 48.5 | 86 | 53 | 221063 |  | 1 | 23400 | 48.5 | 86 | 53 | [9 empty] | 8 | 200200 | 120 | 187 | 100 |  |  |  | 23 | N | [12 empty] | SRP | I2 | 8538100000 | [14 empty] | Vloermontage kast polyester vers. PLAZT met open plint+kap 750x500x420 IP44 | Boîtier au sol poly. vers. PLAZT avec plinthe ouvrante + auvent 750x500x420 IP44 | [17 empty] | https://eref.se.com/be/nl/sis-tarif/product/NSYPLAZT754G | https://eref.se.com/be/fr/sis-tarif/product/NSYPLAZT754G
Schneider Electric | Schneider Electric | 01022021 |  | Schneider Electric |  | SRL | NSYPLAZT773G |  |  | 796.31 |  | 1 |  | 1 | 7035 PLA SOKKEL+DAK750X750X320 | 7035 PLA SOC+TOIT750X750X320 |  | 7035 PLA PLIN+CAN750X750X320 | [18 empty] | 1 | 3606480776335 | 0 |  | 26500 | 36 | 82 | 84 | 247968 |  | 1 | 26500 | 36 | 82 | 84 | [9 empty] | 6 | 234000 | 120 | 100 | 183 |  |  |  | 15 | N | [12 empty] | SRP | I2 | 8538100000 | [14 empty] | Vloermontage kast polyester vers. PLAZT met open plint+kap 750x750x320 IP44 | Boîtier au sol poly. vers. PLAZT avec plinthe ouvrante + auvent 750x750x320 IP44 | [17 empty] | https://eref.se.com/be/nl/sis-tarif/product/NSYPLAZT773G | https://eref.se.com/be/fr/sis-tarif/product/NSYPLAZT773G
Schneider Electric | Schneider Electric | 01022021 |  | Schneider Electric |  | SRL | NSYPLAZT774G |  |  | 836.09 |  | 1 |  | 1 | 7035 PLA SOKKEL+DAK750X750X420 | 7035 PLA SOC+TOIT750X750X420 |  | 7035 PLA PLIN+CAN750X750X420 | [18 empty] | 1 | 3606480776342 | 0 |  | 29000 | 48.5 | 76 | 84 | 309624 |  | 1 | 29000 | 48.5 | 76 | 84 | [9 empty] | 4 | 145000 | 120 | 170 | 100 |  |  |  | 15 | N | [12 empty] | SRP | I2 | 8538100000 | [14 empty] | Vloermontage kast polyester vers. PLAZT met open plint+kap 750x750x420 IP44 | Boîtier au sol poly. vers. PLAZT avec plinthe ouvrante + auvent 750x750x420 IP44 | [17 empty] | https://eref.se.com/be/nl/sis-tarif/product/NSYPLAZT774G | https://eref.se.com/be/fr/sis-tarif/product/NSYPLAZT774G
Schneider Electric | Schneider Electric | 01022021 |  | Schneider Electric |  | SRL | NSYPLAZT776G |  |  | 809.08 |  | 1 |  | 1 | 7035 FS POL PLIN+CAN 750X750X620 | A.POL.SOC+TOIT 750X750X620MM IP44 |  | POL.E.PLINTH+CAN750X750X620MM IP44 | [18 empty] | 1 | 3606480772863 | 0 |  | 36000 | 65 | 86 | 77 | 430430 |  | 1 | 36000 | 65 | 86 | 77 | [9 empty] | 2 | 84000 | 120 | 190 | 100 |  |  |  | 27 | N | [12 empty] | SRP | I2 | 8538100000 | [14 empty] | 7035 PLA+sokkel+dak 750x750x620 | 7035 PLA+socle+toit 750x750x620 | [17 empty] | https://eref.se.com/be/nl/sis-tarif/product/NSYPLAZT776G | https://eref.se.com/be/fr/sis-tarif/product/NSYPLAZT776G
Schneider Electric | Schneider Electric | 01022021 |  | Schneider Electric |  | SRL | NSYPLD8122G |  |  | 1225.47 |  | 1 |  | 1 | 7035 POLYESTER BEHUIZINGYEST DIN2 -ENKEL | 7035 ARM POLYEST DIN2 -1FERMETURE |  | 7035 FS POL 850X1115X320 DIN2 -1 | [18 empty] | 1 | 3606480776359 | 0 |  | 34000 | 35 | 113 | 89 | 351995 |  | 1 | 34000 | 35 | 113 | 89 | [9 empty] | 6 | 217000 | 120 | 108 | 195 |  |  |  | 15 | N | [12 empty] | SRP | I2 | 8538100000 | [14 empty] | PLD - Vloermontage kast polyester m/plint open onderaan 850x1115x320 IP43 DIN2 | PLD-Boîtier au sol poly. avec/plinthe ouverte inférieure 850x1115x320 IP43 DIN2 | [17 empty] | https://eref.se.com/be/nl/sis-tarif/product/NSYPLD8122G | https://eref.se.com/be/fr/sis-tarif/product/NSYPLD8122G
Schneider Electric | Schneider Electric | 01022021 |  | Schneider Electric |  | SRL | NSYPLD8500G |  |  | 700.79 |  | 1 |  | 1 | 7035 POLYESTER BEHUIZING 850X465X320 DIN | 7035 ARM POL 850X465X320 DIN00 |  | 7035 FS POL 850X465X320 DIN00 | [18 empty] | 1 | 3606480776373 | 0 |  | 18400 | 35 | 47.5 | 89.5 | 148793.75 |  | 1 | 18400 | 35 | 47.5 | 89.5 | [9 empty] | 14 | 273900 | 120 | 100 | 189 |  |  |  | 15 | N | [12 empty] | SRP | I2 | 8538100000 | [14 empty] | PLD - Vloermontage kast polyester m/plint open onderaan 850x465x320 IP43 DIN00 | PLD-Boîtier au sol poly. avec/plinthe ouverte inférieure 850x465x320 IP43 DIN00 | [17 empty] | https://eref.se.com/be/nl/sis-tarif/product/NSYPLD8500G | https://eref.se.com/be/fr/sis-tarif/product/NSYPLD8500G
Schneider Electric | Schneider Electric | 01022021 |  | Schneider Electric |  | SRL | NSYPLD860G |  |  | 748.44 |  | 1 |  | 1 | 7035 POLYESTER BEHUIZING 850X590X320 DIN | 7035 ARM POL 850X590X320 DIN0 |  | 7035 FS POL 850X590X320 DIN0 | [18 empty] | 1 | 3606480776380 | 0 |  | 20000 | 35.5 | 61.5 | 89.5 | 195400.875 |  | 1 | 20000 | 35.5 | 61.5 | 89.5 | [9 empty] | 9 | 196000 | 120 | 100 | 197 |  |  |  | 15 | N | [12 empty] | SRP | I2 | 8538100000 | [14 empty] | PLD - Vloermontage kast polyester m/plint open onderaan 850x590x320 IP43 DIN0 | PLD - Boîtier au sol poly. avec/plinthe ouverte inférieure 850x590x320 IP43 DIN0 | [17 empty] | https://eref.se.com/be/nl/sis-tarif/product/NSYPLD860G | https://eref.se.com/be/fr/sis-tarif/product/NSYPLD860G
Schneider Electric | Schneider Electric | 01022021 |  | Schneider Electric |  | SRL | NSYPLD881G |  |  | 828.61 |  | 1 |  | 1 | 7035 POLYESTER BEHUIZING 850X785X320 DIN | 7035 ARM POL 850X785X320 DIN1 |  | 7035 FS POL 850X785X320 DIN1 | [18 empty] | 1 | 3606480776397 | 0 |  | 21400 | 36 | 81 | 89 | 259524 |  | 1 | 21400 | 36 | 81 | 89 | [9 empty] | 6 | 143400 | 120 | 100 | 191 |  |  |  | 15 | N | [12 empty] | SRP | I2 | 8538100000 | [14 empty] | PLD - Vloermontage kast polyester m/plint open onderaan 850x785x320 IP43 DIN1 | PLD - Boîtier au sol poly. avec/plinthe ouverte inférieure 850x785x320 IP43 DIN1 | [17 empty] | https://eref.se.com/be/nl/sis-tarif/product/NSYPLD881G | https://eref.se.com/be/fr/sis-tarif/product/NSYPLD881G
Schneider Electric | Schneider Electric | 01022021 |  | Schneider Electric |  | SRL | NSYPLHD |  |  | 48.82 |  | 1 |  | 1 | EXTERN HIJSTOEBEHOREN VOOR PHD KAST | ACC. EXTERIEUR LEVAGE ARM. PHD |  | LIFTING EXTERNAL ACC FOR PHD ENCL. | [18 empty] | 1 | 3606480680885 | 0 |  | 534 | 2.5 | 15 | 9 | 337.5 |  | 1 | 534 | 2.5 | 15 | 9 | [17 empty] | 2 | Y | [12 empty] | SRP | I2 | 8538100000 | [14 empty] | Thalassa PHD - set van 4 hijsogen M12. Maximale belasting: 500kg | Thalassa PHD - Ensemble de 4 boulons à œil de levage M12. Charge maximale: 500kg | [17 empty] | https://eref.se.com/be/nl/sis-tarif/product/NSYPLHD | https://eref.se.com/be/fr/sis-tarif/product/NSYPLHD
Schneider Electric | Schneider Electric | 01022021 |  | Schneider Electric |  | SRL | NSYPLM108BG |  |  | 948.82 |  | 1 |  | 1 | 7035 WANDKAST PLM1056X852X350 PL BAK | 7035 COF PLM1056X852X350 PL BAK |  | 7035 WM PLM1056X852X350 BAK PL | [18 empty] | 1 | 3606480776410 | 0 |  | 38000 | 38 | 87 | 113 | 373578 |  | 1 | 38000 | 38 | 87 | 113 | [9 empty] | 5 | 201000 | 120 | 204 | 100 |  |  |  | 15 | N | [12 empty] | SRP | I2 | 8538100000 | [14 empty] | wandmontage kast polyester monoblok IP66 H1056xB852xD350mm+bakeliet m.plaat | boît. monob. poly. à mont. mural IP66 H1056xL852xP350mm+plaque de mont. bakélite | [17 empty] | https://eref.se.com/be/nl/sis-tarif/product/NSYPLM108BG | https://eref.se.com/be/fr/sis-tarif/product/NSYPLM108BG
Schneider Electric | Schneider Electric | 01022021 |  | Schneider Electric |  | SRL | NSYPLM108G |  |  | 901.89 |  | 1 |  | 1 | 7035 WANDKAST PLM 1056X852X350 | 7035 COF PLM 1056X852X350 |  | 7035 WM PLM 1056X852X350 | [18 empty] | 1 | 3606480776403 | 0 |  | 30000 | 38 | 87 | 113 | 373578 |  | 1 | 30000 | 38 | 87 | 113 | [9 empty] | 5 | 167000 | 120 | 100 | 201 |  |  |  | 15 | N | [12 empty] | SRP | I2 | 8538100000 | [14 empty] | wandmontage kast polyester monoblok IP66 H1056xB852xD350mm | boîtier monobloc polyester à montage mural IP66 H1056xL852xP350 mm | [17 empty] | https://eref.se.com/be/nl/sis-tarif/product/NSYPLM108G | https://eref.se.com/be/fr/sis-tarif/product/NSYPLM108G
Schneider Electric | Schneider Electric | 01022021 |  | Schneider Electric |  | SRL | NSYPLM108TG |  |  | 1054.83 |  | 1 |  | 1 | 7035 WANDKAST PLM1056X852X350 RUITDEUR | 7035 COF PLM1056X852X350 VITRE |  | 7035 WM PLM1056X852X350 GLAZED | [18 empty] | 1 | 3606480776427 | 0 |  | 32500 | 38 | 86.5 | 122.5 | 402657.5 |  | 1 | 32500 | 38 | 86.5 | 122.5 | [9 empty] | 5 | 174500 | 120 | 100 | 203 |  |  |  | 15 | N | [12 empty] | SRP | I2 | 8538100000 | [14 empty] | wandmontage kast polyester monoblok IP66 H1056xB852xD350mm glazen deur | boîtier monobloc polyester à montage mural IP66 H1056xL852xP350 mm porte vitrée | [17 empty] | https://eref.se.com/be/nl/sis-tarif/product/NSYPLM108TG | https://eref.se.com/be/fr/sis-tarif/product/NSYPLM108TG
Schneider Electric | Schneider Electric | 01022021 |  | Schneider Electric |  | SRL | NSYPLM3025BG |  |  | 171.04 |  | 1 |  | 1 | 7035 WANDKAST PLM308X250X160 PL BAK | 7035 COF PLM308X250X160 PL BAK |  | 7035 WM PLM308X250X160 BAK PL | [18 empty] | 1 | 3606480776441 | 0 |  | 3278 | 18.5 | 26 | 33 | 15873 |  | 1 | 3278 | 18.5 | 26 | 33 | [9 empty] | 90 | 307020 | 120 | 147.8 | 100 |  |  |  | 15 | N | [12 empty] | SRP | I2 | 8538100000 | [14 empty] | wandmontage kast polyester monoblok IP66 H308xB255xD160mm+bakeliet mont.plaat | boît. monob. poly. à mont. mural IP66 H308xL255xP160mm+plaque de mont. bakélite | [17 empty] | https://eref.se.com/be/nl/sis-tarif/product/NSYPLM3025BG | https://eref.se.com/be/fr/sis-tarif/product/NSYPLM3025BG
Schneider Electric | Schneider Electric | 01022021 |  | Schneider Electric |  | SRL | NSYPLM3025G |  |  | 121.36 |  | 1 |  | 1 | 7035 WANDKAST PLM 308X250X160 | 7035 COF PLM 308X250X160 |  | 7035 WM PLM 308X250X160 | [18 empty] | 1 | 3606480776434 | 0 |  | 3128 | 18.5 | 26.5 | 33 | 16178.25 |  | 1 | 3128 | 18.5 | 26.5 | 33 | [9 empty] | 90 | 307000 | 120 | 150 | 100 |  |  |  | 15 | N | [12 empty] | SRP | I2 | 8538100000 | [14 empty] | wandmontage kast polyester monoblok IP66 H308xB255xD160mm | boîtier monobloc polyester à montage mural IP66 H308xL255xP160 mm | [17 empty] | https://eref.se.com/be/nl/sis-tarif/product/NSYPLM3025G | https://eref.se.com/be/fr/sis-tarif/product/NSYPLM3025G
Schneider Electric | Schneider Electric | 01022021 |  | Schneider Electric |  | SRL | NSYPLM3025PG |  |  | 163.15 |  | 1 |  | 1 | 7035 WANDKAST PLM308X250X160 PL MET | 7035 COF PLM308X250X160 PL MET |  | 7035 WM PLM308X250X160 MET PL | [18 empty] | 1 | 3606480776458 | 0 |  | 3708 | 18.5 | 26 | 33 | 15873 |  | 1 | 3708 | 18.5 | 26 | 33 | [9 empty] | 90 | 346512 | 120 | 147 | 100 |  |  |  | 15 | N | [12 empty] | SRP | I2 | 8538100000 | [14 empty] | wandmontage kast polyester monoblok IP66 H308xB255xD160mm+metalen mont.plaat | boît. monob. poly. à mont. mural IP66 H308xL255xP160mm+plaque de mont. métal. | [17 empty] | https://eref.se.com/be/nl/sis-tarif/product/NSYPLM3025PG | https://eref.se.com/be/fr/sis-tarif/product/NSYPLM3025PG
Schneider Electric | Schneider Electric | 01022021 |  | Schneider Electric |  | SRL | NSYPLM3025TG |  |  | 193.52 |  | 1 |  | 1 | 7035 WANDKAST PLM308X250X160 RUITDEUR | 7035 COF PLM308X250X160 VITRE |  | 7035 WM PLM308X250X160 GLAZED | [18 empty] | 1 | 3606480776465 | 0 |  | 3340 | 18 | 26 | 33 | 15444 |  | 1 | 3340 | 18 | 26 | 33 | [9 empty] | 90 | 313760 | 120 | 148 | 100 |  |  |  | 15 | N | [12 empty] | SRP | I2 | 8538100000 | [14 empty] | wandmontage kast polyester monoblok IP66 H308xB255xD160mm transparante deur | boîtier monobloc poly. à montage mural IP66 H308xL255xP160 mm porte transparente | [17 empty] | https://eref.se.com/be/nl/sis-tarif/product/NSYPLM3025TG | https://eref.se.com/be/fr/sis-tarif/product/NSYPLM3025TG
Schneider Electric | Schneider Electric | 01022021 |  | Schneider Electric |  | SRL | NSYPLM32BG |  |  | 106.93 |  | 1 |  | 1 | 7035 WANDKAST PC PLM 310X215X160PL BAK | 7035 COF PC PLM 310X215X160PL BAK |  | 7035 WM PC PLM 310X215X160BAK PL | [18 empty] | 1 | 3606480776489 | 0 |  | 1666 | 32.5 | 17.5 | 24 | 13650 |  | 1 | 1666 | 32.5 | 17.5 | 24 | [9 empty] | 140 | 246000 | 120 | 100 | 181 |  |  |  | 15 | N | [12 empty] | SRP | I2 | 8538100000 | [14 empty] | wandmontage kast ABS/PC monoblok IP66 H310xB215xD160mm+bakeliet mont.plaat | boît. monob. ABS/PC poly. mont. mural IP66 H310xL215xP160mm+ plaque mont. Baké. | [17 empty] | https://eref.se.com/be/nl/sis-tarif/product/NSYPLM32BG | https://eref.se.com/be/fr/sis-tarif/product/NSYPLM32BG
Schneider Electric | Schneider Electric | 01022021 |  | Schneider Electric |  | SRL | NSYPLM32G |  |  | 97.24 |  | 1 |  | 1 | 7035 WANDKAST PCPLM 310X215X160 | 7035 COF PCPLM 310X215X160 |  | 7035 WM PCPLM 310X215X160 | [18 empty] | 1 | 3606480776472 | 0 |  | 1440 | 17.5 | 32.5 | 24 | 13650 |  | 1 | 1440 | 17.5 | 32.5 | 24 | [9 empty] | 140 | 214000 | 120 | 176 | 100 |  |  |  | 15 | N | [12 empty] | SRP | I2 | 8538100000 | [14 empty] | wandmontage kast ABS/PC monoblok IP66 H310xB215xD160mm | boîtier monobloc ABS/PC polyester à montage IP66 mural H310xL215xP160 mm | [17 empty] | https://eref.se.com/be/nl/sis-tarif/product/NSYPLM32G | https://eref.se.com/be/fr/sis-tarif/product/NSYPLM32G
Schneider Electric | Schneider Electric | 01022021 |  | Schneider Electric |  | SRL | NSYPLM32PG |  |  | 168.8 |  | 1 |  | 1 | 7035 WANDKAST PC PLM310X215X160PL MET | 7035 COF PC PLM310X215X160PL MET |  | 7035 WM PC PLM 310X215X160MET PL | [18 empty] | 1 | 3606480776496 | 0 |  | 1986 | 32 | 17 | 23.5 | 12784 |  | 1 | 1986 | 32 | 17 | 23.5 | [9 empty] | 140 | 295000 | 120 | 100 | 174 |  |  |  | 15 | N | [12 empty] | SRP | I2 | 8538100000 | [14 empty] | wandmontage kast ABS/PC monoblok IP66 H310xB215xD160mm+metalen mont.plaat | boît. monob. ABS/PC poly. mont. mural IP66 H310xL215xP160mm+ plaque mont. métal. | [17 empty] | https://eref.se.com/be/nl/sis-tarif/product/NSYPLM32PG | https://eref.se.com/be/fr/sis-tarif/product/NSYPLM32PG
Schneider Electric | Schneider Electric | 01022021 |  | Schneider Electric |  | SRL | NSYPLM32TG |  |  | 182.31 |  | 1 |  | 1 | 7035 WANDKAST PCPLM310X215X160 TRANSP | 7035 COF PCPLM310X215X160 TRANSP |  | 7035 WM PC PLM310X215X160 TRANSP | [18 empty] | 1 | 3606480776502 | 0 |  | 1480 | 17 | 32 | 23 | 12512 |  | 1 | 1480 | 17 | 32 | 23 | [9 empty] | 140 | 220200 | 120 | 100 | 178 |  |  |  | 15 | N | [12 empty] | SRP | I2 | 8538100000 | [14 empty] | wandmontage kast ABS/PC monoblok IP66 H310xB215xD160mm transparante deur | boîtier monob. ABS/PC poly. à montage IP66 mural H310xL215xP160mm porte transp.e | [17 empty] | https://eref.se.com/be/nl/sis-tarif/product/NSYPLM32TG | https://eref.se.com/be/fr/sis-tarif/product/NSYPLM32TG
Schneider Electric | Schneider Electric | 01022021 |  | Schneider Electric |  | SRL | NSYPLM43BG |  |  | 166.25 |  | 1 |  | 1 | 7035 WANDKAST PLM430X330X200 PL BAK | 7035 COF PLM430X330X200 PL BAK |  | 7035 WM POL PLM430X330X200 BAK PL | [18 empty] | 1 | 3606480776526 | 0 |  | 5946 | 23 | 50 | 35 | 40250 |  | 1 | 5946 | 23 | 50 | 35 | [9 empty] | 50 | 297300 | 120 | 213 | 100 |  |  |  | 15 | N | [12 empty] | SRP | I2 | 8538100000 | [14 empty] | wandmontage kast polyester monoblok IP66 H430xB330xD200mm+bakeliet mont.plaat | boît. monob. poly. à mont. mural IP66 H430xL330xP200mm+plaque de mont. bakélite | [17 empty] | https://eref.se.com/be/nl/sis-tarif/product/NSYPLM43BG | https://eref.se.com/be/fr/sis-tarif/product/NSYPLM43BG
Schneider Electric | Schneider Electric | 01022021 |  | Schneider Electric |  | SRL | NSYPLM43G |  |  | 160.62 |  | 1 |  | 1 | 7035 WANDKAST PLM 430X330X200 | 7035 COF PLM 430X330X200 |  | 7035 WM POL PLM 430X330X200 | [18 empty] | 1 | 3606480776519 | 0 |  | 5298 | 22 | 35 | 49 | 37730 |  | 1 | 5298 | 22 | 35 | 49 | [9 empty] | 50 | 289500 | 120 | 100 | 188 |  |  |  | 15 | N | [12 empty] | SRP | I2 | 8538100000 | [14 empty] | wandmontage kast polyester monoblok IP66 H430xB330xD200mm | boîtier monobloc polyester à montage mural IP66 H430xL330xP200 mm | [17 empty] | https://eref.se.com/be/nl/sis-tarif/product/NSYPLM43G | https://eref.se.com/be/fr/sis-tarif/product/NSYPLM43G
Schneider Electric | Schneider Electric | 01022021 |  | Schneider Electric |  | SRL | NSYPLM43PG |  |  | 170.12 |  | 1 |  | 1 | 7035 WANDKAST PLM430X330X200 PL MET | 7035 COF PLM430X330X200 PL MET |  | 7035 WM POL PLM430X330X200 MET PL | [18 empty] | 1 | 3606480776533 | 0 |  | 5298 | 22 | 35 | 49 | 37730 |  | 1 | 5298 | 22 | 35 | 49 | [9 empty] | 50 | 289500 | 120 | 100 | 188 |  |  |  | 15 | N | [12 empty] | SRP | I2 | 8538100000 | [14 empty] | wandmontage kast polyester monoblok IP66 H430xB330xD200mm+metalen mont.plaat | boît. monob. poly. à mont. mural IP66 H430xL330xP200mm+plaque de mont. métal. | [17 empty] | https://eref.se.com/be/nl/sis-tarif/product/NSYPLM43PG | https://eref.se.com/be/fr/sis-tarif/product/NSYPLM43PG
Schneider Electric | Schneider Electric | 01022021 |  | Schneider Electric |  | SRL | NSYPLM43TG |  |  | 254.97 |  | 1 |  | 1 | 7035 WANDKAST PLM430X330X200 RUITDEUR | 7035 COF PLM430X330X200 VITRE |  | 7035 WM POL PLM430X330X200 GLAZED | [18 empty] | 1 | 3606480776540 | 0 |  | 6038 | 25 | 35 | 49 | 42875 |  | 1 | 6038 | 25 | 35 | 49 | [9 empty] | 50 | 315000 | 120 | 100 | 191 |  |  |  | 15 | N | [12 empty] | SRP | I2 | 8538100000 | [14 empty] | wandmontage kast polyester monoblok IP66 H430xB330xD200mm glazen deur | boîtier monobloc polyester à montage mural IP66 H430xL330xP200 mm porte vitrée | [17 empty] | https://eref.se.com/be/nl/sis-tarif/product/NSYPLM43TG | https://eref.se.com/be/fr/sis-tarif/product/NSYPLM43TG
Schneider Electric | Schneider Electric | 01022021 |  | Schneider Electric |  | SRL | NSYPLM43TVG |  |  | 449.65 |  | 1 |  | 1 | 7035 WANDKASTPLM430X330X200VIDR DRIEPUN | 7035 COFPLM430X330X200VIDR SERR3P |  | 7035 WM PLM430X330X200GLASS 3LOCK | [18 empty] | 1 | 3606480776557 | 0 |  | 6436 | 22.5 | 49 | 35.5 | 39138.75 |  | 1 | 6436 | 22.5 | 49 | 35.5 | [9 empty] | 50 | 334000 | 120 | 188 | 100 |  |  |  | 15 | N | [12 empty] | SRP | I2 | 8538100000 | [14 empty] | wandmontage kast polyester monoblok IP66 430x330x200mm 3p.sluiting glazen deur | boît. monob. poly. à mont. mural IP66 430x330x200mm porte vitrée avec verrou 3p | [17 empty] | https://eref.se.com/be/nl/sis-tarif/product/NSYPLM43TVG | https://eref.se.com/be/fr/sis-tarif/product/NSYPLM43TVG
Schneider Electric | Schneider Electric | 01022021 |  | Schneider Electric |  | SRL | NSYPLM43VG |  |  | 317.5 |  | 1 |  | 1 | 7035 WANDKAST PLM 430X330X200 DRIEPUNTSS | 7035 COF PLM 430X330X200SERR3P |  | 7035 WM POL PLM 430X330X200LOCK3P | [18 empty] | 1 | 3606480776564 | 0 |  | 6240 | 23 | 50 | 36 | 41400 |  | 1 | 6240 | 23 | 50 | 36 | [9 empty] | 50 | 328000 | 120 | 195 | 100 |  |  |  | 15 | N | [12 empty] | SRP | I2 | 8538100000 | [14 empty] | wandmontage kast polyester monoblok IP66 H430xB330xD200mm driepuntssluiting | boîtier monobloc poly. à montage mural IP66 H430xL330xP200 mm verrou 3 points | [17 empty] | https://eref.se.com/be/nl/sis-tarif/product/NSYPLM43VG | https://eref.se.com/be/fr/sis-tarif/product/NSYPLM43VG
Schneider Electric | Schneider Electric | 01022021 |  | Schneider Electric |  | SRL | NSYPLM54BG |  |  | 238.47 |  | 1 |  | 1 | 7035 WANDKAST PLM530X430X200 PL BAK | 7035 COF PLM530X430X200 PL BAK |  | 7035 WM POL PLM530X430X200 BAK PL | [18 empty] | 1 | 3606480776588 | 0 |  | 8220 | 23 | 59 | 45.5 | 61743.5 |  | 1 | 8220 | 23 | 59 | 45.5 | [9 empty] | 30 | 246600 | 120 | 193 | 100 |  |  |  | 15 | N | [12 empty] | SRP | I2 | 8538100000 | [14 empty] | wandmontage kast polyester monoblok IP66 H530xB430xD200mm+bakeliet mont.plaat | boît. monob. poly. à mont. mural IP66 H530xL430xP200mm+plaque de mont. bakélite | [17 empty] | https://eref.se.com/be/nl/sis-tarif/product/NSYPLM54BG | https://eref.se.com/be/fr/sis-tarif/product/NSYPLM54BG
Schneider Electric | Schneider Electric | 01022021 |  | Schneider Electric |  | SRL | NSYPLM54G |  |  | 225.72 |  | 1 |  | 1 | 7035 WANDKAST PLM 530X430X200 | 7035 COF PLM 530X430X200 |  | 7035 WM POL PLM 530X430X200 | [18 empty] | 1 | 3606480776571 | 0 |  | 7200 | 22.5 | 59 | 45.5 | 60401.25 |  | 1 | 7200 | 22.5 | 59 | 45.5 | [9 empty] | 30 | 225000 | 120 | 193 | 100 |  |  |  | 15 | N | [12 empty] | SRP | I2 | 8538100000 | [14 empty] | wandmontage kast polyester monoblok IP66 H530xB430xD200mm | boîtier monobloc polyester à montage mural IP66 H530xL430xP200 mm | [17 empty] | https://eref.se.com/be/nl/sis-tarif/product/NSYPLM54G | https://eref.se.com/be/fr/sis-tarif/product/NSYPLM54G
Schneider Electric | Schneider Electric | 01022021 |  | Schneider Electric |  | SRL | NSYPLM54PG |  |  | 245.44 |  | 1 |  | 1 | 7035 WANDKAST PLM530X430X200 PL MET | 7035 COF PLM530X430X200 PL MET |  | 7035 WM POL PLM530X430X200 MET PL | [18 empty] | 1 | 3606480776595 | 0 |  | 8000 | 22.5 | 45 | 58.5 | 59231.25 |  | 1 | 8000 | 22.5 | 45 | 58.5 | [9 empty] | 30 | 255000 | 120 | 100 | 188 |  |  |  | 15 | N | [12 empty] | SRP | I2 | 8538100000 | [14 empty] | wandmontage kast polyester monoblok IP66 H530xB430xD200mm+metalen mont.plaat | boît. monob. poly. à mont. mural IP66 H530xL430xP200mm+plaque de mont. métal. | [17 empty] | https://eref.se.com/be/nl/sis-tarif/product/NSYPLM54PG | https://eref.se.com/be/fr/sis-tarif/product/NSYPLM54PG
Schneider Electric | Schneider Electric | 01022021 |  | Schneider Electric |  | SRL | NSYPLM54TG |  |  | 306.32 |  | 1 |  | 1 | 7035 WANDKAST PLM530X430X200 RUITDEUR | 7035 COF PLM530X430X200 VITRE |  | 7035 WM POL PLM530X430X200 GLAZED | [18 empty] | 1 | 3606480776601 | 0 |  | 7950 | 23 | 45.5 | 58.5 | 61220.25 |  | 1 | 7950 | 23 | 45.5 | 58.5 | [9 empty] | 30 | 250500 | 120 | 100 | 193 |  |  |  | 15 | N | [12 empty] | SRP | I2 | 8538100000 | [14 empty] | wandmontage kast polyester monoblok IP66 H530xB430xD200mm glazen deur | boîtier monobloc polyester à montage mural IP66 H530xL430xP200 mm porte vitrée | [17 empty] | https://eref.se.com/be/nl/sis-tarif/product/NSYPLM54TG | https://eref.se.com/be/fr/sis-tarif/product/NSYPLM54TG
Schneider Electric | Schneider Electric | 01022021 |  | Schneider Electric |  | SRL | NSYPLM54TVG |  |  | 504.7 |  | 1 |  | 1 | 7035 WANDKASTPLM530X430X200VIDR DRIEPUN | 7035 COFPLM530X430X200VIDR SERR3P |  | 7035 WM PLM530X430X200GLASS LOCK3 | [18 empty] | 1 | 3606480776618 | 0 |  | 9080 | 23 | 45.5 | 58.5 | 61220.25 |  | 1 | 9080 | 23 | 45.5 | 58.5 | [9 empty] | 30 | 237000 | 120 | 100 | 193 |  |  |  | 15 | N | [12 empty] | SRP | I2 | 8538100000 | [14 empty] | wandmontage kast polyester monoblok IP66 530x430x200mm 3p.sluiting glazen deur | boît. monob. poly. à mont. mural IP66 530x430x200mm porte vitrée avec verrou 3p | [17 empty] | https://eref.se.com/be/nl/sis-tarif/product/NSYPLM54TVG | https://eref.se.com/be/fr/sis-tarif/product/NSYPLM54TVG
Schneider Electric | Schneider Electric | 01022021 |  | Schneider Electric |  | SRL | NSYPLM54VG |  |  | 350.16 |  | 1 |  | 1 | 7035 WANDKAST PLM 530X430X200 DRIEPUNTSS | 7035 COF PLM 530X430X200SERR3P |  | 7035 WM POL PLM 530X430X200 3LOCK | [18 empty] | 1 | 3606480776625 | 0 |  | 8028 | 22.5 | 45.5 | 58.5 | 59889.375 |  | 1 | 8028 | 22.5 | 45.5 | 58.5 | [9 empty] | 30 | 252840 | 120 | 100 | 185 |  |  |  | 15 | N | [12 empty] | SRP | I2 | 8538100000 | [14 empty] | wandmontage kast polyester monoblok IP66 H430xB430xD200mm driepuntssluiting | boîtier monobloc poly. à montage mural IP66 H530xL430xP200 mm verrou 3 points | [17 empty] | https://eref.se.com/be/nl/sis-tarif/product/NSYPLM54VG | https://eref.se.com/be/fr/sis-tarif/product/NSYPLM54VG
Schneider Electric | Schneider Electric | 01022021 |  | Schneider Electric |  | SRL | NSYPLM64BG |  |  | 264.32 |  | 1 |  | 1 | 7035 WANDKAST PLM647X436X250 PL BAK | 7035 COF PLM647X436X250 PL BAK |  | 7035 WM POL PLM647X436X250 BAK PL | [18 empty] | 1 | 3606480776649 | 0 |  | 11072 | 28 | 72 | 46 | 92736 |  | 1 | 11072 | 28 | 72 | 46 | [9 empty] | 21 | 234000 | 120 | 201 | 100 |  |  |  | 15 | N | [12 empty] | SRP | I2 | 8538100000 | [14 empty] | wandmontage kast polyester monoblok IP66 H647xB436xD250mm+bakeliet mont.plaat | boît. monob. poly. à mont. mural IP66 H647xL436xP250mm+plaque de mont. bakélite | [17 empty] | https://eref.se.com/be/nl/sis-tarif/product/NSYPLM64BG | https://eref.se.com/be/fr/sis-tarif/product/NSYPLM64BG
Schneider Electric | Schneider Electric | 01022021 |  | Schneider Electric |  | SRL | NSYPLM64G |  |  | 247.44 |  | 1 |  | 1 | 7035 WANDKAST PLM 647X436X250 | 7035 COF PLM 647X436X250 |  | 7035 WM POL PLM 647X436X250 | [18 empty] | 1 | 3606480776632 | 0 |  | 9750 | 28.5 | 71.5 | 46 | 93736.5 |  | 1 | 9750 | 28.5 | 71.5 | 46 | [9 empty] | 21 | 220000 | 120 | 204 | 100 |  |  |  | 15 | N | [12 empty] | SRP | I2 | 8538100000 | [14 empty] | wandmontage kast polyester monoblok IP66 H647xB436xD250mm | boîtier monobloc polyester à montage mural IP66 H647xL436xP250 mm | [17 empty] | https://eref.se.com/be/nl/sis-tarif/product/NSYPLM64G | https://eref.se.com/be/fr/sis-tarif/product/NSYPLM64G
Schneider Electric | Schneider Electric | 01022021 |  | Schneider Electric |  | SRL | NSYPLM64PG |  |  | 272.42 |  | 1 |  | 1 | 7035 WANDKAST PLM647X436X250 PL MET | 7035 COF PLM647X436X250 PL MET |  | 7035 WM POL PLM647X436X250 MET PL | [18 empty] | 1 | 3606480776656 | 0 |  | 15000 | 28 | 71 | 46.5 | 92442 |  | 1 | 15000 | 28 | 71 | 46.5 | [9 empty] | 21 | 315000 | 120 | 206 | 100 |  |  |  | 15 | N | [12 empty] | SRP | I2 | 8538100000 | [14 empty] | wandmontage kast polyester monoblok IP66 H647xB436xD250mm+metalen mont.plaat | boît. monob. poly. à mont. mural IP66 H647xL436xP250mm+plaque de mont. métal. | [17 empty] | https://eref.se.com/be/nl/sis-tarif/product/NSYPLM64PG | https://eref.se.com/be/fr/sis-tarif/product/NSYPLM64PG
Schneider Electric | Schneider Electric | 01022021 |  | Schneider Electric |  | SRL | NSYPLM64TG |  |  | 335.48 |  | 1 |  | 1 | 7035 WANDKAST PLM647X436X250 RUITDEUR | 7035 COF PLM647X436X250 VITRE |  | 7035 WM POL PLM647X436X250 GLAZED | [18 empty] | 1 | 3606480776663 | 0 |  | 10608 | 27.5 | 47 | 71.5 | 92413.75 |  | 1 | 10608 | 27.5 | 47 | 71.5 | [9 empty] | 21 | 238500 | 120 | 100 | 205 |  |  |  | 15 | N | [12 empty] | SRP | I2 | 8538100000 | [14 empty] | wandmontage kast polyester monoblok IP66 H647xB436xD250mm glazen deur | boîtier monobloc polyester à montage mural IP66 H647xL436xP250 mm porte vitrée | [17 empty] | https://eref.se.com/be/nl/sis-tarif/product/NSYPLM64TG | https://eref.se.com/be/fr/sis-tarif/product/NSYPLM64TG
Schneider Electric | Schneider Electric | 01022021 |  | Schneider Electric |  | SRL | NSYPLM64TVG |  |  | 539.8 |  | 1 |  | 1 | 7035 WANDKASTPLM647X436X250VIDR DRIEPUN | 7035 COFPLM647X436X250VIDR SERR3P |  | 7035 WM PLM647X436X250GLASS 3LOCK | [18 empty] | 1 | 3606480776670 | 0 |  | 11690 | 27.5 | 47 | 72 | 93060 |  | 1 | 11690 | 27.5 | 47 | 72 | [9 empty] | 21 | 258000 | 120 | 100 | 229 |  |  |  | 22 | N | [12 empty] | SRP | I2 | 8538100000 | [14 empty] | wandmontage kast polyester monoblok IP66 647x436x250mm 3p.sluiting glazen deur | boît. monob. poly. à mont. mural IP66 647x436x250mm porte vitrée avec verrou 3p | [17 empty] | https://eref.se.com/be/nl/sis-tarif/product/NSYPLM64TVG | https://eref.se.com/be/fr/sis-tarif/product/NSYPLM64TVG
Schneider Electric | Schneider Electric | 01022021 |  | Schneider Electric |  | SRL | NSYPLM64VG |  |  | 369.38 |  | 1 |  | 1 | 7035 WANDKAST PLM 647X436X250 DRIEPUNTSS | 7035 COF PLM 647X436X250SERR3P |  | 7035 WM POL PLM 647X436X250LOCK3P | [18 empty] | 1 | 3606480776687 | 0 |  | 10896 | 28 | 46 | 71 | 91448 |  | 1 | 10896 | 28 | 46 | 71 | [9 empty] | 21 | 242000 | 120 | 100 | 196 |  |  |  | 15 | N | [12 empty] | SRP | I2 | 8538100000 | [14 empty] | wandmontage kast polyester monoblok IP66 H647xB436xD250mm driepuntssluiting | boîtier monobloc poly. à montage mural IP66 H647xL436xP250 mm verrou 3 points | [17 empty] | https://eref.se.com/be/nl/sis-tarif/product/NSYPLM64VG | https://eref.se.com/be/fr/sis-tarif/product/NSYPLM64VG
Schneider Electric | Schneider Electric | 01022021 |  | Schneider Electric |  | SRL | NSYPLM75BG |  |  | 350.88 |  | 1 |  | 1 | 7035 WANDKAST PLM747X536X300 PL BAK | 7035 COF PLM747X536X300 PL BAK |  | 7035 WM POL PLM747X536X300 BAK PL | [18 empty] | 1 | 3606480776700 | 0 |  | 16370 | 56 | 32.5 | 81.5 | 148330 |  | 1 | 16370 | 56 | 32.5 | 81.5 | [9 empty] | 12 | 207000 | 120 | 100 | 178 |  |  |  | 15 | N | [12 empty] | SRP | I2 | 8538100000 | [14 empty] | wandmontage kast polyester monoblok IP66 H747xB536xD300mm+bakeliet mont.plaat | boît. monob. poly. à mont. mural IP66 H747xL536xP300mm+plaque de mont. bakélite | [17 empty] | https://eref.se.com/be/nl/sis-tarif/product/NSYPLM75BG | https://eref.se.com/be/fr/sis-tarif/product/NSYPLM75BG
Schneider Electric | Schneider Electric | 01022021 |  | Schneider Electric |  | SRL | NSYPLM75G |  |  | 347.27 |  | 1 |  | 1 | 7035 WANDKAST PLM 747X536X300 | 7035 COF PLM 747X536X300 |  | 7035 WM POL PLM 747X536X300 | [18 empty] | 1 | 3606480776694 | 0 |  | 14000 | 33 | 56 | 81.5 | 150612 |  | 1 | 14000 | 33 | 56 | 81.5 | [9 empty] | 12 | 186600 | 120 | 178 | 100 |  |  |  | 15 | N | [12 empty] | SRP | I2 | 8538100000 | [14 empty] | wandmontage kast polyester monoblok IP66 H747xB536xD300mm | boîtier monobloc polyester à montage mural IP66 H747xL536xP300 mm | [17 empty] | https://eref.se.com/be/nl/sis-tarif/product/NSYPLM75G | https://eref.se.com/be/fr/sis-tarif/product/NSYPLM75G
Schneider Electric | Schneider Electric | 01022021 |  | Schneider Electric |  | SRL | NSYPLM75PG |  |  | 368.96 |  | 1 |  | 1 | 7035 WANDKAST PLM747X536X300 PL MET | 7035 COF PLM747X536X300 PL MET |  | 7035 WM POL PLM747X536X300 MET PL | [18 empty] | 1 | 3606480776717 | 0 |  | 18080 | 32.5 | 81.5 | 56 | 148330 |  | 1 | 18080 | 32.5 | 81.5 | 56 | [9 empty] | 12 | 232000 | 120 | 176 | 100 |  |  |  | 15 | N | [12 empty] | SRP | I2 | 8538100000 | [14 empty] | wandmontage kast polyester monoblok IP66 H747xB536xD300mm+metalen mont.plaat | boît. monob. poly. à mont. mural IP66 H747xL536xP300mm+plaque de mont. métal. | [17 empty] | https://eref.se.com/be/nl/sis-tarif/product/NSYPLM75PG | https://eref.se.com/be/fr/sis-tarif/product/NSYPLM75PG
Schneider Electric | Schneider Electric | 01022021 |  | Schneider Electric |  | SRL | NSYPLM75TG |  |  | 450.11 |  | 1 |  | 1 | 7035 WANDKAST PLM747X536X300 RUITDEUR | 7035 COF PLM747X536X300 VITRE |  | 7035 WM POL PLM747X536X300 GLAZED | [18 empty] | 1 | 3606480776724 | 0 |  | 15264 | 33 | 56 | 81.5 | 150612 |  | 1 | 15264 | 33 | 56 | 81.5 | [9 empty] | 12 | 200000 | 120 | 100 | 177 |  |  |  | 15 | N | [12 empty] | SRP | I2 | 8538100000 | [14 empty] | wandmontage kast polyester monoblok IP66 H747xB536xD300mm glazen deur | boîtier monobloc polyester à montage mural IP66 H747xL536xP300 mm porte vitrée | [17 empty] | https://eref.se.com/be/nl/sis-tarif/product/NSYPLM75TG | https://eref.se.com/be/fr/sis-tarif/product/NSYPLM75TG
Schneider Electric | Schneider Electric | 01022021 |  | Schneider Electric |  | SRL | NSYPLM75TVG |  |  | 433.42 |  | 1 |  | 1 | 7035 WANDKASTPLM747X536X300VIDR DRIEPUN | 7035 COFPLM747X536X300VIDR SERR3P |  | 7035 WM PLM747X536X300GLASS 3LOCK | [18 empty] | 1 | 3606480776731 | 0 |  | 15978 | 34 | 81 | 56 | 154224 |  | 1 | 15978 | 34 | 81 | 56 | [9 empty] | 12 | 203736 | 120 | 178 | 100 |  |  |  | 22 | N | [12 empty] | SRP | I2 | 8538100000 | [14 empty] | wandmontage kast polyester monoblok IP66 747x536x300mm 3p.sluiting glazen deur | boît. monob. poly. à mont. mural IP66 747x536x300mm porte vitrée avec verrou 3p | [17 empty] | https://eref.se.com/be/nl/sis-tarif/product/NSYPLM75TVG | https://eref.se.com/be/fr/sis-tarif/product/NSYPLM75TVG
Schneider Electric | Schneider Electric | 01022021 |  | Schneider Electric |  | SRL | NSYPLM75VG |  |  | 446.89 |  | 1 |  | 1 | 7035 WANDKAST PLM 747X536X300 DRIEPUNTSS | 7035 COF PLM 747X536X300SERR3P |  | 7035 WM POL PLM 747X536X300LOCK3P | [18 empty] | 1 | 3606480776748 | 0 |  | 15000 | 33 | 56 | 81 | 149688 |  | 1 | 15000 | 33 | 56 | 81 | [9 empty] | 12 | 193000 | 120 | 100 | 178 |  |  |  | 15 | N | [12 empty] | SRP | I2 | 8538100000 | [14 empty] | wandmontage kast polyester monoblok IP66 H747xB536xD300mm driepuntssluiting | boîtier monobloc poly. à montage mural IP66 H747xL536xP300 mm verrou 3 points | [17 empty] | https://eref.se.com/be/nl/sis-tarif/product/NSYPLM75VG | https://eref.se.com/be/fr/sis-tarif/product/NSYPLM75VG
Schneider Electric | Schneider Electric | 01022021 |  | Schneider Electric |  | SRL | NSYPLM86BG |  |  | 472.4 |  | 1 |  | 1 | 7035 WANDKAST PLM847X636X300 PL BAK | 7035 COF PLM847X636X300 PL BAK |  | 7035 WM POL PLM847X636X300 BAK PL | [18 empty] | 1 | 3606480776762 | 0 |  | 19500 | 33 | 92.5 | 66 | 201465 |  | 1 | 19500 | 33 | 92.5 | 66 | [9 empty] | 8 | 168000 | 120 | 198 | 100 |  |  |  | 22 | N | [12 empty] | SRP | I2 | 8538100000 | [14 empty] | wandmontage kast polyester monoblok IP66 H847xB636xD300mm+bakeliet mont.plaat | boît. monob. poly. à mont. mural IP66 H847xL636xP300mm+plaque de mont. bakélite | [17 empty] | https://eref.se.com/be/nl/sis-tarif/product/NSYPLM86BG | https://eref.se.com/be/fr/sis-tarif/product/NSYPLM86BG
Schneider Electric | Schneider Electric | 01022021 |  | Schneider Electric |  | SRL | NSYPLM86G |  |  | 467.78 |  | 1 |  | 1 | 7035 WANDKAST PLM 847X636X300 | 7035 COF PLM 847X636X300 |  | 6555 WM POL PLM 847X636X300 | [18 empty] | 1 | 3606480776755 | 0 |  | 16800 | 33 | 65.5 | 92.5 | 199938.75 |  | 1 | 16800 | 33 | 65.5 | 92.5 | [9 empty] | 8 | 150000 | 120 | 100 | 199 |  |  |  | 15 | N | [12 empty] | SRP | I2 | 8538100000 | [14 empty] | wandmontage kast polyester monoblok IP66 H847xB636xD300mm | boîtier monobloc polyester à montage mural IP66 H847xL636xP300 mm | [17 empty] | https://eref.se.com/be/nl/sis-tarif/product/NSYPLM86G | https://eref.se.com/be/fr/sis-tarif/product/NSYPLM86G
Schneider Electric | Schneider Electric | 01022021 |  | Schneider Electric |  | SRL | NSYPLM86PG |  |  | 479.39 |  | 1 |  | 1 | 7035 WANDKAST PLM847X636X300 PL MET | 7035 COF PLM847X636X300 PL MET |  | 7035 WM POL PLM847X636X300 MET PL | [18 empty] | 1 | 3606480776779 | 0 |  | 24000 | 33 | 66 | 93 | 202554 |  | 1 | 24000 | 33 | 66 | 93 | [9 empty] | 8 | 204000 | 120 | 100 | 197 |  |  |  | 15 | N | [12 empty] | SRP | I2 | 8538100000 | [14 empty] | wandmontage kast polyester monoblok IP66 H847xB636xD300mm+metalen mont.plaat | boît. monob. poly. à mont. mural IP66 H847xL636xP300mm+plaque de mont. métal. | [17 empty] | https://eref.se.com/be/nl/sis-tarif/product/NSYPLM86PG | https://eref.se.com/be/fr/sis-tarif/product/NSYPLM86PG
Schneider Electric | Schneider Electric | 01022021 |  | Schneider Electric |  | SRL | NSYPLM86TG |  |  | 570.62 |  | 1 |  | 1 | 7035 WANDKAST PLM847X636X300 RUITDEUR | 7035 COF PLM847X636X300 VITRE |  | 7035 WM POL PLM847X636X300 GLAZED | [18 empty] | 1 | 3606480776786 | 0 |  | 19000 | 33.5 | 66 | 92 | 203412 |  | 1 | 19000 | 33.5 | 66 | 92 | [9 empty] | 8 | 163000 | 120 | 100 | 199 |  |  |  | 15 | N | [12 empty] | SRP | I2 | 8538100000 | [14 empty] | wandmontage kast polyester monoblok IP66 H847xB636xD300mm glazen deur | boîtier monobloc polyester à montage mural IP66 H847xL636xP300 mm porte vitrée | [17 empty] | https://eref.se.com/be/nl/sis-tarif/product/NSYPLM86TG | https://eref.se.com/be/fr/sis-tarif/product/NSYPLM86TG
Schneider Electric | Schneider Electric | 01022021 |  | Schneider Electric |  | SRL | NSYPLM86TVG |  |  | 610.48 |  | 1 |  | 1 | 7035 WANDKAST PLM847X636X300VIT DRIEPUN | 7035 COF PLM847X636X300VIT SERR3P |  | 7035 WM PLM847X636X300GLASS 3LOCK | [18 empty] | 1 | 3606480776793 | 0 |  | 19850 | 33 | 66 | 92.5 | 201465 |  | 1 | 19850 | 33 | 66 | 92.5 | [9 empty] | 8 | 171800 | 120 | 100 | 199 |  |  |  | 15 | N | [12 empty] | SRP | I2 | 8538100000 | [14 empty] | wandmontage kast polyester monoblok IP66 847x636x300mm 3p.sluiting glazen deur | boît. monob. poly. à mont. mural IP66 847x636x300mm porte vitrée avec verrou 3p | [17 empty] | https://eref.se.com/be/nl/sis-tarif/product/NSYPLM86TVG | https://eref.se.com/be/fr/sis-tarif/product/NSYPLM86TVG
Schneider Electric | Schneider Electric | 01022021 |  | Schneider Electric |  | SRL | NSYPLM86VG |  |  | 493.74 |  | 1 |  | 1 | 7035 WANDKAST PLM 847X636X300 DRIEPUNTSS | 7035 COF PLM 847X636X300SERR3P |  | 7035 WM POL PLM 847X636X300LOCK3P | [18 empty] | 1 | 3606480776809 | 0 |  | 18000 | 33 | 66 | 93 | 202554 |  | 1 | 18000 | 33 | 66 | 93 | [9 empty] | 8 | 157600 | 120 | 100 | 199 |  |  |  | 15 | N | [12 empty] | SRP | I2 | 8538100000 | [14 empty] | wandmontage kast polyester monoblok IP66 H847xB636xD300mm driepuntssluiting | boîtier monobloc poly. à montage mural IP66 H847xL636xP300 mm verrou 3 points | [17 empty] | https://eref.se.com/be/nl/sis-tarif/product/NSYPLM86VG | https://eref.se.com/be/fr/sis-tarif/product/NSYPLM86VG
Schneider Electric | Schneider Electric | 01022021 |  | Schneider Electric |  | SRL | NSYPLS1827 |  |  | 67.71 |  | 1 |  | 1 | TRANSP PLS BOX18X27X18 | BOITE PLS TRANSP 18X27X18 |  | TRANSP PLS BOX18X27X18 | [18 empty] | 1 | 3606480188657 | 0 |  | 1344 | 20 | 20 | 29 | 11600 |  | 1 | 1344 | 19 | 28 | 19.5 | [9 empty] | 180 | 282300 | 120 | 198 | 100 |  |  |  | 2 | Y | [12 empty] | SRB | I4 | 8538100000 | [14 empty] | PLS Kast, polyester achteraan, transparant PC deksel IP65 18x27x18cm
Schneider Electric | Schneider Electric | 01022021 |  | Schneider Electric |  | SRL | NSYPLS1827DLS12 |  |  | 127.62 |  | 1 |  | 1 | 7035 PLSBOX 18X27 W 12 MOD CHAS | BOITE PLS 18x27 AVEC CH MOD 12 |  | 7035 PLSBOX 18X27 W 12 MOD CHAS | [18 empty] | 1 | 3606480188664 | 0 |  | 1934 | 20 | 20 | 29 | 11600 |  | 1 | 1934 | 19.5 | 28 | 20 | [9 empty] | 135 | 276000 | 120 | 187.5 | 100 |  |  |  | 35 | N | [12 empty] | SRB | I4 | 8538100000 | [14 empty] | PLS kast, transp deksel, 18x27x18cm met modulair verdeelchassis 12 mod (18mm)
Schneider Electric | Schneider Electric | 01022021 |  | Schneider Electric |  | SRL | NSYPLS1827DLS12G |  |  | 236.45 |  | 1 |  | 1 | 7035 DOOS PLS 18X27 MET CH MOD12 | 7035 BOÎTE PLS 18X27 AVEC CH MOD12 |  | 7035 PLSBOX 18X27 W 12 MOD CHAS | [18 empty] | 1 | 3606485405537 | 0 |  | 2000 | 19.5 | 28 | 20 | 10920 |  | 1 | 2000 | 19.5 | 28 | 20 | [9 empty] | 135 | 281000 | 120 | 187.5 | 100 |  |  |  | 14 | N | [12 empty] | SRP | I2 | 8538100000 | [14 empty] | PLS kast, transp deksel, 18x27x18cm met modulair verdeelchassis 12 mod (18mm) | boît. PLS, capot transp., 18x27x18cm avec châssis de distrib. modul. 12mod(18mm) | [17 empty] | https://eref.se.com/be/nl/sis-tarif/product/NSYPLS1827DLS12G | https://eref.se.com/be/fr/sis-tarif/product/NSYPLS1827DLS12G
Schneider Electric | Schneider Electric | 01022021 |  | Schneider Electric |  | SRL | NSYPLS1827G |  |  | 61.38 |  | 1 |  | 1 | 7035 DOOS PLS TRANSP 18X27X18 | 7035 BOÎTE PLS TRANSP 18X27X18 |  | 7035 TRANSP PLS BOX18X27X18 | [18 empty] | 1 | 3606480776816 | 0 |  | 1332 | 19 | 20.5 | 28 | 10906 |  | 1 | 1332 | 19 | 20.5 | 28 | [9 empty] | 180 | 282300 | 120 | 100 | 198 |  |  |  | 15 | N | [12 empty] | SRP | I2 | 8538100000 | [14 empty] | PLS kast, polyester achteraan, transparant PC deksel IP65 18x27x18cm | Boîtier PLS, arrière polyester, capot PC transparent IP65 18x27x18cm | [17 empty] | https://eref.se.com/be/nl/sis-tarif/product/NSYPLS1827G | https://eref.se.com/be/fr/sis-tarif/product/NSYPLS1827G
Schneider Electric | Schneider Electric | 01022021 |  | Schneider Electric |  | SRL | NSYPLS24 |  |  | 71.48 |  | 1 |  | 1 | GAS SPRING SD MAX 24KG | COMPAS DE RETENU PNEUM. 24KG |  | GAS SPRING SD MAX 24KG | [18 empty] | 1 | 3606480154171 | 0 |  | 200 | 5 | 37 | 8.5 | 1572.5 |  | 1 | 800 | 5 | 37 | 8.5 | [9 empty] | 1 | 800 | 5 | 37 | 8.5 |  |  |  | 2 | Y | [12 empty] | SRF | I0 | 85389099 | [14 empty] | Pneumatische deurhouder voor bureaudeksel - Max. belasting op houder: 24 kg | [18 empty] | https://eref.se.com/be/nl/sis-tarif/product/NSYPLS24 | https://eref.se.com/be/fr/sis-tarif/product/NSYPLS24
Schneider Electric | Schneider Electric | 01022021 |  | Schneider Electric |  | SRL | NSYPLS2727A |  |  | 64.38 |  | 1 |  | 1 | TRANSP PLS BOX27X27X23 | POLYESTERGEHÄUSE 270X270X230MM DECKEL TR |  | POLYESTERGEHÄUSE 270X270X230MM DECKEL TR | [18 empty] | 1 | 3606480188695 | 0 |  | 1932 | 29 | 25 | 29 | 21025 |  | 1 | 1932 | 28.5 | 19 | 28.5 | [9 empty] | 50 | 109000 | 120 | 127 | 100 |  |  |  | 2 | Y | [12 empty] | SRB | I4 | 8538100000 | [14 empty] | PLS kast, polyester achteraan, transparant PC deksel IP65 27x27x23cm
Schneider Electric | Schneider Electric | 01022021 |  | Schneider Electric |  | SRL | NSYPLS2727AG |  |  | 81.28 |  | 1 |  | 1 | 7035 DOOS PLS TRANSP 27X27X23 | 7035 BOÎTE PLS TRANSP 27X27X23 |  | 7035 TRANSP PLS BOX27X27X23 | [18 empty] | 1 | 3606480776847 | 0 |  | 1973 | 28.5 | 28.5 | 19 | 15432.75 |  | 1 | 1973 | 28.5 | 28.5 | 19 | [9 empty] | 50 | 109000 | 120 | 100 | 127 |  |  |  | 15 | N | [12 empty] | SRP | I2 | 8538100000 | [14 empty] | PLS kast, polyester achteraan, transparant PC deksel IP65 27x27x23cm | Boîtier PLS, arrière polyester, capot PC transparent IP65 27x27x23cm | [17 empty] | https://eref.se.com/be/nl/sis-tarif/product/NSYPLS2727AG | https://eref.se.com/be/fr/sis-tarif/product/NSYPLS2727AG
Schneider Electric | Schneider Electric | 01022021 |  | Schneider Electric |  | SRL | NSYPLS2727AL |  |  | 2614.11 |  | 1 |  | 1 | TRANSP PLS BOX27X27X23 BY LOT 56U | Lot 56 boite transp PLS 27x27x23 |  | Transp PLS box27x27x23 by lot 56u | [18 empty] | 1 | 3606480188701 | 0 |  | 114520 | 29 | 25 | 29 | 21025 |  | 1 | 114520 | 29 | 25 | 29 | [17 empty] | 2 | Y | [12 empty] | SRB | I4 | 8538100000 | [14 empty] | PLS kast, polyester achteraan, transparant PC deksel IP65 27x27x23cm per set 56u | lot de 56 boites transparentes PLS 27x27x23
Schneider Electric | Schneider Electric | 01022021 |  | Schneider Electric |  | SRL | NSYPLS2727DLS24 |  |  | 112.85 |  | 1 |  | 1 | 7035 PLS BOX 27X27 W 24 MOD CHAS | BOITE PLS 27x27 AVEC CH MOD 24 |  | 7035 PLS BOX 27X27 W 24 MOD CHAS | [18 empty] | 1 | 3606480188718 | 0 |  | 2500 | 29 | 20 | 29 | 16820 |  | 1 | 2538 | 28.5 | 20 | 28 | [9 empty] | 1 | 2538 | 28.5 | 20 | 28 |  |  |  | 22 | N | [12 empty] | SRB | I4 | 8538100000 | [14 empty] | PLS kast, transp deksel, 27x27x18cm met modulair verdeelchassis 24 mod (18mm)
Schneider Electric | Schneider Electric | 01022021 |  | Schneider Electric |  | SRL | NSYPLS2727DLS24G |  |  | 200.43 |  | 1 |  | 1 | 7035 DOOS PLS 27X27 MET CH MOD24 | 7035 BOÎTE PLS 27X27 AVEC CH MOD24 |  | 7035 PLS BOX 27X27 W 24 MOD CHAS | [18 empty] | 1 | 3606485405544 | 0 |  | 2554 | 28.5 | 20 | 28 | 15960 |  | 1 | 2554 | 28.5 | 20 | 28 | [9 empty] | 60 | 162000 | 120 | 127 | 100 |  |  |  | 14 | N | [12 empty] | SRP | I2 | 8538100000 | [14 empty] | PLS kast, transp deksel, 27x27x18cm met modulair verdeelchassis 24 mod (18mm) | boît. PLS, capot transp., 27x27x18cm avec châssis de distrib. modul. 24mod(18mm) | [17 empty] | https://eref.se.com/be/nl/sis-tarif/product/NSYPLS2727DLS24G | https://eref.se.com/be/fr/sis-tarif/product/NSYPLS2727DLS24G
Schneider Electric | Schneider Electric | 01022021 |  | Schneider Electric |  | SRL | NSYPLS2727G |  |  | 71 |  | 1 |  | 1 | 7035 DOOS PLS TRANSP 27X27X18 | 7035 BOÎTE PLS TRANSP 27X27X18 |  | 7035 TRANSP PLS BOX27X27X18 | [18 empty] | 1 | 3606480776830 | 0 |  | 1840 | 18.5 | 28.5 | 29 | 15290.25 |  | 1 | 1840 | 18.5 | 28.5 | 29 | [9 empty] | 120 | 231600 | 120 | 100 | 192 |  |  |  | 15 | N | [12 empty] | SRP | I2 | 8538100000 | [14 empty] | PLS kast, polyester achteraan, transparant PC deksel IP65 27x27x18cm | Boîtier PLS, arrière polyester, capot PC transparent IP65 27x27x18cm | [17 empty] | https://eref.se.com/be/nl/sis-tarif/product/NSYPLS2727G | https://eref.se.com/be/fr/sis-tarif/product/NSYPLS2727G
Schneider Electric | Schneider Electric | 01022021 |  | Schneider Electric |  | SRL | NSYPLS2727L |  |  | 1931.71 |  | 1 |  | 1 | TRANSP PLS BOX27X27X18 BY LOT 56U | Lot 56 boite transp PLS 27x27x18 |  | Transp PLS box27x27x18 by lot 56u | [18 empty] | 1 | 3606480188725 | 0 |  | 103600 | 29 | 20 | 29 | 16820 |  | 1 | 103600 | 29 | 20 | 29 | [17 empty] | 2 | Y | [12 empty] | SRB | I4 | 8538100000 | [14 empty] | PLS kast, polyester achteraan, transparant PC deksel IP65 27x27x18cm per set 56u | lot de 56 boites transparentes PLS 27x27x18
Schneider Electric | Schneider Electric | 01022021 |  | Schneider Electric |  | SRL | NSYPLS2736A |  |  | 111.22 |  | 1 |  | 1 | TRANSP PLS BOX 27X36X23 | BOITE PLS 270X360X230 |  | TRANSP PLS BOX 27X36X23 | [18 empty] | 1 | 3606480188749 | 0 |  | 2000 | 29 | 38 | 25 | 27550 |  | 1 | 2000 | 29 | 18 | 37 | [9 empty] | 45 | 101000 | 120 | 103 | 100 |  |  |  | 21 | N | [12 empty] | SRB | I4 | 8538100000 | [14 empty] | PLS kast, polyester achteraan, transparant PC deksel IP65 27x36x23cm
Schneider Electric | Schneider Electric | 01022021 |  | Schneider Electric |  | SRL | NSYPLS2736AG |  |  | 92.94 |  | 1 |  | 1 | 7035 DOOS PLS TRANSP 27X36X23 | 7035 BOÎTE PLS TRANSP 27X36X23 |  | 7035 TRANSP PLS BOX27X36X23 | [18 empty] | 1 | 3606480776885 | 0 |  | 2000 | 29 | 37 | 18 | 19314 |  | 1 | 2000 | 29 | 37 | 18 | [9 empty] | 45 | 101000 | 120 | 100 | 103 |  |  |  | 15 | N | [12 empty] | SRP | I2 | 8538100000 | [14 empty] | PLS kast, polyester achteraan, transparant PC deksel IP65 27x36x23cm | Boîtier PLS, arrière polyester, capot PC transparent IP65 27x36x23cm | [17 empty] | https://eref.se.com/be/nl/sis-tarif/product/NSYPLS2736AG | https://eref.se.com/be/fr/sis-tarif/product/NSYPLS2736AG
Schneider Electric | Schneider Electric | 01022021 |  | Schneider Electric |  | SRL | NSYPLS2736G |  |  | 78.72 |  | 1 |  | 1 | 7035 DOOS PLS TRANSP 27X36X18 | 7035 BOÎTE PLS TRANSP 27X36X18 |  | 7035 TRANSP PLS BOX27X36X18 | [18 empty] | 1 | 3606480776878 | 0 |  | 2080 | 19 | 38 | 29 | 20938 |  | 1 | 2080 | 19 | 38 | 29 | [9 empty] | 90 | 202000 | 120 | 196 | 100 |  |  |  | 15 | N | [12 empty] | SRP | I2 | 8538100000 | [14 empty] | PLS kast, polyester achteraan, transparant PC deksel IP65 27x36x18cm | Boîtier PLS, arrière polyester, capot PC transparent IP65 27x36x18cm | [17 empty] | https://eref.se.com/be/nl/sis-tarif/product/NSYPLS2736G | https://eref.se.com/be/fr/sis-tarif/product/NSYPLS2736G
Schneider Electric | Schneider Electric | 01022021 |  | Schneider Electric |  | SRL | NSYPLS2736L |  |  | 2688.45 |  | 1 |  | 1 | TRANSP PLS BOX27X36X18 BY LOT 56U | Lot 56 boite transp PLS 27x36x18 |  | Transp PLS box27x36x18 by lot 56u | [18 empty] | 1 | 3606480188763 | 0 |  | 128800 | 29 | 20 | 38 | 22040 |  | 1 | 128800 | 29 | 20 | 38 | [17 empty] | 2 | Y | [12 empty] | SRB | I4 | 8538100000 | [14 empty] | PLS kast, polyester achteraan, transparant PC deksel IP65 27x36x18cm per set 56u | lot de 56 boites transparentes PLS 27x36x18
Schneider Electric | Schneider Electric | 01022021 |  | Schneider Electric |  | SRL | NSYPLS2754A |  |  | 86.93 |  | 1 |  | 1 | TRANSP PLS BOX27X54X23 | Boite PLS transp 27x54x23 |  | TRANSP PLS BOX27X54X23 | [18 empty] | 1 | 3606480188787 | 0 |  | 3154 | 29 | 25 | 56 | 40600 |  | 1 | 3154 | 19 | 55 | 29 | [9 empty] | 54 | 320000 | 120 | 183 | 100 |  |  |  | 2 | Y | [12 empty] | SRB | I4 | 8538100000 | [14 empty] | PLS kast, polyester achteraan, transparant PC deksel IP65 27x54x23cm
Schneider Electric | Schneider Electric | 01022021 |  | Schneider Electric |  | SRL | NSYPLS2754AG |  |  | 155.14 |  | 1 |  | 1 | 7035 DOOS PLS TRANSP 27X54X23 | 7035 BOÎTE PLS TRANSP 27X54X23 |  | 7035 TRANSP PLS BOX27X54X23 | [18 empty] | 1 | 3606480776922 | 0 |  | 3100 | 18.5 | 29 | 56 | 30044 |  | 1 | 3100 | 18.5 | 29 | 56 | [9 empty] | 60 | 201000 | 120 | 190 | 100 |  |  |  | 15 | N | [12 empty] | SRP | I2 | 8538100000 | [14 empty] | PLS kast, polyester achteraan, transparant PC deksel IP65 27x54x23cm | Boîtier PLS, arrière polyester, capot PC transparent IP65 27x54x23cm | [17 empty] | https://eref.se.com/be/nl/sis-tarif/product/NSYPLS2754AG | https://eref.se.com/be/fr/sis-tarif/product/NSYPLS2754AG
Schneider Electric | Schneider Electric | 01022021 |  | Schneider Electric |  | SRL | NSYPLS2754AL |  |  | 1830.92 |  | 1 |  | 1 | TRANSP PLS BOX27X54X23 BY LOT 28U | Lot 28 boite transp PLS 27x54x23 |  | Transp PLS box27x54x23 by lot 28u | [18 empty] | 1 | 3606480188794 | 0 |  | 95200 | 29 | 25 | 56 | 40600 |  | 1 | 95200 | 29 | 25 | 56 | [17 empty] | 2 | Y | [12 empty] | SRB | I4 | 8538100000 | [14 empty] | PLS kast, polyester achteraan, transparant PC deksel IP65 27x54x23cm per set 28u | lot de 28 boites transparentes PLS 27x54x23
Schneider Electric | Schneider Electric | 01022021 |  | Schneider Electric |  | SRL | NSYPLS2754G |  |  | 116.13 |  | 1 |  | 1 | 7035 DOOS PLS TRANSP 27X54X18 | 7035 BOÎTE PLS TRANSP 27X54X18 |  | 7035 TRANSP PLS BOX27X54X18 | [18 empty] | 1 | 3606480776915 | 0 |  | 3040 | 19 | 56 | 29 | 30856 |  | 1 | 3040 | 19 | 56 | 29 | [9 empty] | 60 | 196000 | 120 | 184 | 100 |  |  |  | 15 | N | [12 empty] | SRP | I2 | 8538100000 | [14 empty] | PLS kast, polyester achteraan, transparant PC deksel IP65 27x54x18cm | Boîtier PLS, arrière polyester, capot PC transparent IP65 27x54x18cm | [17 empty] | https://eref.se.com/be/nl/sis-tarif/product/NSYPLS2754G | https://eref.se.com/be/fr/sis-tarif/product/NSYPLS2754G
Schneider Electric | Schneider Electric | 01022021 |  | Schneider Electric |  | SRL | NSYPLS2754L |  |  | 1661 |  | 1 |  | 1 | TRANSP PLS BOX27X54X18 BY LOT 28U | Lot 28 boite transp PLS 27x54x18 |  | Transp PLS box27x54x18 by lot 28u | [18 empty] | 1 | 3606480188800 | 0 |  | 85400 | 29 | 20 | 56 | 32480 |  | 1 | 85400 | 29 | 20 | 56 | [17 empty] | 2 | Y | [12 empty] | SRB | I4 | 8538100000 | [14 empty] | PLS kast, polyester achteraan, transparant PC deksel IP65 27x54x18cm per set 28u | lot de 28 boites transparentes PLS 27x54x18
Schneider Electric | Schneider Electric | 01022021 |  | Schneider Electric |  | SRL | NSYPLS30 |  |  | 68.74 |  | 1 |  | 1 | GAS SPRING SD MAX 29KG | COMPAS DE RETENU PNEUM. 30KG |  | GAS SPRING SD MAX 29KG | [18 empty] | 1 | 3606480154188 | 0 |  | 800 | 30 | 3 | 3 | 270 | [23 empty] | 2 | Y | [12 empty] | SRF | I0 | 85389099 | [14 empty] | Pneumatische deurhouder voor bureaudeksel - Max. belasting op houder: 29Kg | Dispo. de retenue de porte pneum. pr couv. de pup. -Charge max par dispo. : 29Kg | [17 empty] | https://eref.se.com/be/nl/sis-tarif/product/NSYPLS30 | https://eref.se.com/be/fr/sis-tarif/product/NSYPLS30
Schneider Electric | Schneider Electric | 01022021 |  | Schneider Electric |  | SRL | NSYPLS3627DLS24 |  |  | 119.58 |  | 1 |  | 1 | 7035 PLS BOX 36X27 W 24 MOD CHAS | BOITE PLS 36x27 AVEC CH MOD 24 |  | 7035 PLS BOX 36X27 W 24 MOD CHAS | [18 empty] | 1 | 3606480188817 | 0 |  | 2950 | 29 | 20 | 38 | 22040 |  | 1 | 3042 | 37 | 20 | 28.5 | [9 empty] | 81 | 259402 | 120 | 201 | 100 |  |  |  | 22 | N | [12 empty] | SRB | I4 | 8538100000 | [14 empty] | PLS kast, transp deksel, 36x27x18cm met modulair verdeelchassis 24 mod (18mm)
Schneider Electric | Schneider Electric | 01022021 |  | Schneider Electric |  | SRL | NSYPLS3627DLS24G |  |  | 236.97 |  | 1 |  | 1 | 7035 DOOS PLS 36X27 MET CH MOD24 | 7035 BOÎTE PLS 36X27 AVEC CH MOD24 |  | 7035 PLS BOX 36X27 W 24 MOD CHAS | [18 empty] | 1 | 3606485405551 | 0 |  | 3130 | 20 | 38 | 28 | 21280 |  | 1 | 3130 | 20 | 38 | 28 | [9 empty] | 81 | 256530 | 120 | 201 | 100 |  |  |  | 14 | N | [12 empty] | SRP | I2 | 8538100000 | [14 empty] | PLS kast, transp deksel, 36x27x18cm met modulair verdeelchassis 24 mod (18mm) | boît. PLS, capot transp., 36x27x18cm avec châssis de distrib. modul. 24mod(18mm) | [17 empty] | https://eref.se.com/be/nl/sis-tarif/product/NSYPLS3627DLS24G | https://eref.se.com/be/fr/sis-tarif/product/NSYPLS3627DLS24G
Schneider Electric | Schneider Electric | 01022021 |  | Schneider Electric |  | SRL | NSYPLS3627DLS36 |  |  | 180.5 |  | 1 |  | 1 | 7035 PLS BOX 36X27 W 36 MOD CHAS | PLS BOX 36X27 W 36 MOD CHAS |  | 7035 PLS BOX 36X27 W 36 MOD CHAS | [18 empty] | 1 | 3606480188824 | 0 |  | 3100 | 29 | 20 | 38 | 22040 |  | 1 | 3056 | 28 | 20 | 38 | [9 empty] | 81 | 260356 | 120 | 201 | 100 |  |  |  | 22 | N | [12 empty] | SRB | I4 | 8538100000 | [14 empty] | PLS kast, transp deksel, 36x27x18cm met modulair verdeelchassis 36 mod (18mm)
Schneider Electric | Schneider Electric | 01022021 |  | Schneider Electric |  | SRL | NSYPLS3627DLS36G |  |  | 273.21 |  | 1 |  | 1 | 7035 DOOS PLS 36X27 MET CH MOD36 | 7035 BOÎTE PLS 36X27 AVEC CH MOD36 |  | 7035 PLS BOX 36X27 W 36 MOD CHAS | [18 empty] | 1 | 3606485405568 | 0 |  | 3006 | 19 | 38 | 29 | 20938 |  | 1 | 3006 | 19 | 38 | 29 | [9 empty] | 81 | 255486 | 120 | 195 | 100 |  |  |  | 14 | N | [12 empty] | SRP | I2 | 8538100000 | [14 empty] | PLS kast, transp deksel, 36x27x18cm met modulair verdeelchassis 36 mod (18mm) | boît. PLS, capot transp., 36x27x18cm avec châssis de distrib. modul. 36mod(18mm) | [17 empty] | https://eref.se.com/be/nl/sis-tarif/product/NSYPLS3627DLS36G | https://eref.se.com/be/fr/sis-tarif/product/NSYPLS3627DLS36G
Schneider Electric | Schneider Electric | 01022021 |  | Schneider Electric |  | SRL | NSYPLS3636 |  |  | 63.52 |  | 1 |  | 1 | TRANSP PLS BOX36X36X18 | TRANSP PLS BOX 36x36x18 |  | PLS BOX 360X360X180 TRANSP | [18 empty] | 1 | 3606480188831 | 0 |  | 2538 | 38 | 20 | 38 | 28880 |  | 1 | 2538 | 37 | 19.5 | 38 | [9 empty] | 75 | 201000 | 120 | 206 | 100 |  |  |  | 2 | Y | [12 empty] | SRB | I4 | 8538100000 | [14 empty] | PLS kast, polyester achteraan, transparant PC deksel IP65 27x36x18cm
Schneider Electric | Schneider Electric | 01022021 |  | Schneider Electric |  | SRL | NSYPLS3636G |  |  | 101.08 |  | 1 |  | 1 | 7035 DOOS PLS TRANSP 36X36X18 | 7035 BOÎTE PLS TRANSP 36X36X18 |  | 7035 TRANSP PLS BOX36X36X18 | [18 empty] | 1 | 3606480776953 | 0 |  | 2502 | 18.5 | 37.5 | 37.5 | 26015.625 |  | 1 | 2502 | 18.5 | 37.5 | 37.5 | [9 empty] | 75 | 201000 | 120 | 100 | 206 |  |  |  | 15 | N | [12 empty] | SRP | I2 | 8538100000 | [14 empty] | PLS kast, polyester achteraan, transparant PC deksel IP65 27x36x18cm | Boîtier PLS, arrière polyester, capot PC transparent IP65 27x36x18cm | [17 empty] | https://eref.se.com/be/nl/sis-tarif/product/NSYPLS3636G | https://eref.se.com/be/fr/sis-tarif/product/NSYPLS3636G
Schneider Electric | Schneider Electric | 01022021 |  | Schneider Electric |  | SRL | NSYPLS3636L |  |  | 1174.25 |  | 1 |  | 1 | TRANSP PLS BOX36X36X18 BY LOT 18U | Lot 18 boite transp PLS 36x36x18 |  | Transp PLS box36x36x18 by lot 18u | [18 empty] | 1 | 3606480188848 | 0 |  | 46800 | 38 | 20 | 38 | 28880 |  | 1 | 46800 | 38 | 20 | 38 | [17 empty] | 2 | Y | [12 empty] | SRB | I4 | 8538100000 | [14 empty] | PLS kast, polyester achteraan, transparant PC deksel IP65 36x36x18cm per set 18u | lot de 18 boites transparentes PLS 36x36x18
Schneider Electric | Schneider Electric | 01022021 |  | Schneider Electric |  | SRL | NSYPLS3654AG |  |  | 137.43 |  | 1 |  | 1 | 7035 DOOS PLS TRANSP 36X54X23 | 7035 BOÎTE PLS TRANSP 36X54X23 |  | 7035 TRANSP PLS BOX36X54X23 | [18 empty] | 1 | 3606480776984 | 0 |  | 4220 | 18 | 17.5 | 55 | 17325 |  | 1 | 4220 | 18 | 17.5 | 55 | [9 empty] | 45 | 203000 | 120 | 100 | 179 |  |  |  | 15 | N | [12 empty] | SRP | I2 | 8538100000 | [14 empty] | PLS kast, polyester achteraan, transparant PC deksel IP65 36x54x23cm | Boîtier PLS, arrière polyester, capot PC transparent IP65 36x54x23cm | [17 empty] | https://eref.se.com/be/nl/sis-tarif/product/NSYPLS3654AG | https://eref.se.com/be/fr/sis-tarif/product/NSYPLS3654AG
Schneider Electric | Schneider Electric | 01022021 |  | Schneider Electric |  | SRL | NSYPLS3654AL |  |  | 2277.24 |  | 1 |  | 1 | TRANSP PLS BOX36X54X23 BY LOT 28U | Lot 28 boite transp PLS 36x54x23 |  | Transp PLS box36x54x23 by lot 28u | [18 empty] | 1 | 3606480188879 | 0 |  | 126000 | 38 | 25 | 56 | 53200 |  | 1 | 126000 | 38 | 25 | 56 | [17 empty] | 2 | Y | [12 empty] | SRB | I4 | 8538100000 | [14 empty] | PLS kast, polyester achteraan, transparant PC deksel IP65 36x54x23cm per set 28u | lot de 28 boites transparentes PLS 36x54x23
Schneider Electric | Schneider Electric | 01022021 |  | Schneider Electric |  | SRL | NSYPLS3654G |  |  | 124.89 |  | 1 |  | 1 | 7035 DOOS PLS TRANSP 36X54X18 | 7035 BOÎTE PLS TRANSP 36X54X18 |  | 7035 TRANSP PLS BOX36X54X18 | [18 empty] | 1 | 3606480776977 | 0 |  | 3886 | 37.5 | 55 | 18 | 37125 |  | 1 | 3886 | 37.5 | 55 | 18 | [9 empty] | 45 | 196000 | 120 | 100 | 179 |  |  |  | 15 | N | [12 empty] | SRP | I2 | 8538100000 | [14 empty] | PLS kast, polyester achteraan, transparant PC deksel IP65 36x54x18cm | Boîtier PLS, arrière polyester, capot PC transparent IP65 36x54x18cm | [17 empty] | https://eref.se.com/be/nl/sis-tarif/product/NSYPLS3654G | https://eref.se.com/be/fr/sis-tarif/product/NSYPLS3654G
Schneider Electric | Schneider Electric | 01022021 |  | Schneider Electric |  | SRL | NSYPLS3654L |  |  | 2072.91 |  | 1 |  | 1 | TRANSP PLS BOX36X54X18 BY LOT 28U | Lot 28 boite transp PLS 36x54x18 |  | Transp PLS box36x54x18 by lot 28u | [18 empty] | 1 | 3606480188886 | 0 |  | 114800 | 38 | 20 | 56 | 42560 |  | 1 | 114800 | 38 | 20 | 56 | [17 empty] | 2 | Y | [12 empty] | SRB | I4 | 8538100000 | [14 empty] | PLS kast, polyester achteraan, transparant PC deksel IP65 36x54x18cm per set 28u | lot de 28 boites transparentes PLS 36x54x18
Schneider Electric | Schneider Electric | 01022021 |  | Schneider Electric |  | SRL | NSYPLS3672A |  |  | 284.43 |  | 1 |  | 1 | TRANSP PLS BOX36X72X23 | BOITE PLS TRANSP 36X72X23 |  | TRANSP PLS BOX36X72X23 | [18 empty] | 1 | 3606480188893 | 0 |  | 5314 | 38 | 25 | 74 | 70300 |  | 1 | 5314 | 37 | 25 | 74 | [9 empty] | 20 | 124500 | 120 | 190 | 100 |  |  |  | 2 | Y | [12 empty] | SRB | I4 | 8538100000 | [14 empty] | PLS kast, polyester achteraan, transparant PC deksel IP65 36x72x23cm
Schneider Electric | Schneider Electric | 01022021 |  | Schneider Electric |  | SRL | NSYPLS3672AG |  |  | 193.75 |  | 1 |  | 1 | 7035 DOOS PLS TRANSP 36X72X23 | 7035 BOÎTE PLS TRANSP 36X72X23 |  | 7035 TRANSP PLS BOX36X72X23 | [18 empty] | 1 | 3606480777011 | 0 |  | 5510 | 26 | 74 | 28 | 53872 |  | 1 | 5510 | 26 | 74 | 28 | [9 empty] | 20 | 125000 | 120 | 100 | 190 |  |  |  | 15 | N | [12 empty] | SRP | I2 | 8538100000 | [14 empty] | PLS kast, polyester achteraan, transparant PC deksel IP65 36x72x23cm | Boîtier PLS, arrière polyester, capot PC transparent IP65 36x72x23cm | [17 empty] | https://eref.se.com/be/nl/sis-tarif/product/NSYPLS3672AG | https://eref.se.com/be/fr/sis-tarif/product/NSYPLS3672AG
Schneider Electric | Schneider Electric | 01022021 |  | Schneider Electric |  | SRL | NSYPLS3P3636 |  |  | 75.06 |  | 1 |  | 1 | REGENDAK POL PLS BOX 36x36x18 | OPAQUE POL PLS BOX 36x36x18 |  | REGENDAK POL PLS BOX 36x36x18 | [18 empty] | 1 |  | 0 |  | 109 | 0 | 0 | 0 | 0 | [23 empty] | 4 | N | [12 empty] | SRB | I4 | 8538100000
Schneider Electric | Schneider Electric | 01022021 |  | Schneider Electric |  | SRL | NSYPLS5427DLS48 |  |  | 187.89 |  | 1 |  | 1 | 7035 PLS BOX 54X27 W 48 MOD CHAS | BoitePLS 54x27 avec Ch mod48 |  | 7035 PLS BOX 54X27 W 48 MOD CHAS | [18 empty] | 1 | 3606480188916 | 0 |  | 4075 | 29 | 20 | 56 | 32480 |  | 1 | 4078 | 55.5 | 20.5 | 28 | [9 empty] | 36 | 184000 | 120 | 160 | 100 |  |  |  | 22 | N | [12 empty] | SRB | I4 | 8538100000 | [14 empty] | PLS kast, transp deksel, 54x27x18cm met modulair verdeelchassis 48 mod (18mm)
Schneider Electric | Schneider Electric | 01022021 |  | Schneider Electric |  | SRL | NSYPLS5427DLS48G |  |  | 302.53 |  | 1 |  | 1 | 7035 DOOS PLS 54X27 MET CH MOD48 | 7035 BOÎTE PLS 54X27 AVEC CH MOD48 |  | 7035 PLS BOX 54X27 W 48 MOD CHAS | [18 empty] | 1 | 3606485405575 | 0 |  | 4082 | 20 | 55 | 28 | 30800 |  | 1 | 4082 | 20 | 55 | 28 | [9 empty] | 36 | 184000 | 120 | 160 | 100 |  |  |  | 14 | N | [12 empty] | SRP | I2 | 8538100000 | [14 empty] | PLS kast, transp deksel, 54x27x18cm met modulair verdeelchassis 48 mod (18mm) | boît. PLS, capot transp., 54x27x18cm avec châssis de distrib. modul. 48mod(18mm) | [17 empty] | https://eref.se.com/be/nl/sis-tarif/product/NSYPLS5427DLS48G | https://eref.se.com/be/fr/sis-tarif/product/NSYPLS5427DLS48G
Schneider Electric | Schneider Electric | 01022021 |  | Schneider Electric |  | SRL | NSYPLS5454 |  |  | 260.61 |  | 1 |  | 1 | TRANSP PLS BOX54X54X18 | BOITE PLS TRANSP 54X54X18 |  | TRANSP PLS BOX54X54X18 | [18 empty] | 1 | 3606480188923 | 0 |  | 5850 | 56 | 20 | 56 | 62720 |  | 1 | 6220 | 57 | 19 | 58 | [9 empty] | 30 | 221300 | 120 | 185 | 100 |  |  |  | 2 | Y | [12 empty] | SRB | I4 | 8538100000 | [14 empty] | PLS kast, polyester achteraan, transparant PC deksel IP65 54x54x18cm
Schneider Electric | Schneider Electric | 01022021 |  | Schneider Electric |  | SRL | NSYPLS5454A |  |  | 293.68 |  | 1 |  | 1 | TRANSP PLS BOX54X54X23 | BOITE PLS TRANSP 54X54X23 |  | TRANSP PLS BOX54X54X23 | [18 empty] | 1 | 3606480188930 | 0 |  | 5998 | 56 | 25 | 56 | 78400 |  | 1 | 5998 | 55.5 | 19 | 56 | [9 empty] | 30 | 193000 | 120 | 182 | 100 |  |  |  | 2 | Y | [12 empty] | SRB | I4 | 8538100000 | [14 empty] | PLS kast, polyester achteraan, transparant PC deksel IP65 54x54x23cm
Schneider Electric | Schneider Electric | 01022021 |  | Schneider Electric |  | SRL | NSYPLS5454AG |  |  | 193.31 |  | 1 |  | 1 | 7035 DOOS PLS TRANSP 54X54X23 | 7035 BOÎTE PLS TRANSP 54X54X23 |  | 7035 TRANSP PLS BOX54X54X23 | [18 empty] | 1 | 3606480777042 | 0 |  | 5998 | 55.5 | 56 | 19 | 59052 |  | 1 | 5998 | 55.5 | 56 | 19 | [9 empty] | 30 | 193000 | 120 | 100 | 182 |  |  |  | 15 | N | [12 empty] | SRP | I2 | 8538100000 | [14 empty] | PLS kast, polyester achteraan, transparant PC deksel IP65 54x54x23cm | Boîtier PLS, arrière polyester, capot PC transparent IP65 54x54x23cm | [17 empty] | https://eref.se.com/be/nl/sis-tarif/product/NSYPLS5454AG | https://eref.se.com/be/fr/sis-tarif/product/NSYPLS5454AG
Schneider Electric | Schneider Electric | 01022021 |  | Schneider Electric |  | SRL | NSYPLS5454AL |  |  | 1633.55 |  | 1 |  | 1 | TRANSP PLS BOX54X54X23 BY LOT 14U | Lot 14 boite transp PLS 54x54x23 |  | Transp PLS box54x54x23 by lot 14u | [18 empty] | 1 | 3606480188947 | 0 |  | 91000 | 56 | 25 | 56 | 78400 |  | 1 | 91000 | 56 | 25 | 56 | [17 empty] | 2 | Y | [12 empty] | SRB | I4 | 8538100000 | [14 empty] | PLS kast, polyester achteraan, transparant PC deksel IP65 54x54x23cm per set 14u | lot de 14 boites transparentes PLS 54x54x23
Schneider Electric | Schneider Electric | 01022021 |  | Schneider Electric |  | SRL | NSYPLS5454G |  |  | 172.4 |  | 1 |  | 1 | 7035 DOOS PLS TRANSP 54X54X18 | 7035 BOÎTE PLS TRANSP 54X54X18 |  | 7035 TRANSP PLS BOX54X54X18 | [18 empty] | 1 | 3606480777035 | 0 |  | 6220 | 57 | 19 | 58 | 62814 |  | 1 | 6220 | 57 | 19 | 58 | [9 empty] | 30 | 221000 | 120 | 185 | 100 |  |  |  | 15 | N | [12 empty] | SRP | I2 | 8538100000 | [14 empty] | PLS kast, polyester achteraan, transparant PC deksel IP65 54x54x18cm | Boîtier PLS, arrière polyester, capot PC transparent IP65 54x54x18cm | [17 empty] | https://eref.se.com/be/nl/sis-tarif/product/NSYPLS5454G | https://eref.se.com/be/fr/sis-tarif/product/NSYPLS5454G
Schneider Electric | Schneider Electric | 01022021 |  | Schneider Electric |  | SRL | NSYPLS5454L |  |  | 1497.99 |  | 1 |  | 1 | TRANSP PLS BOX54X54X18 BY LOT 14U | Lot 14 boite transp PLS 54x54x18 |  | Transp PLS box54x54x18 by lot 14u | [18 empty] | 1 | 3606480188954 | 0 |  | 81900 | 56 | 20 | 56 | 62720 |  | 1 | 81900 | 56 | 20 | 56 | [17 empty] | 2 | Y | [12 empty] | SRB | I4 | 8538100000 | [14 empty] | PLS kast, polyester achteraan, transparant PC deksel IP65 54x54x18cm per set 14u | lot de 14 boites transparentes PLS 54x54x18
Schneider Electric | Schneider Electric | 01022021 |  | Schneider Electric |  | SRL | NSYPLS5472A |  |  | 413.03 |  | 1 |  | 1 | TRANSP PLS BOX54X72X23 | BOITE PLS TRANSP 54X72X23 |  | TRANSP PLS BOX54X72X23 | [18 empty] | 1 | 3606480188961 | 0 |  | 7910 | 56 | 25 | 74 | 103600 |  | 1 | 7910 | 25 | 73 | 56 | [9 empty] | 15 | 123820 | 120 | 188 | 100 |  |  |  | 2 | Y | [12 empty] | SRB | I4 | 8538100000 | [14 empty] | PLS kast, polyester achteraan, transparant PC deksel IP65 54x72x23cm
Schneider Electric | Schneider Electric | 01022021 |  | Schneider Electric |  | SRL | NSYPLS5472AG |  |  | 246.54 |  | 1 |  | 1 | 7035 DOOS PLS TRANSP 54X72X23 | 7035 BOÎTE PLS TRANSP 54X72X23 |  | 7035 TRANSP PLS BOX54X72X23 | [18 empty] | 1 | 3606480777073 | 0 |  | 7910 | 25 | 56 | 73 | 102200 |  | 1 | 7910 | 25 | 56 | 73 | [9 empty] | 15 | 123820 | 120 | 100 | 188 |  |  |  | 15 | N | [12 empty] | SRP | I2 | 8538100000 | [14 empty] | PLS kast, polyester achteraan, transparant PC deksel IP65 54x72x23cm | Boîtier PLS, arrière polyester, capot PC transparent IP65 54x72x23cm | [17 empty] | https://eref.se.com/be/nl/sis-tarif/product/NSYPLS5472AG | https://eref.se.com/be/fr/sis-tarif/product/NSYPLS5472AG
Schneider Electric | Schneider Electric | 01022021 |  | Schneider Electric |  | SRL | NSYPLS5472AL |  |  | 2264.41 |  | 1 |  | 1 | TRANSP PLS BOX54X72X23 BY LOT 14U | Lot 14 boite transp PLS 54x72x23 |  | Transp PLS box54x72x23 by lot 14u | [18 empty] | 1 | 3606480188978 | 0 |  | 119000 | 56 | 25 | 74 | 103600 |  | 1 | 119000 | 56 | 25 | 74 | [17 empty] | 2 | Y | [12 empty] | SRB | I4 | 8538100000 | [14 empty] | PLS kast, polyester achteraan, transparant PC deksel IP65 54x72x23cm per set 14u | lot de 14 boites transparentes PLS 54x72x23
Schneider Electric | Schneider Electric | 01022021 |  | Schneider Electric |  | SRL | NSYPLSC1827G |  |  | 41.75 |  | 1 |  | 1 | 7035 DOOS PLS NIET-TRANSPARANT PC 18X27 | 7035 BOÎTE PLS OPAQ PC 18X27X18 |  | 7035 OPAQ PC PLS BOX18X27X18 | [18 empty] | 1 | 3606480777097 | 0 |  | 1376 | 19 | 28 | 21 | 11172 |  | 1 | 1376 | 19 | 28 | 21 | [9 empty] | 135 | 190000 | 120 | 100 | 206.7 |  |  |  | 15 | N | [12 empty] | SRP | I2 | 8538100000 | [14 empty] | PLS kast, polyester achteraan, ondoorzichtig PC deksel IP65 18x27x18cm | Boîtier PLS, arrière polyester, capot PC opaque IP65 18x27x18cm | [17 empty] | https://eref.se.com/be/nl/sis-tarif/product/NSYPLSC1827G | https://eref.se.com/be/fr/sis-tarif/product/NSYPLSC1827G
Schneider Electric | Schneider Electric | 01022021 |  | Schneider Electric |  | SRL | NSYPLSC2727AG |  |  | 61.52 |  | 1 |  | 1 | 7035 DOOS PLS NIET-TRANSPARANT PC 27X27 | 7035 BOÎTE PLS OPAQ PC 27X27X23 |  | 7035 OPAQ PC PLS BOX27X27X23 | [18 empty] | 1 | 3606480777110 | 0 |  | 1920 | 29 | 28.5 | 18.5 | 15290.25 |  | 1 | 1920 | 29 | 28.5 | 18.5 | [9 empty] | 60 | 1152000 | 120 | 100 | 87 |  |  |  | 15 | N | [12 empty] | SRP | I2 | 8538100000 | [14 empty] | PLS kast, polyester achteraan, ondoorzichtig PC deksel IP65 27x27x23cm | Boîtier PLS, arrière polyester, capot PC opaque IP65 27x27x23cm | [17 empty] | https://eref.se.com/be/nl/sis-tarif/product/NSYPLSC2727AG | https://eref.se.com/be/fr/sis-tarif/product/NSYPLSC2727AG
Schneider Electric | Schneider Electric | 01022021 |  | Schneider Electric |  | SRL | NSYPLSC2727G |  |  | 54.65 |  | 1 |  | 1 | 7035 DOOS PLS NIET-TRANSPARANT PC 27X27 | 7035 BOÎTE PLS OPAQ PC 27X27X18 |  | 7035 OPAQ PC PLS BOX27X27X18 | [18 empty] | 1 | 3606480777103 | 0 |  | 1806 | 18 | 29 | 29 | 15138 |  | 1 | 1806 | 18 | 29 | 29 | [9 empty] | 120 | 238000 | 120 | 187 | 100 |  |  |  | 15 | N | [12 empty] | SRP | I2 | 8538100000 | [14 empty] | PLS kast, polyester achteraan, ondoorzichtig PC deksel IP65 27x27x18cm | Boîtier PLS, arrière polyester, capot PC opaque IP65 27x27x18cm | [17 empty] | https://eref.se.com/be/nl/sis-tarif/product/NSYPLSC2727G | https://eref.se.com/be/fr/sis-tarif/product/NSYPLSC2727G
Schneider Electric | Schneider Electric | 01022021 |  | Schneider Electric |  | SRL | NSYPLSC2736AG |  |  | 67.4 |  | 1 |  | 1 | 7035 DOOS PLS NIET-TRANSPARANT PC 27X36 | 7035 BOÎTE PLS OPAQ PC 27X36X23 |  | 7035 OPAQ PC PLS BOX27X36X23 | [18 empty] | 1 | 3606480777134 | 0 |  | 2492 | 19 | 38 | 29 | 20938 |  | 1 | 2492 | 19 | 38 | 29 | [9 empty] | 90 | 232000 | 120 | 100 | 203 |  |  |  | 15 | N | [12 empty] | SRP | I2 | 8538100000 | [14 empty] | PLS kast, polyester achteraan, ondoorzichtig PC deksel IP65 27x36x23cm | Boîtier PLS, arrière polyester, capot PC opaque IP65 27x36x23cm | [17 empty] | https://eref.se.com/be/nl/sis-tarif/product/NSYPLSC2736AG | https://eref.se.com/be/fr/sis-tarif/product/NSYPLSC2736AG
Schneider Electric | Schneider Electric | 01022021 |  | Schneider Electric |  | SRL | NSYPLSC2736G |  |  | 57.82 |  | 1 |  | 1 | 7035 DOOS PLS NIET-TRANSPARANT PC 27X36 | 7035 BOÎTE PLS OPAQ PC 27X36X18 |  | 7035 OPAQ PC PLS BOX27X36X18 | [18 empty] | 1 | 3606480777127 | 0 |  | 2146 | 18 | 37 | 29 | 19314 |  | 1 | 2146 | 18 | 37 | 29 | [9 empty] | 90 | 208000 | 120 | 180 | 100 |  |  |  | 15 | N | [12 empty] | SRP | I2 | 8538100000 | [14 empty] | PLS kast, polyester achteraan, ondoorzichtig PC deksel IP65 27x36x18cm | Boîtier PLS, arrière polyester, capot PC opaque IP65 27x36x18cm | [17 empty] | https://eref.se.com/be/nl/sis-tarif/product/NSYPLSC2736G | https://eref.se.com/be/fr/sis-tarif/product/NSYPLSC2736G
Schneider Electric | Schneider Electric | 01022021 |  | Schneider Electric |  | SRL | NSYPLSC2754AG |  |  | 92.92 |  | 1 |  | 1 | 7035 DOOS PLS NIET-TRANSPARANT PC 27X54 | 7035 BOÎTE PLS OPAQ PC 27X54X23 |  | 7035 OPAQ PC PLS BOX27X54X23 | [18 empty] | 1 | 3606480777158 | 0 |  | 3254 | 55 | 28.5 | 18.5 | 28998.75 |  | 1 | 3254 | 55 | 28.5 | 18.5 | [9 empty] | 60 | 315000 | 120 | 100 | 199 |  |  |  | 15 | N | [12 empty] | SRP | I2 | 8538100000 | [14 empty] | PLS kast, polyester achteraan, ondoorzichtig PC deksel IP65 27x54x23cm | Boîtier PLS, arrière polyester, capot PC opaque IP65 27x54x23cm | [17 empty] | https://eref.se.com/be/nl/sis-tarif/product/NSYPLSC2754AG | https://eref.se.com/be/fr/sis-tarif/product/NSYPLSC2754AG
Schneider Electric | Schneider Electric | 01022021 |  | Schneider Electric |  | SRL | NSYPLSC2754G |  |  | 78.9 |  | 1 |  | 1 | 7035 DOOS PLS NIET-TRANSPARANT PC 27X54 | 7035 BOÎTE PLS OPAQ PC 27X54X18 |  | 7035 OPAQ PC PLS BOX27X54X18 | [18 empty] | 1 | 3606480777141 | 0 |  | 2926 | 29 | 55 | 19 | 30305 |  | 1 | 2926 | 29 | 55 | 19 | [9 empty] | 60 | 195000 | 120 | 100 | 180 |  |  |  | 15 | N | [12 empty] | SRP | I2 | 8538100000 | [14 empty] | PLS kast, polyester achteraan, ondoorzichtig PC deksel IP65 27x54x18cm | Boîtier PLS, arrière polyester, capot PC opaque IP65 27x54x18cm | [17 empty] | https://eref.se.com/be/nl/sis-tarif/product/NSYPLSC2754G | https://eref.se.com/be/fr/sis-tarif/product/NSYPLSC2754G
Schneider Electric | Schneider Electric | 01022021 |  | Schneider Electric |  | SRL | NSYPLSC3636G |  |  | 72.97 |  | 1 |  | 1 | 7035 DOOS PLS NIET-TRANSPARANT PC 36X36 | 7035 BOÎTE PLS OPAQ PC 36X36X18 |  | 7035 OPAQ PC PLS BOX36X36X18 | [18 empty] | 1 | 3606480777165 | 0 |  | 2504 | 18.5 | 38 | 38.5 | 27065.5 |  | 1 | 2504 | 18.5 | 38 | 38.5 | [9 empty] | 60 | 165240 | 120 | 100 | 155 |  |  |  | 15 | N | [12 empty] | SRP | I2 | 8538100000 | [14 empty] | PLS kast, polyester achteraan, ondoorzichtig PC deksel IP65 36x36x18cm | Boîtier PLS, arrière polyester, capot PC opaque IP65 36x36x18cm | [17 empty] | https://eref.se.com/be/nl/sis-tarif/product/NSYPLSC3636G | https://eref.se.com/be/fr/sis-tarif/product/NSYPLSC3636G
Schneider Electric | Schneider Electric | 01022021 |  | Schneider Electric |  | SRL | NSYPLSC3654AG |  |  | 216.61 |  | 1 |  | 1 | 7035 DOOS PLS NIET-TRANSPARANT PC 36X54 | 7035 BOÎTE PLS OPAQ PC 36X54X23 |  | 7035 OPAQ PC PLS BOX36X54X23 | [18 empty] | 1 | 3606480777189 | 0 |  | 4102 | 38 | 55 | 19 | 39710 |  | 1 | 4102 | 38 | 55 | 19 | [9 empty] | 45 | 197000 | 120 | 100 | 183 |  |  |  | 15 | N | [12 empty] | SRP | I2 | 8538100000 | [14 empty] | PLS kast, polyester achteraan, ondoorzichtig PC deksel IP65 36x54x23cm | Boîtier PLS, arrière polyester, capot PC opaque IP65 36x54x23cm | [17 empty] | https://eref.se.com/be/nl/sis-tarif/product/NSYPLSC3654AG | https://eref.se.com/be/fr/sis-tarif/product/NSYPLSC3654AG
Schneider Electric | Schneider Electric | 01022021 |  | Schneider Electric |  | SRL | NSYPLSC3654G |  |  | 98.39 |  | 1 |  | 1 | 7035 DOOS PLS NIET-TRANSPARANT PC 36X54 | 7035 BOÎTE PLS OPAQ PC 36X54X18 |  | 7035 OPAQ PC PLS BOX36X54X18 | [18 empty] | 1 | 3606480777172 | 0 |  | 4080 | 55.5 | 37.5 | 19 | 39543.75 |  | 1 | 4080 | 55.5 | 37.5 | 19 | [9 empty] | 45 | 227000 | 120 | 100 | 179.5 |  |  |  | 15 | N | [12 empty] | SRP | I2 | 8538100000 | [14 empty] | PLS kast, polyester achteraan, ondoorzichtig PC deksel IP65 36x54x18cm | Boîtier PLS, arrière polyester, capot PC opaque IP65 36x54x18cm | [17 empty] | https://eref.se.com/be/nl/sis-tarif/product/NSYPLSC3654G | https://eref.se.com/be/fr/sis-tarif/product/NSYPLSC3654G
Schneider Electric | Schneider Electric | 01022021 |  | Schneider Electric |  | SRL | NSYPLSC3672AG |  |  | 297.43 |  | 1 |  | 1 | 7035 DOOS PLS NIET-TRANSPARANT PC 36X72 | 7035 BOÎTE PLS OPAQ PC 36X72X23 |  | 7035 OPAQ PC PLS BOX36X72X23 | [18 empty] | 1 | 3606480777196 | 0 |  | 5398 | 37.5 | 73.5 | 26 | 71662.5 |  | 1 | 5398 | 37.5 | 73.5 | 26 | [9 empty] | 20 | 126000 | 120 | 100 | 166 |  |  |  | 15 | N | [12 empty] | SRP | I2 | 8538100000 | [14 empty] | PLS kast, polyester achteraan, ondoorzichtig PC deksel IP65 36x72x23cm | Boîtier PLS, arrière polyester, capot PC opaque IP65 36x72x23cm | [17 empty] | https://eref.se.com/be/nl/sis-tarif/product/NSYPLSC3672AG | https://eref.se.com/be/fr/sis-tarif/product/NSYPLSC3672AG
Schneider Electric | Schneider Electric | 01022021 |  | Schneider Electric |  | SRL | NSYPLSC5454AG |  |  | 307.38 |  | 1 |  | 1 | 7035 DOOS PLS NIET-TRANSPARANT PC 54X54 | 7035 BOÎTE PLS OPAQ PC 54X54X23 |  | 7035 OPAQ PC PLS BOX54X54X23 | [18 empty] | 1 | 3606480777219 | 0 |  | 6920 | 25 | 56 | 57 | 79800 |  | 1 | 6920 | 25 | 56 | 57 | [9 empty] | 30 | 189000 | 120 | 100 | 186 |  |  |  | 15 | N | [12 empty] | SRP | I2 | 8538100000 | [14 empty] | PLS kast, polyester achteraan, ondoorzichtig PC deksel IP65 54x54x23cm | Boîtier PLS, arrière polyester, capot PC opaque IP65 54x54x23cm | [17 empty] | https://eref.se.com/be/nl/sis-tarif/product/NSYPLSC5454AG | https://eref.se.com/be/fr/sis-tarif/product/NSYPLSC5454AG
Schneider Electric | Schneider Electric | 01022021 |  | Schneider Electric |  | SRL | NSYPLSC5454G |  |  | 123.54 |  | 1 |  | 1 | 7035 DOOS PLS NIET-TRANSPARANT PC 54X54 | 7035 BOÎTE PLS OPAQ PC 54X54X18 |  | 7035 OPAQ PC PLS BOX54X54X18 | [18 empty] | 1 | 3606480777202 | 0 |  | 5900 | 55.5 | 55 | 18 | 54945 |  | 1 | 5900 | 55.5 | 55 | 18 | [9 empty] | 24 | 190000 | 120 | 100 | 184.5 |  |  |  | 15 | N | [12 empty] | SRP | I2 | 8538100000 | [14 empty] | PLS kast, polyester achteraan, ondoorzichtig PC deksel IP65 54x54x18cm | Boîtier PLS, arrière polyester, capot PC opaque IP65 54x54x18cm | [17 empty] | https://eref.se.com/be/nl/sis-tarif/product/NSYPLSC5454G | https://eref.se.com/be/fr/sis-tarif/product/NSYPLSC5454G
Schneider Electric | Schneider Electric | 01022021 |  | Schneider Electric |  | SRL | NSYPLSC5472AG |  |  | 433.31 |  | 1 |  | 1 | 7035 DOOS PLS NIET-TRANSPARANT PC 54X72 | 7035 BOÎTE PLS OPAQ PC 54X72X23 |  | 7035 OPAQ PC PLS BOX54X72X23 | [18 empty] | 1 | 3606480777226 | 0 |  | 7500 | 25.5 | 57 | 74 | 107559 |  | 1 | 7500 | 25.5 | 57 | 74 | [9 empty] | 15 | 129000 | 120 | 100 | 181 |  |  |  | 15 | N | [12 empty] | SRP | I2 | 8538100000 | [14 empty] | PLS kast, polyester achteraan, ondoorzichtig PC deksel IP65 54x72x23cm | Boîtier PLS, arrière polyester, capot PC opaque IP65 54x72x23cm | [17 empty] | https://eref.se.com/be/nl/sis-tarif/product/NSYPLSC5472AG | https://eref.se.com/be/fr/sis-tarif/product/NSYPLSC5472AG
Schneider Electric | Schneider Electric | 01022021 |  | Schneider Electric |  | SRL | NSYPLSP1827G |  |  | 85.97 |  | 1 |  | 1 | 7035 DOOS PLS NIET-TRANSPARANT POL 18X2 | 7035 BOÎTE PLS OPAQ POL 18X27X18 |  | 7035 OPAQUE POL PLS BOX18X27X18 | [18 empty] | 1 | 3606480777233 | 0 |  | 1612 | 19 | 28 | 19.5 | 10374 |  | 1 | 1612 | 19 | 28 | 19.5 | [9 empty] | 180 | 303000 | 120 | 100 | 200 |  |  |  | 15 | N | [12 empty] | SRP | I2 | 8538100000 | [14 empty] | PLS kast, polyester achteraan, polyester deksel IP65 18x27x18cm | Boîtier PLS, arrière polyester, capot polyester IP65 18x27x18cm | [17 empty] | https://eref.se.com/be/nl/sis-tarif/product/NSYPLSP1827G | https://eref.se.com/be/fr/sis-tarif/product/NSYPLSP1827G
Schneider Electric | Schneider Electric | 01022021 |  | Schneider Electric |  | SRL | NSYPLSP2727 |  |  | 92.25 |  | 1 |  | 1 | OPAQUE POL PLS BOX27X27X18 | BOITE PLS OPAQUE POL 27X27X18 |  | OPAQUE POL PLS BOX27X27X18 | [18 empty] | 1 | 3606480189135 | 0 |  | 2170 | 29 | 20 | 29 | 16820 |  | 1 | 2170 | 18.5 | 28.5 | 28.5 | [9 empty] | 120 | 311900 | 120 | 189 | 100 |  |  |  | 2 | Y | [12 empty] | SRB | I4 | 8538100000 | [14 empty] | PLS kast, polyester achteraan, polyester deksel IP65 27x27x18cm
Schneider Electric | Schneider Electric | 01022021 |  | Schneider Electric |  | SRL | NSYPLSP2727G |  |  | 94.78 |  | 1 |  | 1 | 7035 DOOS PLS NIET-TRANSPARANT POL 27X2 | 7035 BOÎTE PLS OPAQ POL 27X27X18 |  | 7035 OPAQUE POL PLS BOX27X27X18 | [18 empty] | 1 | 3606480777240 | 0 |  | 2170 | 18.5 | 28.5 | 28.5 | 15026.625 |  | 1 | 2170 | 18.5 | 28.5 | 28.5 | [9 empty] | 120 | 311900 | 120 | 100 | 189 |  |  |  | 15 | N | [12 empty] | SRP | I2 | 8538100000 | [14 empty] | PLS kast, polyester achteraan, polyester deksel IP65 27x27x18cm | Boîtier PLS, arrière polyester, capot polyester IP65 27x27x18cm | [17 empty] | https://eref.se.com/be/nl/sis-tarif/product/NSYPLSP2727G | https://eref.se.com/be/fr/sis-tarif/product/NSYPLSP2727G
Schneider Electric | Schneider Electric | 01022021 |  | Schneider Electric |  | SRL | NSYPLSP2736G |  |  | 103.24 |  | 1 |  | 1 | 7035 DOOS PLS NIET-TRANSPARANT POL 27X3 | 7035 BOÎTE PLS OPAQ POL 27X36X18 |  | 7035 OPAQUE POL PLS BOX27X36X18 | [18 empty] | 1 | 3606480777257 | 0 |  | 2734 | 20 | 38 | 29 | 22040 |  | 1 | 2734 | 20 | 38 | 29 | [9 empty] | 90 | 259000 | 120 | 195 | 100 |  |  |  | 15 | N | [12 empty] | SRP | I2 | 8538100000 | [14 empty] | PLS kast, polyester achteraan, polyester deksel IP65 27x36x18cm | Boîtier PLS, arrière polyester, capot polyester IP65 27x36x18cm | [17 empty] | https://eref.se.com/be/nl/sis-tarif/product/NSYPLSP2736G | https://eref.se.com/be/fr/sis-tarif/product/NSYPLSP2736G
Schneider Electric | Schneider Electric | 01022021 |  | Schneider Electric |  | SRL | NSYPLSP2754G |  |  | 150.01 |  | 1 |  | 1 | 7035 DOOS PLS NIET-TRANSPARANT POL 27X5 | 7035 BOÎTE PLS OPAQ POL 27X54X18 |  | 7035 OPAQUE POL PLS BOX27X54X18 | [18 empty] | 1 | 3606480777264 | 0 |  | 3514 | 18.5 | 28.5 | 55 | 28998.75 |  | 1 | 3514 | 18.5 | 28.5 | 55 | [9 empty] | 60 | 236000 | 120 | 100 | 180.5 |  |  |  | 15 | N | [12 empty] | SRP | I2 | 8538100000 | [14 empty] | PLS kast, polyester achteraan, polyester deksel IP65 27x54x18cm | Boîtier PLS, arrière polyester, capot polyester IP65 27x54x18cm | [17 empty] | https://eref.se.com/be/nl/sis-tarif/product/NSYPLSP2754G | https://eref.se.com/be/fr/sis-tarif/product/NSYPLSP2754G
Schneider Electric | Schneider Electric | 01022021 |  | Schneider Electric |  | SRL | NSYPLSP3636 |  |  | 81.1 |  | 1 |  | 1 | OPAQUE POL PLS BOX36X36X18 | BOITE PLS OPAQUE POL 36X36X18 |  | OPAQUE POL PLS BOX36X36X18 | [18 empty] | 1 | 3606480189166 | 0 |  | 3006 | 38 | 20 | 38 | 28880 |  | 1 | 3006 | 38 | 18.5 | 37 | [9 empty] | 36 | 121000 | 120 | 87 | 100 |  |  |  | 2 | Y | [12 empty] | SRB | I4 | 8538100000 | [14 empty] | PLS kast, polyester achteraan, polyester deksel IP65 36x36x18cm
Schneider Electric | Schneider Electric | 01022021 |  | Schneider Electric |  | SRL | NSYPLSP3636G |  |  | 131.36 |  | 1 |  | 1 | 7035 DOOS PLS NIET-TRANSPARANT POL 36X3 | 7035 BOÎTE PLS OPAQ POL 36X36X18 |  | 7035 OPAQ POL PLS BOX36X36X18 | [18 empty] | 1 | 3606480777271 | 0 |  | 3006 | 38 | 37 | 18.5 | 26011 |  | 1 | 3006 | 38 | 37 | 18.5 | [9 empty] | 60 | 195000 | 120 | 150 | 100 |  |  |  | 15 | N | [12 empty] | SRP | I2 | 8538100000 | [14 empty] | PLS kast, polyester achteraan, polyester deksel IP65 36x36x18cm | Boîtier PLS, arrière polyester, capot polyester IP65 36x36x18cm | [17 empty] | https://eref.se.com/be/nl/sis-tarif/product/NSYPLSP3636G | https://eref.se.com/be/fr/sis-tarif/product/NSYPLSP3636G
Schneider Electric | Schneider Electric | 01022021 |  | Schneider Electric |  | SRL | NSYPLSP3654G |  |  | 156.12 |  | 1 |  | 1 | 7035 DOOS PLS NIET-TRANSPARANT POL 36X5 | 7035 BOÎTE PLS OPAQ POL 36X54X18 |  | 7035 OPAQUE POL PLS BOX36X54X18 | [18 empty] | 1 | 3606480777288 | 0 |  | 4640 | 38 | 55 | 19 | 39710 |  | 1 | 4640 | 38 | 55 | 19 | [9 empty] | 45 | 233000 | 120 | 100 | 180 |  |  |  | 15 | N | [12 empty] | SRP | I2 | 8538100000 | [14 empty] | PLS kast, polyester achteraan, polyester deksel IP65 36x54x18cm | Boîtier PLS, arrière polyester, capot polyester IP65 36x54x18cm | [17 empty] | https://eref.se.com/be/nl/sis-tarif/product/NSYPLSP3654G | https://eref.se.com/be/fr/sis-tarif/product/NSYPLSP3654G
Schneider Electric | Schneider Electric | 01022021 |  | Schneider Electric |  | SRL | NSYPLSP5454 |  |  | 296.15 |  | 1 |  | 1 | OPAQUE PLS BOX54X54X18 | BOITE PLS OPAQUE POL 54X54X18 |  | OPAQUE POL PLS BOX54X54X18 | [18 empty] | 1 | 3606480189180 | 0 |  | 6634 | 56 | 20 | 56 | 62720 |  | 1 | 6634 | 55 | 19 | 55 | [9 empty] | 30 | 212000 | 120 | 184.5 | 100 |  |  |  | 2 | Y | [12 empty] | SRB | I4 | 8538100000 | [14 empty] | PLS kast, polyester achteraan, polyester deksel IP65 54x54x18cm
Schneider Electric | Schneider Electric | 01022021 |  | Schneider Electric |  | SRL | NSYPLSP5454G |  |  | 204.57 |  | 1 |  | 1 | 7035 DOOS PLS NIET-TRANSPARANT POL 54X5 | 7035 BOÎTE PLS OPAQ POL 54X54X18 |  | 7035 OPAQUE POL PLS BOX54X54X18 | [18 empty] | 1 | 3606480777295 | 0 |  | 6634 | 55 | 55 | 19 | 57475 |  | 1 | 6634 | 55 | 55 | 19 | [9 empty] | 30 | 212000 | 120 | 100 | 184.5 |  |  |  | 15 | N | [12 empty] | SRP | I2 | 8538100000 | [14 empty] | PLS kast, polyester achteraan, polyester deksel IP65 54x54x18cm | Boîtier PLS, arrière polyester, capot polyester IP65 54x54x18cm | [17 empty] | https://eref.se.com/be/nl/sis-tarif/product/NSYPLSP5454G | https://eref.se.com/be/fr/sis-tarif/product/NSYPLSP5454G
Schneider Electric | Schneider Electric | 01022021 |  | Schneider Electric |  | SRL | NSYPMA1010 |  |  | 252.95 |  | 1 |  | 1 | PLA1010 POLYESTER MOUNTING PLATE | CHASSIS MONT POLYESTER/PLA1010 |  | PLA1010 POLYESTER MOUNTING PLATE | [18 empty] | 1 | 3606480194030 | 0 |  | 4188 | 89 | 0.5 | 87.5 | 3893.75 |  | 1 | 6675 | 89 | 0.6 | 87.5 | [9 empty] | 25 | 180000 | 120 | 30 | 100 |  |  |  | 32 | N | [12 empty] | SRP | I2 | 8538100000 | [14 empty] | Polyester isolerende montageplaat voor PLA behuizing H1000xB1000mm | Plaque de montage isolante polyester pour boîtier PLA H 1000 x L 1000 mm | [17 empty] | https://eref.se.com/be/nl/sis-tarif/product/NSYPMA1010 | https://eref.se.com/be/fr/sis-tarif/product/NSYPMA1010
Schneider Electric | Schneider Electric | 01022021 |  | Schneider Electric |  | SRL | NSYPMA1012 |  |  | 218.58 |  | 1 |  | 1 | PLA1012 POLYESTER MOUNTING PLATE | CHASSIS MONT POLYESTER/PLA1012 |  | PLA1012 POLYESTER MOUNTING PLATE | [18 empty] | 1 | 3606480194047 | 0 |  | 5020 | 89 | 0.5 | 112.5 | 5006.25 |  | 1 | 8740 | 112.5 | 0.6 | 88.5 | [9 empty] | 25 | 228000 | 120 | 30 | 100 |  |  |  | 32 | N | [12 empty] | SRP | I2 | 8538100000 | [14 empty] | Polyester isolerende montageplaat voor PLA behuizing H1000xB1250mm | Plaque de montage isolante polyester pour boîtier PLA H 1000 x L 1250 mm | [17 empty] | https://eref.se.com/be/nl/sis-tarif/product/NSYPMA1012 | https://eref.se.com/be/fr/sis-tarif/product/NSYPMA1012
Schneider Electric | Schneider Electric | 01022021 |  | Schneider Electric |  | SRL | NSYPMA107 |  |  | 251.16 |  | 1 |  | 1 | PLA107 POLYESTER MOUNTING PLATE | CHASSIS MONT POLYESTER/PLA107 |  | PLA107 POLYESTER MOUNTING PLATE | [18 empty] | 1 | 3606480194023 | 0 |  | 4810 | 0.5 | 62.5 | 88 | 2750 |  | 1 | 4810 | 88 | 0.6 | 62.5 | [9 empty] | 50 | 251000 | 120 | 43 | 100 |  |  |  | 15 | N | [12 empty] | SRP | I2 | 8538100000 | [14 empty] | Polyester isolerende montageplaat voor PLA behuizing H1000xB750mm | Plaque de montage isolante polyester pour boîtier PLA H 1000 x L 750 mm | [17 empty] | https://eref.se.com/be/nl/sis-tarif/product/NSYPMA107 | https://eref.se.com/be/fr/sis-tarif/product/NSYPMA107
Schneider Electric | Schneider Electric | 01022021 |  | Schneider Electric |  | SRL | NSYPMA1210 |  |  | 220.31 |  | 1 |  | 1 | PLA1210 POLYESTER MOUNTING PLATE | CHASSIS MONT POLYESTER/PLA1210 |  | PLA1210 POLYESTER MOUNTING PLATE | [18 empty] | 1 | 3606480194078 | 0 |  | 8606 | 0.5 | 113 | 87.5 | 4943.75 |  | 1 | 8680 | 113.5 | 0.6 | 88 | [9 empty] | 25 | 228000 | 120 | 30 | 100 |  |  |  | 21 | N | [12 empty] | SRP | I2 | 8538100000 | [14 empty] | Polyester isolerende montageplaat voor PLA behuizing H1250xB1000mm | Plaque de montage isolante polyester pour boîtier PLA H 12150 x l 1000 mm | [17 empty] | https://eref.se.com/be/nl/sis-tarif/product/NSYPMA1210 | https://eref.se.com/be/fr/sis-tarif/product/NSYPMA1210
Schneider Electric | Schneider Electric | 01022021 |  | Schneider Electric |  | SRL | NSYPMA1212 |  |  | 233.37 |  | 1 |  | 1 | PLA1212 POLYESTER MOUNTING PLATE | CHASSIS MONT POLYESTER/PLA1212 |  | PLA1212 POLYESTER MOUNTING PLATE | [18 empty] | 1 | 3606480194085 | 0 |  | 10000 | 113.5 | 0.6 | 113 | 7695.3 |  | 1 | 10000 | 113.5 | 0.6 | 113 | [9 empty] | 45 | 480000 | 120 | 60 | 200 |  |  |  | 32 | N | [12 empty] | SRP | I2 | 8538100000 | [14 empty] | Polyester isolerende montageplaat voor PLA behuizing H1250xB1250mm | Plaque de montage isolante polyester pour boîtier PLA H 1250 x l 1250 mm | [17 empty] | https://eref.se.com/be/nl/sis-tarif/product/NSYPMA1212 | https://eref.se.com/be/fr/sis-tarif/product/NSYPMA1212
Schneider Electric | Schneider Electric | 01022021 |  | Schneider Electric |  | SRL | NSYPMA125 |  |  | 58.92 |  | 1 |  | 1 | ISOLEREND CHASSIS IN POLYESTER 1250X500 | CHASSIS ISOLANT POLYESTER 1250X500 |  | ISOLETED FRAME POLYESTER 1250X500 | [18 empty] | 1 | 3606480194054 | 0 |  | 2513 | 112.5 | 0.5 | 37.5 | 2109.375 |  | 1 | 3740 | 0.5 | 113 | 38 | [9 empty] | 1 | 3740 | 0.5 | 113 | 38 |  |  |  | 2 | Y | [12 empty] | SRP | I2 | 8538100000 | [14 empty] | Polyester isolerende montageplaat voor PLA behuizing H1250xB500mm | Plaque de montage isolante polyester pour boîtier PLA H 1250 x l 500 mm | [17 empty] | https://eref.se.com/be/nl/sis-tarif/product/NSYPMA125 | https://eref.se.com/be/fr/sis-tarif/product/NSYPMA125
Schneider Electric | Schneider Electric | 01022021 |  | Schneider Electric |  | SRL | NSYPMA127 |  |  | 111.56 |  | 1 |  | 1 | PLA127 POLYESTER MOUNTING PLATE | CHASSIS MONT POLYESTER/PLA127 |  | PLA127 POLYESTER MOUNTING PLATE | [18 empty] | 1 | 3606480194061 | 0 |  | 3520 | 112.5 | 0.5 | 62.5 | 3515.625 |  | 1 | 6086 | 6.5 | 113.5 | 62.5 | [9 empty] | 1 | 6086 | 6.5 | 113.5 | 62.5 |  |  |  | 15 | N | [12 empty] | SRP | I2 | 8538100000 | [14 empty] | Polyester isolerende montageplaat voor PLA behuizing H1250xB750mm | Plaque de montage isolante polyester pour boîtier PLA H 1250 x l 750 mm | [17 empty] | https://eref.se.com/be/nl/sis-tarif/product/NSYPMA127 | https://eref.se.com/be/fr/sis-tarif/product/NSYPMA127
Schneider Electric | Schneider Electric | 01022021 |  | Schneider Electric |  | SRL | NSYPMA1827G |  |  | 11.07 |  | 1 |  | 1 | 7035 RAAM ISOL POL P PLS 18X27 | 7035 CHASSIS ISOL POL P PLS 18X27 |  | 7035 POLYESTER PLATE F 18X27 PLS | [18 empty] | 1 | 3606485405339 | 0 |  | 190 | 6 | 23 | 14 | 1932 |  | 1 | 190 | 6 | 23 | 14 | [9 empty] | 500 | 100000 | 120 | 45 | 80 |  |  |  | 15 | N | [12 empty] | SRP | I2 | 8538100000 | [14 empty] | Isolerende polyester montageplaat voor PLS kast 18x27cm | Plaque de montage isolante polyester pour boîtier PLS 18x27cm | [17 empty] | https://eref.se.com/be/nl/sis-tarif/product/NSYPMA1827G | https://eref.se.com/be/fr/sis-tarif/product/NSYPMA1827G
Schneider Electric | Schneider Electric | 01022021 |  | Schneider Electric |  | SRL | NSYPMA2727 |  |  | 5.76 |  | 1 |  | 1 | INSULATING PLATE F 27X27 PLS | Chassis isolant pol p PLS 27x27 |  | INSULATING POL PLATE F 27X27 PLS | [18 empty] | 1 | 3606480189203 | 0 |  | 300 | 23 | 2 | 23 | 1058 |  | 1 | 300 | 23 | 0.5 | 23 | [9 empty] | 400 | 150000 | 120 | 45 | 100 |  |  |  | 2 | Y | [12 empty] | SRB | I4 | 8538100000 | [14 empty] | Isolerende polyester montageplaat voor PLS kast 27x27cm
Schneider Electric | Schneider Electric | 01022021 |  | Schneider Electric |  | SRL | NSYPMA2727G |  |  | 12.4 |  | 1 |  | 1 | 7035 RAAM ISOL POL P PLS 27X27 | 7035 CHASSIS ISOL POL P PLS 27X27 |  | 7035 INSUL. POL PLATE F 27X27 PLS | [18 empty] | 1 | 3606480801389 | 0 |  | 300 | 0.5 | 23 | 23 | 264.5 |  | 1 | 300 | 0.5 | 23 | 23 | [9 empty] | 500 | 154000 | 120 | 36 | 80 |  |  |  | 15 | N | [12 empty] | SRP | I2 | 8538100000 | [14 empty] | Isolerende polyester montageplaat voor PLS kast 27x27cm | Plaque de montage isolante polyester pour boîtier PLS 27x27cm | [17 empty] | https://eref.se.com/be/nl/sis-tarif/product/NSYPMA2727G | https://eref.se.com/be/fr/sis-tarif/product/NSYPMA2727G
Schneider Electric | Schneider Electric | 01022021 |  | Schneider Electric |  | SRL | NSYPMA2736 |  |  | 6.24 |  | 1 |  | 1 | INSULATING PLATE F 27X36 PLS | CHASSIS ISOLANT POL P PLS 27X36 |  | INSULATING POL PLATE F 27X36 PLS | [18 empty] | 1 | 3606480189210 | 0 |  | 400 | 23 | 2 | 32 | 1472 |  | 1 | 402 | 23.5 | 0.5 | 32 | [9 empty] | 1 | 402 | 23.5 | 0.5 | 32 |  |  |  | 2 | Y | [12 empty] | SRB | I4 | 8538100000 | [14 empty] | Isolerende polyester montageplaat voor PLS kast 27x36cm
Schneider Electric | Schneider Electric | 01022021 |  | Schneider Electric |  | SRL | NSYPMA2736G |  |  | 23.51 |  | 1 |  | 1 | 7035 RAAM ISOL POL P PLS 27X36 | 7035 CHASSIS ISOL POL P PLS 27X36 |  | 7035 INSUL. POL PLATE F 27X36 PLS | [18 empty] | 1 | 3606480801112 | 0 |  | 402 | 0.3 | 32 | 23 | 220.8 |  | 1 | 402 | 0.3 | 32 | 23 | [9 empty] | 250 | 112000 | 120 | 40 | 80 |  |  |  | 15 | N | [12 empty] | SRP | I2 | 8538100000 | [14 empty] | Isolerende polyester montageplaat voor PLS kast 27x36cm | Plaque de montage isolante polyester pour boîtier PLS 27x36cm | [17 empty] | https://eref.se.com/be/nl/sis-tarif/product/NSYPMA2736G | https://eref.se.com/be/fr/sis-tarif/product/NSYPMA2736G
Schneider Electric | Schneider Electric | 01022021 |  | Schneider Electric |  | SRL | NSYPMA2754 |  |  | 11.75 |  | 1 |  | 1 | INSULATING PLATE F 27X54 PLS | Chassis isolant pol p PLS 27x54 |  | INSULATING POL PLATE F 27X54 PLS | [18 empty] | 1 | 3606480189227 | 0 |  | 688 | 23 | 2 | 50 | 2300 |  | 1 | 688 | 23 | 0.5 | 50 | [9 empty] | 400 | 280000 | 120 | 50 | 100 |  |  |  | 2 | Y | [12 empty] | SRB | I4 | 8538100000 | [14 empty] | Isolerende polyester montageplaat voor PLS kast 27x54cm
Schneider Electric | Schneider Electric | 01022021 |  | Schneider Electric |  | SRL | NSYPMA2754G |  |  | 29.65 |  | 1 |  | 1 | 7035 RAAM ISOL POL P PLS 27X54 | 7035 CHASSIS ISOL POL P PLS 27X54 |  | 7035 INSUL. POL PLATE F 27X54 PLS | [18 empty] | 1 | 3606485405360 | 0 |  | 650 | 0.5 | 50 | 23.5 | 587.5 |  | 1 | 650 | 0.5 | 50 | 23.5 | [9 empty] | 800 | 533000 | 120 | 98 | 100 |  |  |  | 15 | N | [12 empty] | SRP | I2 | 8538100000 | [14 empty] | Isolerende polyester montageplaat voor PLS kast 27x54cm | Plaque de montage isolante polyester pour boîtier PLS 27x54cm | [17 empty] | https://eref.se.com/be/nl/sis-tarif/product/NSYPMA2754G | https://eref.se.com/be/fr/sis-tarif/product/NSYPMA2754G
Schneider Electric | Schneider Electric | 01022021 |  | Schneider Electric |  | SRL | NSYPMA3636 |  |  | 14.9 |  | 1 |  | 1 | INSULATING PLATE F 36X36 PLS | Chassis isolant pol p PLS 36x36 |  | INSULATING POL PLATE F 36X36 PLS | [18 empty] | 1 | 3606480189234 | 0 |  | 564 | 32 | 2 | 32 | 2048 |  | 1 | 564 | 32.5 | 0.5 | 32.5 | [9 empty] | 1 | 564 | 32.5 | 0.5 | 32.5 |  |  |  | 21 | N | [12 empty] | SRB | I4 | 8538100000 | [14 empty] | Isolerende polyester montageplaat voor PLS kast 36x36cm
Schneider Electric | Schneider Electric | 01022021 |  | Schneider Electric |  | SRL | NSYPMA3636G |  |  | 21.14 |  | 1 |  | 1 | 7035 RAAM ISOL POL P PLS 36X36 | 7035 CHASSIS ISOL POL P PLS 36X36 |  | 7035 INSUL. POL PLATE F 36X36 PLS | [18 empty] | 1 | 3606485405377 | 0 |  | 602 | 32.5 | 0.5 | 32.5 | 528.125 |  | 1 | 602 | 32.5 | 0.5 | 32.5 | [9 empty] | 110 | 78220 | 120 | 49 | 100 |  |  |  | 15 | N | [12 empty] | SRP | I2 | 8538100000 | [14 empty] | Isolerende polyester montageplaat voor PLS kast 36x36cm | Plaque de montage isolante polyester pour boîtier PLS 36x36cm | [17 empty] | https://eref.se.com/be/nl/sis-tarif/product/NSYPMA3636G | https://eref.se.com/be/fr/sis-tarif/product/NSYPMA3636G
Schneider Electric | Schneider Electric | 01022021 |  | Schneider Electric |  | SRL | NSYPMA3654 |  |  | 26.56 |  | 1 |  | 1 | INSULATING PLATE F 36X54 PLS | Chassis isolant pol p PLS 36x54 |  | INSULATING POL PLATE F 36X54 PLS | [18 empty] | 1 | 3606480189241 | 0 |  | 1174 | 32 | 2 | 50 | 3200 |  | 1 | 1188 | 50 | 0.5 | 32.5 | [9 empty] | 300 | 352200 | 120 | 50 | 100 |  |  |  | 2 | Y | [12 empty] | SRB | I4 | 8538100000 | [14 empty] | Isolerende polyester montageplaat voor PLS kast 36x54cm
Schneider Electric | Schneider Electric | 01022021 |  | Schneider Electric |  | SRL | NSYPMA3654G |  |  | 47.29 |  | 1 |  | 1 | 7035 RAAM ISOL POL P PLS 36X54 | 7035 CHASSIS ISOL POL P PLS 36X54 |  | 7035 INSUL. POL PLATE F 36X54 PLS | [18 empty] | 1 | 3606485405384 | 0 |  | 1152 | 0.5 | 50 | 32.5 | 812.5 |  | 1 | 1152 | 0.5 | 50 | 32.5 | [9 empty] | 300 | 358600 | 120 | 95 | 100 |  |  |  | 15 | N | [12 empty] | SRP | I2 | 8538100000 | [14 empty] | Isolerende polyester montageplaat voor PLS kast 36x54cm | Plaque de montage isolante polyester pour boîtier PLS 36x54cm | [17 empty] | https://eref.se.com/be/nl/sis-tarif/product/NSYPMA3654G | https://eref.se.com/be/fr/sis-tarif/product/NSYPMA3654G
Schneider Electric | Schneider Electric | 01022021 |  | Schneider Electric |  | SRL | NSYPMA3672 |  |  | 52.11 |  | 1 |  | 1 | INSULATING PLATE F 36X72 PLS | Chassis isolant pol p PLS 36x72 |  | INSULATING POL PLATE F 36X72 PLS | [18 empty] | 1 | 3606480189258 | 0 |  | 1508 | 32 | 2.5 | 67.5 | 5400 |  | 1 | 1548 | 0.5 | 68 | 32 | [9 empty] | 1 | 1548 | 0.5 | 68 | 32 |  |  |  | 21 | N | [12 empty] | SRB | I4 | 8538100000 | [14 empty] | Isolerende polyester montageplaat voor PLS kast 36x72cm
Schneider Electric | Schneider Electric | 01022021 |  | Schneider Electric |  | SRL | NSYPMA3672G |  |  | 47.85 |  | 1 |  | 1 | 7035 RAAM ISOL POL P PLS 36X72 | 7035 CHASSIS ISOL POL P PLS 36X72 |  | 7035 INSUL. POL PLATE F 36X72 PLS | [18 empty] | 1 | 3606485405391 | 0 |  | 1548 | 0.5 | 32 | 68 | 1088 |  | 1 | 1548 | 0.5 | 32 | 68 | [9 empty] | 215 | 336220 | 120 | 80 | 50 |  |  |  | 21 | N | [12 empty] | SRP | I2 | 8538100000 | [14 empty] | Isolerende polyester montageplaat voor PLS kast 36x72cm | Plaque de montage isolante polyester pour boîtier PLS 36x72cm | [17 empty] | https://eref.se.com/be/nl/sis-tarif/product/NSYPMA3672G | https://eref.se.com/be/fr/sis-tarif/product/NSYPMA3672G
Schneider Electric | Schneider Electric | 01022021 |  | Schneider Electric |  | SRL | NSYPMA510 |  |  | 63.78 |  | 1 |  | 1 | CHASSIS MONT POLYESTER/PLA510 | CHASSIS MONT POLYESTER/PLA510 |  | CHASSIS MONT POLYESTER/PLA510 | [18 empty] | 1 | 3606480193972 | 0 |  | 2810 | 0.5 | 87.5 | 38 | 1662.5 |  | 1 | 2810 | 0.5 | 87.5 | 38 | [17 empty] | 32 | N | [12 empty] | SRP | I2 | 8538100000 | [14 empty] | Polyester isolerende montageplaat voor PLA behuizing H500xB1000mm | Plaque de montage isolante polyester pour boîtier PLA H 500 x l 1000 mm | [17 empty] | https://eref.se.com/be/nl/sis-tarif/product/NSYPMA510 | https://eref.se.com/be/fr/sis-tarif/product/NSYPMA510
Schneider Electric | Schneider Electric | 01022021 |  | Schneider Electric |  | SRL | NSYPMA5454 |  |  | 38.22 |  | 1 |  | 1 | INSULATING PLATE F 54X54 PLS | CHASSIS ISLANT POL P PLS 54x54 |  | ISOLARENDE MONTAGPLAAT POL 54X54 PLS | [18 empty] | 1 | 3606480189265 | 0 |  | 1714 | 50 | 2 | 50 | 5000 |  | 1 | 1866 | 50.5 | 0.5 | 50 | [9 empty] | 1 | 1866 | 50.5 | 0.5 | 50 |  |  |  | 21 | N | [12 empty] | SRB | I4 | 8538100000 | [14 empty] | Isolerende polyester montageplaat voor PLS kast 54x54cm
Schneider Electric | Schneider Electric | 01022021 |  | Schneider Electric |  | SRL | NSYPMA5454G |  |  | 55.59 |  | 1 |  | 1 | 7035 RAAM ISOL POL P PLS 54X54 | 7035 CHASSIS ISOL POL P PLS 54X54 |  | 7035 INSUL. POL PLATE F 54X54 PLS | [18 empty] | 1 | 3606485405407 | 0 |  | 1780 | 0.5 | 50 | 50 | 1250 |  | 1 | 1780 | 0.5 | 50 | 50 | [9 empty] | 200 | 368000 | 12 | 68 | 100 |  |  |  | 15 | N | [12 empty] | SRP | I2 | 8538100000 | [14 empty] | Isolerende polyester montageplaat voor PLS kast 54x54cm | Plaque de montage isolante polyester pour boîtier PLS 54x54cm | [17 empty] | https://eref.se.com/be/nl/sis-tarif/product/NSYPMA5454G | https://eref.se.com/be/fr/sis-tarif/product/NSYPMA5454G
Schneider Electric | Schneider Electric | 01022021 |  | Schneider Electric |  | SRL | NSYPMA5472 |  |  | 53.15 |  | 1 |  | 1 | INSULATING PLATE F 54X72 PLS | CHASSIS ISOLANT POL P PLS 54X72 |  | INSULATING POL PLATE F 54X72 PLS | [18 empty] | 1 | 3606480189272 | 0 |  | 2346 | 50 | 2 | 67.5 | 6750 |  | 1 | 2392 | 50.5 | 0.5 | 68.5 | [9 empty] | 50 | 132600 | 120 | 28 | 100 |  |  |  | 21 | N | [12 empty] | SRB | I4 | 8538100000 | [14 empty] | Isolerende polyester montageplaat voor PLS kast 54x72cm
Schneider Electric | Schneider Electric | 01022021 |  | Schneider Electric |  | SRL | NSYPMA5472G |  |  | 67.83 |  | 1 |  | 1 | 7035 RAAM ISOL POL P PLS 54X72 | 7035 CHASSIS ISOL POL P PLS 54X72 |  | 7035 INSUL. POL PLATE F 54X72 PLS | [18 empty] | 1 | 3606485405414 | 0 |  | 2426 | 0.5 | 68.5 | 50 | 1712.5 |  | 1 | 2426 | 0.5 | 68.5 | 50 | [9 empty] | 50 | 134300 | 120 | 95 | 100 |  |  |  | 15 | N | [12 empty] | SRP | I2 | 8538100000 | [14 empty] | Isolerende polyester montageplaat voor PLS kast 54x72cm | Plaque de montage isolante polyester pour boîtier PLS 54x72cm | [17 empty] | https://eref.se.com/be/nl/sis-tarif/product/NSYPMA5472G | https://eref.se.com/be/fr/sis-tarif/product/NSYPMA5472G
Schneider Electric | Schneider Electric | 01022021 |  | Schneider Electric |  | SRL | NSYPMA55 |  |  | 22 |  | 1 |  | 1 | PLA55 POLYESTER MOUNTING PLATE | CHASSIS MONT POLYESTER/PLA55 |  | PLA55 POLYESTER MOUNTING PLATE | [18 empty] | 1 | 3606480193958 | 0 |  | 1047 | 0.5 | 38 | 37.5 | 712.5 |  | 1 | 1078 | 38 | 0.5 | 38 | [9 empty] | 1 | 1078 | 38 | 0.5 | 38 |  |  |  | 21 | N | [12 empty] | SRP | I2 | 8538100000 | [14 empty] | Polyester isolerende montageplaat voor PLA behuizing H500xB500mm | Plaque de montage isolante polyester pour boîtier PLA H 500 x l 500 mm | [17 empty] | https://eref.se.com/be/nl/sis-tarif/product/NSYPMA55 | https://eref.se.com/be/fr/sis-tarif/product/NSYPMA55
Schneider Electric | Schneider Electric | 01022021 |  | Schneider Electric |  | SRL | NSYPMA712 |  |  | 148.05 |  | 1 |  | 1 | PLA712 POLYESTER MOUNTING PLATE | CHASSIS MONT POLYESTER/PLA712 |  | TAGEPLATTE POLYESTER PLA712 750X1250 | [18 empty] | 1 | 3606480194009 | 0 |  | 6124 | 0.5 | 112.5 | 63 | 3543.75 |  | 1 | 6124 | 0.5 | 112.5 | 63 | [17 empty] | 32 | N | [12 empty] | SRP | I2 | 8538100000 | [14 empty] | Polyester isolerende montageplaat voor PLA behuizing H750xB1250mm | Plaque de montage isolante polyester pour boîtier PLA H 750 x l 1250 mm | [17 empty] | https://eref.se.com/be/nl/sis-tarif/product/NSYPMA712 | https://eref.se.com/be/fr/sis-tarif/product/NSYPMA712
Schneider Electric | Schneider Electric | 01022021 |  | Schneider Electric |  | SRL | NSYPMA75 |  |  | 45.22 |  | 1 |  | 1 | PLA75(57)POLYESTER MOUNTING PLATE | CHASSIS MONT POLYESTER/PLA75(57) |  | PLA75(57)POLYESTER MOUNTING PLATE | [18 empty] | 1 | 3606480193965 | 0 |  | 1580 | 0.5 | 63 | 37.5 | 1181.25 |  | 1 | 1716 | 63 | 0.5 | 37.5 | [9 empty] | 1 | 1716 | 63 | 0.5 | 37.5 |  |  |  | 21 | N | [12 empty] | SRP | I2 | 8538100000 | [14 empty] | Polyester isolerende montageplaat voor PLA behuizing H500xB750mm of H750xB500mm | Plaque de montage isolante poly. pour boîtier PLA H 500x l500mm ou H 750x l500mm | [17 empty] | https://eref.se.com/be/nl/sis-tarif/product/NSYPMA75 | https://eref.se.com/be/fr/sis-tarif/product/NSYPMA75
Schneider Electric | Schneider Electric | 01022021 |  | Schneider Electric |  | SRL | NSYPMA77 |  |  | 212.16 |  | 1 |  | 1 | PLA77 POLYESTER MOUNTING PLATE | CHASSIS MONT POLYESTER/PLA77 |  | PLA77 POLYESTER MOUNTING PLATE | [18 empty] | 1 | 3606480193989 | 0 |  | 3352 | 63 | 0.6 | 62.5 | 2362.5 |  | 1 | 3352 | 63 | 0.6 | 62.5 | [9 empty] | 30 | 115000 | 120 | 40 | 100 |  |  |  | 21 | N | [12 empty] | SRP | I2 | 8538100000 | [14 empty] | Polyester isolerende montageplaat voor PLA behuizing H750xB750mm | Plaque de montage isolante polyester pour boîtier PLA H 750 x l 750 mm | [17 empty] | https://eref.se.com/be/nl/sis-tarif/product/NSYPMA77 | https://eref.se.com/be/fr/sis-tarif/product/NSYPMA77
Schneider Electric | Schneider Electric | 01022021 |  | Schneider Electric |  | SRL | NSYPMB1010 |  |  | 250.67 |  | 1 |  | 1 | PLA1010 BAKELITE MOUNTING PLATE | CHASSIS MONT BAKELITE /PLA1010 |  | PLA1010 BAKELITE MOUNTING PLATE | [18 empty] | 1 | 3606480194177 | 0 |  | 5470 | 89 | 0.5 | 87.5 | 3893.75 |  | 1 | 5680 | 0.5 | 89.5 | 88 | [9 empty] | 60 | 353000 | 120 | 45 | 100 |  |  |  | 2 | Y | [12 empty] | SRP | I2 | 8538100000 | [14 empty] | Bakeliet isolerende montageplaat voor PLA behuizing H1000xB1000mm | Plaque de montage isolante bakélite pour boîtier PLA H 1000 x l 1000 mm | [17 empty] | https://eref.se.com/be/nl/sis-tarif/product/NSYPMB1010 | https://eref.se.com/be/fr/sis-tarif/product/NSYPMB1010
Schneider Electric | Schneider Electric | 01022021 |  | Schneider Electric |  | SRL | NSYPMB1012 |  |  | 251.65 |  | 1 |  | 1 | PLA1012 BAKELITE MOUNTING PLATE | CHASSIS MONT BAKELITE /PLA1012 |  | PLA1012 BAKELITE MOUNTING PLATE | [18 empty] | 1 | 3606480194184 | 0 |  | 7110 | 112.5 | 0.5 | 89 | 5006.25 |  | 1 | 7974 | 0.5 | 113 | 90 | [9 empty] | 40 | 320000 | 120 | 50 | 100 |  |  |  | 2 | Y | [12 empty] | SRP | I2 | 8538100000 | [14 empty] | Bakeliet isolerende montageplaat voor PLA behuizing H1000xB1250mm | Plaque de montage isolante bakélite pour boîtier PLA H 1000 x l 1250 mm | [17 empty] | https://eref.se.com/be/nl/sis-tarif/product/NSYPMB1012 | https://eref.se.com/be/fr/sis-tarif/product/NSYPMB1012
Schneider Electric | Schneider Electric | 01022021 |  | Schneider Electric |  | SRL | NSYPMB105 |  |  | 97.26 |  | 1 |  | 1 | PLA105 BAKELITE MOUNTING PLATE | CHASSIS MONT BAKELITE /PLA105 |  | PLA105 BAKELITE MOUNTING PLATE | [18 empty] | 1 | 3606480194153 | 0 |  | 2420 | 89 | 0.5 | 37.5 | 1668.75 |  | 1 | 2450 | 39 | 0.7 | 89 | [9 empty] | 1 | 2450 | 39 | 0.7 | 89 |  |  |  | 15 | N | [12 empty] | SRP | I2 | 8538100000 | [14 empty] | Bakeliet isolerende montageplaat voor PLA behuizing H1000xB500mm | Plaque de montage isolante bakélite pour boîtier PLA H 1000 x l 500 mm | [17 empty] | https://eref.se.com/be/nl/sis-tarif/product/NSYPMB105 | https://eref.se.com/be/fr/sis-tarif/product/NSYPMB105
Schneider Electric | Schneider Electric | 01022021 |  | Schneider Electric |  | SRL | NSYPMB107 |  |  | 168.7 |  | 1 |  | 1 | PLA107 BAKELITE MOUNTING PLATE | CHASSIS MONT BAKELITE /PLA107 |  | PLA107 BAKELITE MOUNTING PLATE | [18 empty] | 1 | 3606480194160 | 0 |  | 4040 | 89.2 | 0.5 | 62.5 | 2787.5 |  | 1 | 4102 | 0.5 | 89 | 63.5 | [9 empty] | 50 | 218000 | 120 | 38 | 100 |  |  |  | 2 | Y | [12 empty] | SRP | I2 | 8538100000 | [14 empty] | Bakeliet isolerende montageplaat voor PLA behuizing H1000xB750mm | Plaque de montage isolante bakélite pour boîtier PLA H 1000 x l 750 mm | [17 empty] | https://eref.se.com/be/nl/sis-tarif/product/NSYPMB107 | https://eref.se.com/be/fr/sis-tarif/product/NSYPMB107
Schneider Electric | Schneider Electric | 01022021 |  | Schneider Electric |  | SRL | NSYPMB1210 |  |  | 254.67 |  | 1 |  | 1 | PLA1210 BAKELITE MOUNTING PLATE | CHASSIS MONT BAKELITE /PLA1210 |  | PLA1210 BAKELITE MOUNTING PLATE | [18 empty] | 1 | 3606480194214 | 0 |  | 4462 | 114 | 0.6 | 87.5 | 5985 |  | 1 | 4462 | 0.5 | 114.5 | 78.5 | [9 empty] | 20 | 102000 | 120 | 50 | 100 |  |  |  | 2 | Y | [12 empty] | SRP | I2 | 8538100000 | [14 empty] | Bakeliet isolerende montageplaat voor PLA behuizing H1250xB1000mm | Plaque de montage isolante bakélite pour boîtier PLA H 12150 x l 1000 mm | [17 empty] | https://eref.se.com/be/nl/sis-tarif/product/NSYPMB1210 | https://eref.se.com/be/fr/sis-tarif/product/NSYPMB1210
Schneider Electric | Schneider Electric | 01022021 |  | Schneider Electric |  | SRL | NSYPMB1212 |  |  | 255.77 |  | 1 |  | 1 | PLA1212 BAKELITE MOUNTING PLATE | CHASSIS MONT BAKELITE /PLA1212 |  | PLA1212 BAKELITE MOUNTING PLATE | [18 empty] | 1 | 3606480194221 | 0 |  | 9920 | 116 | 2 | 113.5 | 26332 |  | 1 | 9920 | 115 | 2 | 115 | [9 empty] | 30 | 362000 | 120 | 100 | 100 |  |  |  | 15 | N | [12 empty] | SRP | I2 | 8538100000 | [14 empty] | Bakeliet isolerende montageplaat voor PLA behuizing H1250xB1250mm | Plaque de montage isolante bakélite pour boîtier PLA H 1250 x l 1250 mm | [17 empty] | https://eref.se.com/be/nl/sis-tarif/product/NSYPMB1212 | https://eref.se.com/be/fr/sis-tarif/product/NSYPMB1212
Schneider Electric | Schneider Electric | 01022021 |  | Schneider Electric |  | SRL | NSYPMB125 |  |  | 99.24 |  | 1 |  | 1 | PLA125 BAKELITE MOUNTING PLATE | CHASSIS MONT BAKELITE /PLA125 |  | PLA125 BAKELITE MOUNTING PLATE | [18 empty] | 1 | 3606480194191 | 0 |  | 3060 | 114 | 0.5 | 37.6 | 2143.2 |  | 1 | 3176 | 1 | 115 | 39 | [9 empty] | 50 | 172000 | 120 | 38 | 100 |  |  |  | 21 | N | [12 empty] | SRP | I2 | 8538100000 | [14 empty] | Bakeliet isolerende montageplaat voor PLA behuizing H1250xB500mm | Plaque de montage isolante bakélite pour boîtier PLA H 1250 x l 500 mm | [17 empty] | https://eref.se.com/be/nl/sis-tarif/product/NSYPMB125 | https://eref.se.com/be/fr/sis-tarif/product/NSYPMB125
Schneider Electric | Schneider Electric | 01022021 |  | Schneider Electric |  | SRL | NSYPMB127 |  |  | 170.43 |  | 1 |  | 1 | PLA127 BAKELITE MOUNTING PLATE | CHASSIS MONT BAKELITE /PLA127 |  | PLA127 BAKELITE MOUNTING PLATE | [18 empty] | 1 | 3606480194207 | 0 |  | 5160 | 114 | 0.5 | 62.6 | 3568.2 |  | 1 | 5314 | 64 | 1 | 115 | [9 empty] | 50 | 278000 | 120 | 45 | 100 |  |  |  | 2 | Y | [12 empty] | SRP | I2 | 8538100000 | [14 empty] | Bakeliet isolerende montageplaat voor PLA behuizing H1250xB750mm | Plaque de montage isolante bakélite pour boîtier PLA H 1250 x l 750 mm | [17 empty] | https://eref.se.com/be/nl/sis-tarif/product/NSYPMB127 | https://eref.se.com/be/fr/sis-tarif/product/NSYPMB127
Schneider Electric | Schneider Electric | 01022021 |  | Schneider Electric |  | SRL | NSYPMB1510 |  |  | 462.24 |  | 1 |  | 1 | PLA1510 BAKELITE MOUNTING PLATE | CHASSIS MONT BAKELITE /PLA1510 |  | PLA1510 BAKELITE MOUNTING PLATE | [18 empty] | 1 | 3606480194252 | 0 |  | 9560 | 140 | 1.5 | 89 | 18690 |  | 1 | 9560 | 88.5 | 2 | 140 | [9 empty] | 25 | 252000 | 120 | 63 | 210 |  |  |  | 21 | N | [12 empty] | SRP | I2 | 8538100000 | [14 empty] | Bakeliet isolerende montageplaat voor PLA behuizing H1500xB1000mm | Plaque de montage isolante bakélite pour boîtier PLA H 1500 x l 1000 mm | [17 empty] | https://eref.se.com/be/nl/sis-tarif/product/NSYPMB1510 | https://eref.se.com/be/fr/sis-tarif/product/NSYPMB1510
Schneider Electric | Schneider Electric | 01022021 |  | Schneider Electric |  | SRL | NSYPMB1512 |  |  | 463.41 |  | 1 |  | 1 | PLA1512 BAKELITE MOUNTING PLATE | CHASSIS MONT BAKELITE /PLA1512 |  | PLA1512 BAKELITE MOUNTING PLATE | [18 empty] | 1 | 3606480194269 | 0 |  | 12400 | 140.5 | 1.5 | 113.5 | 23920.125 |  | 1 | 12400 | 2 | 140 | 113 | [9 empty] | 18 | 255000 | 120 | 49 | 200 |  |  |  | 15 | N | [12 empty] | SRP | I2 | 8538100000 | [14 empty] | Bakeliet isolerende montageplaat voor PLA behuizing H1500xB1250mm | Plaque de montage isolante bakélite pour boîtier PLA H 1500 x l 1250 mm | [17 empty] | https://eref.se.com/be/nl/sis-tarif/product/NSYPMB1512 | https://eref.se.com/be/fr/sis-tarif/product/NSYPMB1512
Schneider Electric | Schneider Electric | 01022021 |  | Schneider Electric |  | SRL | NSYPMB155 |  |  | 165.67 |  | 1 |  | 1 | PLA155 BAKELITE MOUNTING PLATE | CHASSIS MONT BAKELITE /PLA155 |  | PLA155 BAKELITE MOUNTING PLATE | [18 empty] | 1 | 3606480194238 | 0 |  | 4284 | 140 | 2 | 39 | 10920 |  | 1 | 4284 | 140 | 2 | 39 | [9 empty] | 50 | 246000 | 120 | 40 | 210 |  |  |  | 30 | N | [12 empty] | SRP | I2 | 8538100000 | [14 empty] | Bakeliet isolerende montageplaat voor PLA behuizing H1500xB500mm | Plaque de montage isolante bakélite pour boîtier PLA H 1500 x l 500 mm | [17 empty] | https://eref.se.com/be/nl/sis-tarif/product/NSYPMB155 | https://eref.se.com/be/fr/sis-tarif/product/NSYPMB155
Schneider Electric | Schneider Electric | 01022021 |  | Schneider Electric |  | SRL | NSYPMB157 |  |  | 440.46 |  | 1 |  | 1 | PLA157 BAKELITE MOUNTING PLATE | CHASSIS MONT BAKELITE /PLA157 |  | PLA157 BAKELITE MOUNTING PLATE | [18 empty] | 1 | 3606480194245 | 0 |  | 6890 | 140.5 | 2.5 | 63 | 22128.75 |  | 1 | 7118 | 64 | 2 | 140 | [9 empty] | 20 | 155000 | 120 | 50 | 210 |  |  |  | 21 | N | [12 empty] | SRP | I2 | 8538100000 | [14 empty] | Bakeliet isolerende montageplaat voor PLA behuizing H1500xB750mm | Plaque de montage isolante bakélite pour boîtier PLA H 1500 x l 750 mm | [17 empty] | https://eref.se.com/be/nl/sis-tarif/product/NSYPMB157 | https://eref.se.com/be/fr/sis-tarif/product/NSYPMB157
Schneider Electric | Schneider Electric | 01022021 |  | Schneider Electric |  | SRL | NSYPMB1827 |  |  | 5.97 |  | 1 |  | 1 | INSULATING BAK PLATE F 18X27 PLS | CHASSIS ISOLANT BAK P PLS 18X27 |  | INSULATING BAK PLATE F 18X27 PLS | [18 empty] | 1 | 3606480189289 | 0 |  | 180 | 23 | 4 | 14.5 | 1334 |  | 1 | 186 | 23.5 | 0.5 | 13.5 | [9 empty] | 1 | 186 | 23.5 | 0.5 | 13.5 |  |  |  | 21 | N | [12 empty] | SRB | I4 | 8538100000 | [14 empty] | Isolerende bakeliet montageplaat voor PLS kast 18x27cm | [18 empty] | https://eref.se.com/be/nl/sis-tarif/product/NSYPMB1827 | https://eref.se.com/be/fr/sis-tarif/product/NSYPMB1827
Schneider Electric | Schneider Electric | 01022021 |  | Schneider Electric |  | SRL | NSYPMB2736 |  |  | 10.58 |  | 1 |  | 1 | INSULATING BAK PLATE F 27X36 PLS | CHASSIS ISOLANT BAK P PLS 27X36 |  | INSULATING BAK PLATE F 27X36 PLS | [18 empty] | 1 | 3606480189302 | 0 |  | 626 | 1 | 33 | 23 | 759 |  | 1 | 626 | 1 | 33 | 23 | [9 empty] | 200 | 170000 | 120 | 50 | 100 |  |  |  | 2 | Y | [12 empty] | SRB | I4 | 8538100000 | [14 empty] | Isolerende bakeliet montageplaat voor PLS kast 27x36cm | [18 empty] | https://eref.se.com/be/nl/sis-tarif/product/NSYPMB2736 | https://eref.se.com/be/fr/sis-tarif/product/NSYPMB2736
Schneider Electric | Schneider Electric | 01022021 |  | Schneider Electric |  | SRL | NSYPMB3654 |  |  | 21.08 |  | 1 |  | 1 | INSULATING BAK PLATE F 36X54 PLS | CHASSIS ISOLANT BAK P PLS 36X54 |  | INSULATING BAK PLATE F 36X54 PLS | [18 empty] | 1 | 3606480189333 | 0 |  | 928 | 0.4 | 49.5 | 31.5 | 623.7 |  | 1 | 928 | 0.4 | 49.5 | 31.5 | [9 empty] | 100 | 103800 | 120 | 50 | 100 |  |  |  | 2 | Y | [12 empty] | SRB | I4 | 8538100000 | [14 empty] | Isolerende bakeliet montageplaat voor PLS kast 36x54cm | [18 empty] | https://eref.se.com/be/nl/sis-tarif/product/NSYPMB3654 | https://eref.se.com/be/fr/sis-tarif/product/NSYPMB3654
Schneider Electric | Schneider Electric | 01022021 |  | Schneider Electric |  | SRL | NSYPMB3672 |  |  | 27.99 |  | 1 |  | 1 | INSULATING BAK PLATE F 36X72 PLS | CHASSIS ISOLANT BAK P PLS 36X72 |  | INSULATING BAK PLATE F 36X72 PLS | [18 empty] | 1 | 3606480189340 | 0 |  | 1258 | 32 | 4 | 67.5 | 8640 |  | 1 | 1280 | 67.5 | 1 | 31.5 | [9 empty] | 1 | 1280 | 67.5 | 1 | 31.5 |  |  |  | 30 | N | [12 empty] | SRB | I4 | 8538100000 | [14 empty] | Isolerende bakeliet montageplaat voor PLS kast 36x72cm | [18 empty] | https://eref.se.com/be/nl/sis-tarif/product/NSYPMB3672 | https://eref.se.com/be/fr/sis-tarif/product/NSYPMB3672
Schneider Electric | Schneider Electric | 01022021 |  | Schneider Electric |  | SRL | NSYPMB5472 |  |  | 39.63 |  | 1 |  | 1 | INSULATING BAK PLATE F 54X72 PLS | CHASSIS ISOLANT BAK P PLS 54X72 |  | INSULATING BAK PLATE F 54X72 PLS | [18 empty] | 1 | 3606480189364 | 0 |  | 1934 | 50 | 4 | 67.5 | 13500 |  | 1 | 1934 | 0.8 | 67.5 | 50 | [9 empty] | 50 | 109000 | 120 | 33 | 100 |  |  |  | 21 | N | [12 empty] | SRB | I4 | 8538100000 | [14 empty] | Isolerende bakeliet montageplaat voor PLS kast 54x72cm | [18 empty] | https://eref.se.com/be/nl/sis-tarif/product/NSYPMB5472 | https://eref.se.com/be/fr/sis-tarif/product/NSYPMB5472
Schneider Electric | Schneider Electric | 01022021 |  | Schneider Electric |  | SRL | NSYPMB55 |  |  | 36.64 |  | 1 |  | 1 | PLA55 BAKELITE MOUNTING PLATE | CHASSIS MONT BAKELITE /PLA55 |  | PLA55 BAKELITE MOUNTING PLATE | [18 empty] | 1 | 3606480194092 | 0 |  | 1040 | 39 | 0.5 | 37.5 | 731.25 |  | 1 | 1064 | 1 | 39.5 | 38 | [9 empty] | 1 | 1064 | 1 | 39.5 | 38 |  |  |  | 2 | Y | [12 empty] | SRP | I2 | 8538100000 | [14 empty] | Bakeliet isolerende montageplaat voor PLA behuizing H500xB500mm | Plaque de montage isolante bakélite pour boîtier PLA H 500 x l 500 mm | [17 empty] | https://eref.se.com/be/nl/sis-tarif/product/NSYPMB55 | https://eref.se.com/be/fr/sis-tarif/product/NSYPMB55
Schneider Electric | Schneider Electric | 01022021 |  | Schneider Electric |  | SRL | NSYPMB710 |  |  | 176.92 |  | 1 |  | 1 | PLA710 BAKELITE MOUNTING PLATE | CHASSIS MONT BAKELITE /PLA710 |  | PLA710 BAKELITE MOUNTING PLATE | [18 empty] | 1 | 3606480194139 | 0 |  | 3940 | 67.5 | 0.5 | 64 | 2160 |  | 1 | 4020 | 1 | 89 | 64.5 | [9 empty] | 40 | 195000 | 120 | 45 | 100 |  |  |  | 2 | Y | [12 empty] | SRP | I2 | 8538100000 | [14 empty] | Bakeliet isolerende montageplaat voor PLA behuizing H750xB1000mm | Plaque de montage isolante bakélite pour boîtier PLA H 750 x l 1000 mm | [17 empty] | https://eref.se.com/be/nl/sis-tarif/product/NSYPMB710 | https://eref.se.com/be/fr/sis-tarif/product/NSYPMB710
Schneider Electric | Schneider Electric | 01022021 |  | Schneider Electric |  | SRL | NSYPMB712 |  |  | 181.51 |  | 1 |  | 1 | PLA712 BAKELITE MOUNTING PLATE | CHASSIS MONT BAKELITE /PLA712 |  | PLA712 BAKELITE MOUNTING PLATE | [18 empty] | 1 | 3606480194146 | 0 |  | 2000 | 64 | 0.5 | 112.5 | 3600 |  | 1 | 5256 | 0.5 | 112.5 | 64 | [9 empty] | 50 | 275800 | 120 | 42 | 100 |  |  |  | 30 | N | [12 empty] | SRP | I2 | 8538100000 | [14 empty] | Bakeliet isolerende montageplaat voor PLA behuizing H750xB1250mm | Plaque de montage isolante bakélite pour boîtier PLA H 750 x l 1250 mm | [17 empty] | https://eref.se.com/be/nl/sis-tarif/product/NSYPMB712 | https://eref.se.com/be/fr/sis-tarif/product/NSYPMB712
Schneider Electric | Schneider Electric | 01022021 |  | Schneider Electric |  | SRL | NSYPMB75 |  |  | 60.41 |  | 1 |  | 1 | PLA75(57) BAKELITE MOUNTING PLATE | CHASSIS MONT BAKELITE/PLA75(57) |  | PLA75(57) BAKELITE MOUNTING PLATE | [18 empty] | 1 | 3606480194108 | 0 |  | 1862 | 37.5 | 1 | 64.5 | 2418.75 |  | 1 | 1862 | 37.5 | 1 | 64.5 | [9 empty] | 200 | 372400 | 120 | 45 | 100 |  |  |  | 2 | Y | [12 empty] | SRP | I2 | 8538100000 | [14 empty] | Bakeliet isolerende montageplaat voor PLA behuizing H500xB750mm of H750xB500mm | Plaque de montage isolante poly. pour boîtier PLA H 500x l750mm ou H 750x l500mm | [17 empty] | https://eref.se.com/be/nl/sis-tarif/product/NSYPMB75 | https://eref.se.com/be/fr/sis-tarif/product/NSYPMB75
Schneider Electric | Schneider Electric | 01022021 |  | Schneider Electric |  | SRL | NSYPMB77 |  |  | 168.23 |  | 1 |  | 1 | PLA77 BAKELITE MOUNTING PLATE | CHASSIS MONT BAKELITE /PLA77 |  | PLA77 BAKELITE MOUNTING PLATE | [18 empty] | 1 | 3606480194122 | 0 |  | 2910 | 62.6 | 0.5 | 64 | 2003.2 |  | 1 | 2938 | 64 | 1 | 63 | [9 empty] | 30 | 101000 | 120 | 51 | 100 |  |  |  | 2 | Y | [12 empty] | SRP | I2 | 8538100000 | [14 empty] | Bakeliet isolerende montageplaat voor PLA behuizing H750xB750mm | Plaque de montage isolante bakélite pour boîtier PLA H 750 x l 750 mm | [17 empty] | https://eref.se.com/be/nl/sis-tarif/product/NSYPMB77 | https://eref.se.com/be/fr/sis-tarif/product/NSYPMB77
Schneider Electric | Schneider Electric | 01022021 |  | Schneider Electric |  | SRL | NSYPMD1510 |  |  | 6.34 |  | 1 |  | 10 | PLAIN MOUNTING PLATE BOX 155X105 | PLAQUE DE MONTAGE BOX 155X105 |  | PLAIN MOUNTING PLATE BOX 155X105 | [18 empty] | 10 | 3606480187940 | 0 |  | 178 | 13.6 | 0.2 | 8.8 | 23.936 |  | 10 | 1786 | 5 | 15 | 10 | [9 empty] | 10 | 1786 | 5 | 15 | 10 |  |  |  | 2 | Y | [12 empty] | SRB | I4 | 8538100000 | [15 empty] | Boîtier de plaque de montage pleine 155x105 | [17 empty] | https://eref.se.com/be/nl/sis-tarif/product/NSYPMD1510 | https://eref.se.com/be/fr/sis-tarif/product/NSYPMD1510
Schneider Electric | Schneider Electric | 01022021 |  | Schneider Electric |  | SRL | NSYPMD2015 |  |  | 7.95 |  | 1 |  | 5 | MONTAGEPLAAT SDB BOX 206X156 | CHASSIS PLAIN SDB BOX 206X156 |  | PLAIN MOUNTING PLATE BOX 206X156 | [18 empty] | 5 | 3606480187957 | 0 |  | 384 | 18.4 | 0.2 | 13.6 | 50.048 |  | 5 | 1920 | 14 | 4 | 18.5 | [9 empty] | 5 | 1920 | 14 | 4 | 18.5 |  |  |  | 2 | Y | [12 empty] | SRB | I4 | 8538100000 | [15 empty] | Boîtier de plaque de montage pleine 206x156 | [17 empty] | https://eref.se.com/be/nl/sis-tarif/product/NSYPMD2015 | https://eref.se.com/be/fr/sis-tarif/product/NSYPMD2015
Schneider Electric | Schneider Electric | 01022021 |  | Schneider Electric |  | SRL | NSYPMD2520 |  |  | 9.4 |  | 1 |  | 1 | PLAIN MOUNTING PLATE BOX 256X206 | CHASSIS METAAL POUR BOITE 256X206 |  | PLAIN MOUNTING PLATE BOX 256X206 | [18 empty] | 1 | 3606480187964 | 0 |  | 671 | 23.4 | 0.2 | 18.4 | 86.112 |  | 1 | 680 | 23.5 | 1 | 18.5 | [9 empty] | 1 | 680 | 23.5 | 1 | 18.5 |  |  |  | 2 | Y | [12 empty] | SRB | I4 | 8538100000 | [15 empty] | Boîtier de plaque de montage pleine 256x206 | [17 empty] | https://eref.se.com/be/nl/sis-tarif/product/NSYPMD2520 | https://eref.se.com/be/fr/sis-tarif/product/NSYPMD2520
Schneider Electric | Schneider Electric | 01022021 |  | Schneider Electric |  | SRL | NSYPMD3025 |  |  | 11.63 |  | 1 |  | 1 | PLAIN MOUNTING PLATE BOX 307X257 | CHASSIS METAAL POUR BOITE 307X257 |  | PLAIN MOUNTING PLATE BOX 307X257 | [18 empty] | 1 | 3606480187971 | 0 |  | 1020 | 23.2 | 0.2 | 28.2 | 130.848 |  | 1 | 1030 | 23.5 | 1 | 28.5 | [9 empty] | 1 | 1030 | 23.5 | 1 | 28.5 |  |  |  | 21 | N | [12 empty] | SRB | I4 | 8538100000 | [15 empty] | Boîtier de plaque de montage pleine 307x257 | [17 empty] | https://eref.se.com/be/nl/sis-tarif/product/NSYPMD3025 | https://eref.se.com/be/fr/sis-tarif/product/NSYPMD3025
Schneider Electric | Schneider Electric | 01022021 |  | Schneider Electric |  | SRL | NSYPMD3530 |  |  | 14.64 |  | 1 |  | 1 | PLAIN MOUNTING PLATE BOX 357X307 | CHASSIS METAAL POUR BOITE 357X307 |  | PLAIN MOUNTING PLATE BOX 357X307 | [18 empty] | 1 | 3606480187988 | 0 |  | 1460 | 28.2 | 0.2 | 33.2 | 187.248 |  | 1 | 1496 | 28.5 | 0.5 | 33.5 | [9 empty] | 100 | 162600 | 120 | 15.5 | 100 |  |  |  | 21 | N | [12 empty] | SRB | I4 | 8538100000 | [15 empty] | Boîtier de plaque de montage pleine 357x307 | [17 empty] | https://eref.se.com/be/nl/sis-tarif/product/NSYPMD3530 | https://eref.se.com/be/fr/sis-tarif/product/NSYPMD3530
Schneider Electric | Schneider Electric | 01022021 |  | Schneider Electric |  | SRL | NSYPMLA103 |  |  | 37.19 |  | 1 |  | 2 | PLA10X3 POLYESTER SIDE PLATE | PLAQUE LATERAL POLYESTER /PLA10X3 |  | PLA10X3 POLYESTER SIDE PLATE | [18 empty] | 2 | 3606480195006 | 0 |  | 1256 | 84.5 | 1 | 10 | 845 |  | 2 | 2860 | 1 | 84.2 | 20 | [9 empty] | 2 | 2860 | 1 | 84.2 | 20 |  |  |  | 32 | N | [12 empty] | SRP | I2 | 8538100000 | [14 empty] | Polyester zijplaat voor PLA beh. H1000xD320mm | Plaque latérale polyester pour boîtier PLA H 1000 x P 320 mm | [17 empty] | https://eref.se.com/be/nl/sis-tarif/product/NSYPMLA103 | https://eref.se.com/be/fr/sis-tarif/product/NSYPMLA103
Schneider Electric | Schneider Electric | 01022021 |  | Schneider Electric |  | SRL | NSYPMLA123 |  |  | 48.22 |  | 1 |  | 2 | PLA12X3 POLYESTER SIDE PLATE | PLAQUE LATERAL POLYESTER /PLA12X3 |  | PLA12X3 POLYESTER SIDE PLATE | [18 empty] | 2 | 3606480195020 | 0 |  | 1508 | 109.5 | 2 | 20 | 4380 |  | 2 | 4258 | 1.2 | 109 | 20.5 | [9 empty] | 2 | 3752 | 1.2 | 109 | 20.5 |  |  |  | 32 | N | [12 empty] | SRP | I2 | 8538100000 | [14 empty] | Polyester zijplaat voor PLA beh. H1500xD320mm | Plaque latérale polyester pour boîtier PLA H 1500 x P 320 mm | [17 empty] | https://eref.se.com/be/nl/sis-tarif/product/NSYPMLA123 | https://eref.se.com/be/fr/sis-tarif/product/NSYPMLA123
Schneider Electric | Schneider Electric | 01022021 |  | Schneider Electric |  | SRL | NSYPMLA124 |  |  | 66.8 |  | 1 |  | 2 | PLA12X4 POLYESTER SIDE PLATE | PLAQUE LATERAL POLYESTER /PLA12X4 |  | PLA12X4 POLYESTER SIDE PLATE | [18 empty] | 2 | 3606480195037 | 0 |  | 1000 | 120 | 0.3 | 40 | 1440 |  | 2 | 2000 | 120 | 0.3 | 40 | [17 empty] | 32 | N | [12 empty] | SRP | I2 | 8538100000 | [14 empty] | Polyester zijplaat voor PLA beh. H1500xD420mm | Plaque polyester latérale pour boîtier PLA H 1500 x P 420 mm | [17 empty] | https://eref.se.com/be/nl/sis-tarif/product/NSYPMLA124 | https://eref.se.com/be/fr/sis-tarif/product/NSYPMLA124
Schneider Electric | Schneider Electric | 01022021 |  | Schneider Electric |  | SRL | NSYPMLA126 |  |  | 99.11 |  | 1 |  | 2 | 7035 PLA12X6 POLI SIDE PLATE | 7035 PLAQUE LATERAL POLY /PLA12X6 |  | 7035 PLA12X6 POLI SIDE PLATE | [18 empty] | 1 | 3606480649424 | 0 |  | 4881 | 1 | 110 | 25 | 2750 |  | 2 | 9762 | 1 | 110 | 50 | [9 empty] | 40 | 207240 | 120 | 45 | 100 |  |  |  | 33 | N | [12 empty] | SRP | I2 | 8538100000 | [14 empty] | Polyester zijplaat voor PLA behuizing H1250 x D620mm | Côté polyester pour boîtier PLA H1250 x P620mm | [17 empty] | https://eref.se.com/be/nl/sis-tarif/product/NSYPMLA126 | https://eref.se.com/be/fr/sis-tarif/product/NSYPMLA126
Schneider Electric | Schneider Electric | 01022021 |  | Schneider Electric |  | SRL | NSYPMLA53 |  |  | 14.2 |  | 1 |  | 2 | PLA5X3 POLYESTER SIDE PLATE | PLAQUE LATERAL POLYESTER /PLA5X3 |  | PLA5X3 POLYESTER SIDE PLATE | [18 empty] | 2 | 3606480194962 | 0 |  | 451 | 34.5 | 0.7 | 20 | 483 |  | 2 | 902 | 1 | 34.5 | 20 | [9 empty] | 2 | 902 | 1 | 34.5 | 20 |  |  |  | 32 | N | [12 empty] | SRP | I2 | 8538100000 | [14 empty] | Polyester zijplaat voor PLA beh. H500xD320mm | Plaque latérale polyester pour boîtier PLA H 500 x P 320 mm | [17 empty] | https://eref.se.com/be/nl/sis-tarif/product/NSYPMLA53 | https://eref.se.com/be/fr/sis-tarif/product/NSYPMLA53
Schneider Electric | Schneider Electric | 01022021 |  | Schneider Electric |  | SRL | NSYPMLA76 |  |  | 57.13 |  | 1 |  | 1 | 7035 PLA7X6 POLI SIDE PLATE | 7035 PLAQUE LATERAL POLY /PLA7X6 |  | 7035 PLA7X6 POLI SIDE PLATE | [18 empty] | 1 | 3606480649417 | 0 |  | 2800 | 0 | 0 | 0 | 0 | [15 empty] | 2 | 5600 | 59.5 | 50 | 1 |  |  |  | 14 | N | [12 empty] | SRP | I2 | 8538100000 | [14 empty] | Polyester zijplaat voor PLA behuizing H750 x D620mm | Côté polyester pour boîtier PLA H750 x P620mm | [17 empty] | https://eref.se.com/be/nl/sis-tarif/product/NSYPMLA76 | https://eref.se.com/be/fr/sis-tarif/product/NSYPMLA76
Schneider Electric | Schneider Electric | 01022021 |  | Schneider Electric |  | SRL | NSYPMM1010 |  |  | 166.79 |  | 1 |  | 1 | PLA1010 METAL MOUNTING PLATE | CHASSIS MONTAGE METAL /PLA1010 |  | PLA1010 METAL MOUNTING PLATE | [18 empty] | 1 | 3606480193859 | 0 |  | 14200 | 87.5 | 1.5 | 87.5 | 11484.375 |  | 1 | 14200 | 87.5 | 1.5 | 87.5 | [9 empty] | 30 | 458400 | 120 | 69 | 100 |  |  |  | 2 | Y | [12 empty] | SRP | I2 | 8538100000 | [14 empty] | Metalen montageplaat voor PLA behuizing H1000xB1000mm | Plaque de montage isolante pour boîtier PLA H 1000 x l 1000 mm | [17 empty] | https://eref.se.com/be/nl/sis-tarif/product/NSYPMM1010 | https://eref.se.com/be/fr/sis-tarif/product/NSYPMM1010
Schneider Electric | Schneider Electric | 01022021 |  | Schneider Electric |  | SRL | NSYPMM1012 |  |  | 267.85 |  | 1 |  | 1 | PLA1012 METAL MOUNTING PLATE | CHASSIS MONTAGE METAL /PLA1012 |  | PLA1012 METAL MOUNTING PLATE | [18 empty] | 1 | 3606480193866 | 0 |  | 18660 | 112.5 | 1.2 | 87.5 | 11812.5 |  | 1 | 18660 | 1.2 | 112.5 | 87.5 | [9 empty] | 50 | 697000 | 120 | 57 | 100 |  |  |  | 2 | Y | [12 empty] | SRP | I2 | 8538100000 | [14 empty] | Metalen montageplaat voor PLA behuizing H1000xB1250mm | Plaque de montage métallique pour boîtier PLA H 1000 x l 1250 mm | [17 empty] | https://eref.se.com/be/nl/sis-tarif/product/NSYPMM1012 | https://eref.se.com/be/fr/sis-tarif/product/NSYPMM1012
Schneider Electric | Schneider Electric | 01022021 |  | Schneider Electric |  | SRL | NSYPMM105 |  |  | 56.15 |  | 1 |  | 1 | PLA105 METAL MOUNTING PLATE | CHASSIS MONTAGE METAL /PLA105 |  | PLA105 METAL MOUNTING PLATE | [18 empty] | 1 | 3606480193835 | 0 |  | 6294 | 89 | 0.3 | 37.5 | 1001.25 |  | 1 | 6294 | 0.3 | 89 | 38 | [9 empty] | 100 | 642000 | 120 | 30 | 100 |  |  |  | 2 | Y | [12 empty] | SRP | I2 | 8538100000 | [14 empty] | Metalen montageplaat voor PLA behuizing H1000xB500mm | Plaque de montage isolante pour boîtier PLA H 1000 x l W 500 mm | [17 empty] | https://eref.se.com/be/nl/sis-tarif/product/NSYPMM105 | https://eref.se.com/be/fr/sis-tarif/product/NSYPMM105
Schneider Electric | Schneider Electric | 01022021 |  | Schneider Electric |  | SRL | NSYPMM107 |  |  | 81.48 |  | 1 |  | 1 | PLA107 METAL MOUNTING PLATE | CHASSIS MONTAGE METAL /PLA107 |  | PLA107 METAL MOUNTING PLATE | [18 empty] | 1 | 3606480193842 | 0 |  | 10422 | 89 | 0.5 | 62.5 | 2781.25 |  | 1 | 10422 | 0.5 | 89 | 62.5 | [9 empty] | 50 | 534100 | 120 | 33 | 100 |  |  |  | 2 | Y | [12 empty] | SRP | I2 | 8538100000 | [14 empty] | Metalen montageplaat voor PLA behuizing H1000xB750mm | Plaque de montage métallique pour boîtier PLA H 1000 x l 750 mm | [17 empty] | https://eref.se.com/be/nl/sis-tarif/product/NSYPMM107 | https://eref.se.com/be/fr/sis-tarif/product/NSYPMM107
Schneider Electric | Schneider Electric | 01022021 |  | Schneider Electric |  | SRL | NSYPMM1210 |  |  | 218.71 |  | 1 |  | 1 | PLA1210 METAL MOUNTING PLATE | CHASSIS MONTAGE METAL /PLA1210 |  | PLA1210 METAL MOUNTING PLATE | [18 empty] | 1 | 3606480193897 | 0 |  | 18560 | 112.5 | 2 | 87.5 | 19687.5 |  | 1 | 18560 | 2 | 112.5 | 87.5 | [9 empty] | 25 | 479000 | 120 | 34 | 100 |  |  |  | 2 | Y | [12 empty] | SRP | I2 | 8538100000 | [14 empty] | Metalen montageplaat voor PLA behuizing H1250xB1000mm | Plaque de montage isolante pour boîtier PLA H 12150 x l 1000 mm | [17 empty] | https://eref.se.com/be/nl/sis-tarif/product/NSYPMM1210 | https://eref.se.com/be/fr/sis-tarif/product/NSYPMM1210
Schneider Electric | Schneider Electric | 01022021 |  | Schneider Electric |  | SRL | NSYPMM1212 |  |  | 331.98 |  | 1 |  | 1 | PLA1212 METAL MOUNTING PLATE | CHASSIS MONTAGE METAL /PLA1212 |  | PLA1212 METAL MOUNTING PLATE | [18 empty] | 1 | 3606480193903 | 0 |  | 24000 | 2 | 113 | 112.5 | 25425 |  | 1 | 24000 | 2 | 113 | 112.5 | [9 empty] | 35 | 840000 | 120 | 45 | 200 |  |  |  | 2 | Y | [12 empty] | SRP | I2 | 8538100000 | [14 empty] | Metalen montageplaat voor PLA behuizing H1250xB1250mm | Plaque de montage métallique pour boîtier PLA H 1250 x l 1250 mm | [17 empty] | https://eref.se.com/be/nl/sis-tarif/product/NSYPMM1212 | https://eref.se.com/be/fr/sis-tarif/product/NSYPMM1212
Schneider Electric | Schneider Electric | 01022021 |  | Schneider Electric |  | SRL | NSYPMM125 |  |  | 101.55 |  | 1 |  | 1 | PLA125 METAL MOUNTING PLATE | CHASSIS MONTAGE METAL /PLA125 |  | PLA125 METAL MOUNTING PLATE | [18 empty] | 1 | 3606480193873 | 0 |  | 8470 | 1.5 | 113 | 39 | 6610.5 |  | 1 | 8470 | 1.5 | 113 | 39 | [9 empty] | 70 | 592900 | 120 | 57 | 100 |  |  |  | 2 | Y | [12 empty] | SRP | I2 | 8538100000 | [14 empty] | Metalen montageplaat voor PLA behuizing H1250xB500mm | Plaque de montage métallique pour boîtier PLA H 1250 x l 500 mm | [17 empty] | https://eref.se.com/be/nl/sis-tarif/product/NSYPMM125 | https://eref.se.com/be/fr/sis-tarif/product/NSYPMM125
Schneider Electric | Schneider Electric | 01022021 |  | Schneider Electric |  | SRL | NSYPMM127 |  |  | 135.61 |  | 1 |  | 1 | PLA127 METAL MOUNTING PLATE | CHASSIS MONTAGE METAL /PLA127 |  | PLA127 METAL MOUNTING PLATE | [18 empty] | 1 | 3606480193880 | 0 |  | 13520 | 112.5 | 1 | 63 | 7087.5 |  | 1 | 13520 | 112.5 | 1 | 63 | [9 empty] | 34 | 497900 | 120 | 73 | 100 |  |  |  | 2 | Y | [12 empty] | SRP | I2 | 8538100000 | [14 empty] | Metalen montageplaat voor PLA behuizing H1250xB750mm | Plaque de montage métallique pour boîtier PLA H 1250 x l 750 mm | [17 empty] | https://eref.se.com/be/nl/sis-tarif/product/NSYPMM127 | https://eref.se.com/be/fr/sis-tarif/product/NSYPMM127
Schneider Electric | Schneider Electric | 01022021 |  | Schneider Electric |  | SRL | NSYPMM1510 |  |  | 253.33 |  | 1 |  | 1 | PLA1510 METAL MOUNTING PLATE | CHASSIS MONTAGE METAL /PLA1510 |  | PLA1510 METAL MOUNTING PLATE | [18 empty] | 1 | 3606480193934 | 0 |  | 22600 | 1.5 | 137.5 | 87.5 | 18046.875 |  | 1 | 22600 | 1.5 | 137.5 | 87.5 | [9 empty] | 25 | 565000 | 120 | 36 | 200 |  |  |  | 2 | Y | [12 empty] | SRP | I2 | 8538100000 | [14 empty] | Metalen montageplaat voor PLA behuizing H1500xB1000mm | Plaque de montage métallique pour boîtier PLA H 1500 x l 1000 mm | [17 empty] | https://eref.se.com/be/nl/sis-tarif/product/NSYPMM1510 | https://eref.se.com/be/fr/sis-tarif/product/NSYPMM1510
Schneider Electric | Schneider Electric | 01022021 |  | Schneider Electric |  | SRL | NSYPMM1512 |  |  | 362.15 |  | 1 |  | 1 | PLA1512 METAL MOUNTING PLATE | CHASSIS MONTAGE METAL /PLA1512 |  | PLA1512 METAL MOUNTING PLATE | [18 empty] | 1 | 3606480193941 | 0 |  | 30000 | 2 | 137.5 | 112.5 | 30937.5 |  | 1 | 30000 | 2 | 137.5 | 112.5 | [9 empty] | 25 | 750000 | 120 | 55 | 138 |  |  |  | 2 | Y | [12 empty] | SRP | I2 | 8538100000 | [14 empty] | Metalen montageplaat voor PLA behuizing H1500xB1250mm | Plaque de montage métallique pour boîtier PLA H 1500 x l 1250 mm | [17 empty] | https://eref.se.com/be/nl/sis-tarif/product/NSYPMM1512 | https://eref.se.com/be/fr/sis-tarif/product/NSYPMM1512
Schneider Electric | Schneider Electric | 01022021 |  | Schneider Electric |  | SRL | NSYPMM155 |  |  | 115.27 |  | 1 |  | 1 | PLA155 METAL MOUNTING PLATE | CHASSIS MONTAGE METAL /PLA155 |  | PLA155 METAL MOUNTING PLATE | [18 empty] | 1 | 3606480193910 | 0 |  | 10000 | 1 | 137.5 | 38 | 5225 |  | 1 | 10000 | 1 | 137.5 | 38 | [9 empty] | 50 | 530000 | 120 | 45 | 200 |  |  |  | 2 | Y | [12 empty] | SRP | I2 | 8538100000 | [14 empty] | Metalen montageplaat voor PLA behuizing H1500xB500mm | Plaque de montage métallique pour boîtier PLA H 1500 x l 500 mm | [17 empty] | https://eref.se.com/be/nl/sis-tarif/product/NSYPMM155 | https://eref.se.com/be/fr/sis-tarif/product/NSYPMM155
Schneider Electric | Schneider Electric | 01022021 |  | Schneider Electric |  | SRL | NSYPMM157 |  |  | 158.73 |  | 1 |  | 1 | PLA157 METAL MOUNTING PLATE | CHASSIS MONTAGE METAL /PLA157 |  | PLA157 METAL MOUNTING PLATE | [18 empty] | 1 | 3606480193927 | 0 |  | 16550 | 2 | 136.5 | 63.5 | 17335.5 |  | 1 | 16550 | 2 | 136.5 | 63.5 | [9 empty] | 30 | 540000 | 100 | 45 | 200 |  |  |  | 2 | Y | [12 empty] | SRP | I2 | 8538100000 | [14 empty] | Metalen montageplaat voor PLA behuizing H1500xB750mm | Plaque de montage métallique pour boîtier PLA H 1500 x l 750 mm | [17 empty] | https://eref.se.com/be/nl/sis-tarif/product/NSYPMM157 | https://eref.se.com/be/fr/sis-tarif/product/NSYPMM157
Schneider Electric | Schneider Electric | 01022021 |  | Schneider Electric |  | SRL | NSYPMM1827 |  |  | 11.21 |  | 1 |  | 1 | METALIC PLATE FOR 18X27PLS | CHASSIS PLEIN POUR PLS18X27 |  | METALIC PLATE FOR 18X27PLS | [18 empty] | 1 | 3606480189371 | 0 |  | 500 | 23 | 2 | 14.5 | 667 |  | 1 | 500 | 0.5 | 23.5 | 14 | [9 empty] | 650 | 340000 | 120 | 45 | 100 |  |  |  | 2 | Y | [12 empty] | SRB | I4 | 8538100000 | [14 empty] | Metalen montageplaat voor PLS kast 18x27cm | [18 empty] | https://eref.se.com/be/nl/sis-tarif/product/NSYPMM1827 | https://eref.se.com/be/fr/sis-tarif/product/NSYPMM1827
Schneider Electric | Schneider Electric | 01022021 |  | Schneider Electric |  | SRL | NSYPMM207 |  |  | 304.03 |  | 1 |  | 1 | MONTAGE PLAAT IN PLAATSTAAL 2000 X 750MM | PLAQUE PLEINE MET 2000X750 MM |  | STEEL MOUNTING PLATE 2000 X 700 MM | [18 empty] | 1 | 3606480663611 | 0 |  | 22800 | 2 | 187.5 | 62.5 | 23437.5 |  | 1 | 22800 | 2 | 187.5 | 62.5 | [9 empty] | 10 | 260000 | 120 | 38 | 200 |  |  |  | 2 | Y | [12 empty] | SRP | I2 | 8538100000 | [14 empty] | Metalen montageplaat voor PLA behuizing H2000xB750mm | Plaque de montage métallique pour boîtier PLA H2000xL750 mm | [17 empty] | https://eref.se.com/be/nl/sis-tarif/product/NSYPMM207 | https://eref.se.com/be/fr/sis-tarif/product/NSYPMM207
Schneider Electric | Schneider Electric | 01022021 |  | Schneider Electric |  | SRL | NSYPMM2727 |  |  | 17.91 |  | 1 |  | 1 | METALIC PLATE FOR 27X27PLS | CHASSIS PLEIN POUR PLS27X27 |  | METALIC PLATE FOR 27X27PLS | [18 empty] | 1 | 3606480189388 | 0 |  | 824 | 23 | 2 | 23 | 1058 |  | 1 | 824 | 23 | 0.5 | 23 | [9 empty] | 320 | 278680 | 120 | 45 | 100 |  |  |  | 2 | Y | [12 empty] | SRB | I4 | 8538100000 | [14 empty] | Metalen montageplaat voor PLS kast 27x27cm | [18 empty] | https://eref.se.com/be/nl/sis-tarif/product/NSYPMM2727 | https://eref.se.com/be/fr/sis-tarif/product/NSYPMM2727
Schneider Electric | Schneider Electric | 01022021 |  | Schneider Electric |  | SRL | NSYPMM2736 |  |  | 21.74 |  | 1 |  | 1 | METALIC PLATE FOR 27X36PLS | CHASSIS PLEIN POUR PLS27X36 |  | METALIC PLATE FOR 27X36PLS | [18 empty] | 1 | 3606480189395 | 0 |  | 1144 | 23 | 0.5 | 33 | 379.5 |  | 1 | 1144 | 0.5 | 33 | 23 | [9 empty] | 200 | 241800 | 120 | 50 | 100 |  |  |  | 2 | Y | [12 empty] | SRB | I4 | 8538100000 | [14 empty] | Metalen montageplaat voor PLS kast 27x36cm | [18 empty] | https://eref.se.com/be/nl/sis-tarif/product/NSYPMM2736 | https://eref.se.com/be/fr/sis-tarif/product/NSYPMM2736
Schneider Electric | Schneider Electric | 01022021 |  | Schneider Electric |  | SRL | NSYPMM2754 |  |  | 32.52 |  | 1 |  | 1 | METALIC PLATE FOR 27X54PLS | CHASSIS PLEIN POUR PLS27X54 |  | MOUNTING PLATE FOR 27X54PLS | [18 empty] | 1 | 3606480189401 | 0 |  | 1808 | 23 | 2 | 50 | 2300 |  | 1 | 1808 | 0.5 | 50 | 23 | [9 empty] | 200 | 374000 | 120 | 45 | 100 |  |  |  | 2 | Y | [12 empty] | SRB | I4 | 8538100000 | [14 empty] | Metalen montageplaat voor PLS kast 27x54cm | [18 empty] | https://eref.se.com/be/nl/sis-tarif/product/NSYPMM2754 | https://eref.se.com/be/fr/sis-tarif/product/NSYPMM2754
Schneider Electric | Schneider Electric | 01022021 |  | Schneider Electric |  | SRL | NSYPMM3636 |  |  | 13.96 |  | 1 |  | 1 | METALIC PLATE FOR 36X36PLS | CHASSIS PLEIN POUR PLS36X36 |  | METALIC PLATE FOR 36X36PLS | [18 empty] | 1 | 3606480189418 | 0 |  | 1602 | 32 | 2 | 32 | 2048 |  | 1 | 1602 | 32 | 0.5 | 33 | [9 empty] | 1 | 1602 | 32 | 0.5 | 33 |  |  |  | 2 | Y | [12 empty] | SRB | I4 | 8538100000 | [14 empty] | Metalen montageplaat voor PLS kast 36x36cm | [18 empty] | https://eref.se.com/be/nl/sis-tarif/product/NSYPMM3636 | https://eref.se.com/be/fr/sis-tarif/product/NSYPMM3636
Schneider Electric | Schneider Electric | 01022021 |  | Schneider Electric |  | SRL | NSYPMM3654 |  |  | 41.08 |  | 1 |  | 1 | METALIC PLATE FOR 36X54PLS | CHASSIS PLEIN POUR PLS36X54 |  | METALIC PLATE FOR 36X54PLS | [18 empty] | 1 | 3606480189425 | 0 |  | 2502 | 32 | 0.5 | 50 | 800 |  | 1 | 2502 | 32 | 0.5 | 50 | [9 empty] | 200 | 513000 | 120 | 80 | 100 |  |  |  | 2 | Y | [12 empty] | SRB | I4 | 8538100000 | [14 empty] | Metalen montageplaat voor PLS kast 36x54cm | [18 empty] | https://eref.se.com/be/nl/sis-tarif/product/NSYPMM3654 | https://eref.se.com/be/fr/sis-tarif/product/NSYPMM3654
Schneider Electric | Schneider Electric | 01022021 |  | Schneider Electric |  | SRL | NSYPMM3672 |  |  | 70.06 |  | 1 |  | 1 | METALIC PLATE FOR 36X72PLS | CHASSIS PLEIN POUR PLS36X72 |  | METALIC PLATE FOR 36X72PLS | [18 empty] | 1 | 3606480189432 | 0 |  | 3380 | 1 | 68 | 32 | 2176 |  | 1 | 3380 | 1 | 68 | 32 | [9 empty] | 120 | 425000 | 120 | 50 | 80 |  |  |  | 2 | Y | [12 empty] | SRB | I4 | 8538100000 | [14 empty] | Metalen montageplaat voor PLS kast 36x72cm | [18 empty] | https://eref.se.com/be/nl/sis-tarif/product/NSYPMM3672 | https://eref.se.com/be/fr/sis-tarif/product/NSYPMM3672
Schneider Electric | Schneider Electric | 01022021 |  | Schneider Electric |  | SRL | NSYPMM510 |  |  | 77.51 |  | 1 |  | 1 | PLA510 METAL MOUNTING PLATE | CHASSIS MONTAGE METAL /PLA510 |  | PLA510 METAL MOUNTING PLATE | [18 empty] | 1 | 3606480193798 | 0 |  | 6088 | 87.5 | 0.5 | 39 | 1706.25 |  | 1 | 6088 | 0.3 | 87.5 | 39 | [9 empty] | 50 | 317000 | 120 | 27.5 | 100 |  |  |  | 2 | Y | [12 empty] | SRP | I2 | 8538100000 | [14 empty] | Metalen montageplaat voor PLA behuizing H500xB1000mm | Plaque de montage métallique pour boîtier PLA H 500 x l 1000 mm | [17 empty] | https://eref.se.com/be/nl/sis-tarif/product/NSYPMM510 | https://eref.se.com/be/fr/sis-tarif/product/NSYPMM510
Schneider Electric | Schneider Electric | 01022021 |  | Schneider Electric |  | SRL | NSYPMM5454 |  |  | 65.79 |  | 1 |  | 1 | METALIC PLATE FOR 54X54PLS | CHASSIS PLEIN POUR PLS54X54 |  | METALIC PLATE FOR 54X54PLS | [18 empty] | 1 | 3606480189449 | 0 |  | 3934 | 50 | 2 | 50 | 5000 |  | 1 | 3934 | 50 | 0.5 | 50 | [9 empty] | 100 | 406400 | 120 | 95 | 100 |  |  |  | 2 | Y | [12 empty] | SRB | I4 | 8538100000 | [14 empty] | Metalen montageplaat voor PLS kast 54x54cm | [18 empty] | https://eref.se.com/be/nl/sis-tarif/product/NSYPMM5454 | https://eref.se.com/be/fr/sis-tarif/product/NSYPMM5454
Schneider Electric | Schneider Electric | 01022021 |  | Schneider Electric |  | SRL | NSYPMM5472 |  |  | 94.69 |  | 1 |  | 1 | METALIC PLATE FOR 54X72PLS | CHASSIS PLEIN POUR PLS54X72 |  | METALIC PLATE FOR 54X72PLS | [18 empty] | 1 | 3606480189456 | 0 |  | 5318 | 0.5 | 68 | 50 | 1700 |  | 1 | 5318 | 0.5 | 68 | 50 | [9 empty] | 120 | 638160 | 120 | 47 | 80 |  |  |  | 2 | Y | [12 empty] | SRB | I4 | 8538100000 | [14 empty] | Metalen montageplaat voor PLS kast 54x72cm | [18 empty] | https://eref.se.com/be/nl/sis-tarif/product/NSYPMM5472 | https://eref.se.com/be/fr/sis-tarif/product/NSYPMM5472
Schneider Electric | Schneider Electric | 01022021 |  | Schneider Electric |  | SRL | NSYPMM55 |  |  | 28.83 |  | 1 |  | 1 | PLA55 METAL MOUNTING PLATE | CHASSIS MONTAGE METAL /PLA55 |  | PLA55 METAL MOUNTING PLATE | [18 empty] | 1 | 3606480193774 | 0 |  | 2720 | 39 | 0.3 | 37.5 | 438.75 |  | 1 | 2720 | 0.5 | 39 | 37.5 | [9 empty] | 160 | 448000 | 120 | 50 | 100 |  |  |  | 2 | Y | [12 empty] | SRP | I2 | 8538100000 | [14 empty] | Metalen montageplaat voor PLA behuizing H500xB500mm | Plaque de montage métallique pour boîtier PLA H 500 x l 500 mm | [17 empty] | https://eref.se.com/be/nl/sis-tarif/product/NSYPMM55 | https://eref.se.com/be/fr/sis-tarif/product/NSYPMM55
Schneider Electric | Schneider Electric | 01022021 |  | Schneider Electric |  | SRL | NSYPMM710 |  |  | 104.66 |  | 1 |  | 1 | PLA710 METAL MOUNTING PLATE | CHASSIS MONTAGE METAL /PLA710 |  | PLA710 METAL MOUNTING PLATE | [18 empty] | 1 | 3606480193811 | 0 |  | 10434 | 87.5 | 0.3 | 64 | 1680 |  | 1 | 10434 | 0.5 | 88 | 64 | [9 empty] | 50 | 520680 | 120 | 45 | 100 |  |  |  | 2 | Y | [12 empty] | SRP | I2 | 8538100000 | [14 empty] | Metalen montageplaat voor PLA behuizing H750xB1000mm | Plaque de montage métallique pour boîtier PLA H 750 x l 1000 mm | [17 empty] | https://eref.se.com/be/nl/sis-tarif/product/NSYPMM710 | https://eref.se.com/be/fr/sis-tarif/product/NSYPMM710
Schneider Electric | Schneider Electric | 01022021 |  | Schneider Electric |  | SRL | NSYPMM712 |  |  | 158.53 |  | 1 |  | 1 | PLA712 METAL MOUNTING PLATE | CHASSIS MONTAGE METAL /PLA712 |  | PLA712 METAL MOUNTING PLATE | [18 empty] | 1 | 3606480193828 | 0 |  | 13510 | 113 | 0.3 | 64 | 2169.6 |  | 1 | 13580 | 0.3 | 112.5 | 64 | [9 empty] | 50 | 711000 | 120 | 30 | 100 |  |  |  | 2 | Y | [12 empty] | SRP | I2 | 8538100000 | [14 empty] | Metalen montageplaat voor PLA behuizing H750xB1250mm | Plaque de montage métallique pour boîtier PLA H 750 x l 1250 mm | [17 empty] | https://eref.se.com/be/nl/sis-tarif/product/NSYPMM712 | https://eref.se.com/be/fr/sis-tarif/product/NSYPMM712
Schneider Electric | Schneider Electric | 01022021 |  | Schneider Electric |  | SRL | NSYPMM75 |  |  | 40.75 |  | 1 |  | 1 | PLA75(57) METAL MOUNTING PLATE | CHASSIS MONT. METAL /PLA75(57) |  | PLA75(57) METAL MOUNTING PLATE | [18 empty] | 1 | 3606480193781 | 0 |  | 4582 | 64 | 0.3 | 37.5 | 720 |  | 1 | 4582 | 0.3 | 64 | 37.5 | [9 empty] | 150 | 700000 | 120 | 40 | 100 |  |  |  | 2 | Y | [12 empty] | SRP | I2 | 8538100000 | [14 empty] | Metalen montageplaat voor PLA behuizing H500xB750mm of H750xB500mm | Plaque de montage métallique pour boîtier PLA H 500 x L 750mm ou H 750 x l 500mm | [17 empty] | https://eref.se.com/be/nl/sis-tarif/product/NSYPMM75 | https://eref.se.com/be/fr/sis-tarif/product/NSYPMM75
Schneider Electric | Schneider Electric | 01022021 |  | Schneider Electric |  | SRL | NSYPMM77 |  |  | 60.74 |  | 1 |  | 1 | PLA77 METAL MOUNTING PLATE | CHASSIS MONTAGE METAL /PLA77 |  | PLA77 METAL MOUNTING PLATE | [18 empty] | 1 | 3606480193804 | 0 |  | 7504 | 62.5 | 0.3 | 64 | 1200 |  | 1 | 7504 | 0.3 | 64 | 62.5 | [9 empty] | 80 | 636280 | 120 | 45 | 100 |  |  |  | 2 | Y | [12 empty] | SRP | I2 | 8538100000 | [14 empty] | Metalen montageplaat voor PLA behuizing H750xB750mm | Plaque de montage métallique pour boîtier PLA H 750 x l 750 mm | [17 empty] | https://eref.se.com/be/nl/sis-tarif/product/NSYPMM77 | https://eref.se.com/be/fr/sis-tarif/product/NSYPMM77
Schneider Electric | Schneider Electric | 01022021 |  | Schneider Electric |  | SRL | NSYPMP300DLM |  |  | 23.57 |  | 1 |  | 2 | PLAIN MOUNTING PLATE W300MM | CHA PLEIN ACIER PR MODUL L300COFF |  | PLAIN MOUNTING PLATE W300MM | [18 empty] | 2 | 3606480162466 | 0 |  | 556 | 24.4 | 4.1 | 15.4 | 1540.616 |  | 2 | 1112 | 4.5 | 26 | 16 | [9 empty] | 2 | 1112 | 4.5 | 26 | 16 |  |  |  | 2 | Y | [12 empty] | SRW | I1 | 8538100000 | [14 empty] | Volle montageplaat voor DLM modulair chassis. H150xB300mm. Verpakkingseenheid: 2 | châssis plein acier pour modulaire L300 pour coffret | [17 empty] | https://eref.se.com/be/nl/sis-tarif/product/NSYPMP300DLM | https://eref.se.com/be/fr/sis-tarif/product/NSYPMP300DLM
Schneider Electric | Schneider Electric | 01022021 |  | Schneider Electric |  | SRL | NSYPMP400DLM |  |  | 26.04 |  | 1 |  | 2 | PLAIN MOUNTING PLATE W400MM | CHA PLEIN ACIER PR MODUL L400COFF |  | PLAIN MOUNTING PLATE W400MM | [18 empty] | 2 | 3606480162473 | 0 |  | 810 | 30.8 | 0.2 | 14.9 | 91.784 |  | 2 | 1620 | 4.5 | 36.5 | 16 | [9 empty] | 2 | 1620 | 4.5 | 36.5 | 16 |  |  |  | 2 | Y | [12 empty] | SRW | I1 | 8538100000 | [14 empty] | Volle montageplaat voor DLM modulair chassis. H150xB400mm. Verpakkingseenheid: 2 | châssis plein acier pour modulaire L400 pour coffret | [17 empty] | https://eref.se.com/be/nl/sis-tarif/product/NSYPMP400DLM | https://eref.se.com/be/fr/sis-tarif/product/NSYPMP400DLM
Schneider Electric | Schneider Electric | 01022021 |  | Schneider Electric |  | SRL | NSYPMP45100 |  |  | 137.18 |  | 1 |  | 1 | MOUNTING PLATE H447XW905MM | CHASSIS PLEIN H447xL905mm |  | MOUNTING PLATE H447XW905MM | [18 empty] | 1 | 3606480154195 | 0 |  | 9074 | 92 | 4 | 46 | 16928 |  | 1 | 9074 | 96 | 4 | 46.5 | [9 empty] | 20 | 192000 | 120 | 53 | 100 |  |  |  | 15 | N | [12 empty] | SRP | I2 | 8538100000 | [14 empty] | Volle gedeeltelijke montageplaat voor bedieningspaneel B1000mm - H447xB905mm | Châssis plein pour pupitre de commande L1000 mm - H447xL905mm | [17 empty] | https://eref.se.com/be/nl/sis-tarif/product/NSYPMP45100 | https://eref.se.com/be/fr/sis-tarif/product/NSYPMP45100
Schneider Electric | Schneider Electric | 01022021 |  | Schneider Electric |  | SRL | NSYPMP45160 |  |  | 192.2 |  | 1 |  | 1 | MOUNTING PLATE H447XW1505MM | CHASSIS PLEIN H447xL1505mm |  | MOUNTING PLATE H447XW1505MM | [18 empty] | 1 | 3606480154218 | 0 |  | 15000 | 151 | 4 | 46 | 27784 |  | 1 | 15000 | 155.5 | 3 | 47 | [9 empty] | 20 | 332000 | 120 | 58 | 210 |  |  |  | 2 | Y | [12 empty] | SRP | I2 | 8538100000 | [14 empty] | Volle gedeeltelijke montageplaat voor bedieningspaneel B1600mm - H447xB1505mm | Châssis plein pour pupitre de commande L1600 mm - H447xL1505mm | [17 empty] | https://eref.se.com/be/nl/sis-tarif/product/NSYPMP45160 | https://eref.se.com/be/fr/sis-tarif/product/NSYPMP45160
Schneider Electric | Schneider Electric | 01022021 |  | Schneider Electric |  | SRL | NSYPMP4580 |  |  | 122.72 |  | 1 |  | 1 | MOUNTING PLATE H447XW705MM | CHASSIS PLEIN H447xL705mm |  | MOUNTING PLATE H447XW705MM | [18 empty] | 1 | 3606480154225 | 0 |  | 7320 | 72 | 4 | 46 | 13248 |  | 1 | 7320 | 72 | 4 | 46 | [9 empty] | 20 | 166400 | 120 | 40 | 100 |  |  |  | 2 | Y | [12 empty] | SRP | I2 | 8538100000 | [14 empty] | Volle gedeeltelijke montageplaat voor bedieningspaneel B800mm - H447xB705mm | Châssis plein pour pupitre de commande L800 mm - H447xL705mm | [17 empty] | https://eref.se.com/be/nl/sis-tarif/product/NSYPMP4580 | https://eref.se.com/be/fr/sis-tarif/product/NSYPMP4580
Schneider Electric | Schneider Electric | 01022021 |  | Schneider Electric |  | SRL | NSYPMP5002DLP |  |  | 20.67 |  | 1 |  | 2 | 2ROWS MOUNTING PLATE F/DLP /PLAX5 | PLAQUE MONTAGE DLP2 RANG P/PLAX5 |  | 2ROWS MOUNTING PLATE F/DLP /PLAX5 | [18 empty] | 2 | 3606480194795 | 0 |  | 1800 | 32 | 5 | 45.5 | 7280 |  | 2 | 3600 | 32 | 5 | 45.5 | [9 empty] | 2 | 3600 | 32 | 5 | 45.5 |  |  |  | 33 | N | [12 empty] | SRP | I2 | 8538100000 | [14 empty] | Montageplaat gegalvaniseerd staal voor DLA hoogte=2rijen in PLA beh. B750mm | [18 empty] | https://eref.se.com/be/nl/sis-tarif/product/NSYPMP5002DLP | https://eref.se.com/be/fr/sis-tarif/product/NSYPMP5002DLP
Schneider Electric | Schneider Electric | 01022021 |  | Schneider Electric |  | SRL | NSYPMP500DLM |  |  | 28.69 |  | 1 |  | 2 | PLAIN MOUNTING PLATE W500MM | CHA PLEIN ACIER PR MODUL L500COFF |  | PLAIN MOUNTING PLATE W500MM | [18 empty] | 2 | 3606480162480 | 0 |  | 1046 | 45 | 5 | 16 | 3600 |  | 2 | 2092 | 5 | 46 | 18 | [9 empty] | 2 | 2092 | 5 | 46 | 18 |  |  |  | 2 | Y | [12 empty] | SRW | I1 | 8538100000 | [14 empty] | Volle montageplaat voor DLM modulair chassis. H150xB500mm. Verpakkingseenheid: 2 | châssis plein acier pour modulaire L500 pour coffret | [17 empty] | https://eref.se.com/be/nl/sis-tarif/product/NSYPMP500DLM | https://eref.se.com/be/fr/sis-tarif/product/NSYPMP500DLM
Schneider Electric | Schneider Electric | 01022021 |  | Schneider Electric |  | SRL | NSYPMP500DLP |  |  | 31.52 |  | 1 |  | 2 | 1ROW MOUNTING PLATE F/DLP /PLAX5 | PLAQUE MONTAGE DLP1 RANG P/PLAX5 |  | 1ROW MOUNTING PLATE F/DLP /PLAX5 | [18 empty] | 2 | 3606480194771 | 0 |  | 925 | 2.5 | 46 | 16 | 1840 |  | 2 | 1888 | 46 | 4.5 | 16 | [9 empty] | 2 | 1888 | 46 | 4.5 | 16 |  |  |  | 15 | N | [12 empty] | SRP | I2 | 8538100000 | [14 empty] | Montageplaat gegalvaniseerd staal voor DLA hoogte=1 rij in PLA beh. B750mm | Plaque de mont. en acier galvanisé pour DLP hauteur=1 rang dans Boît. PLA l750mm | [17 empty] | https://eref.se.com/be/nl/sis-tarif/product/NSYPMP500DLP | https://eref.se.com/be/fr/sis-tarif/product/NSYPMP500DLP
Schneider Electric | Schneider Electric | 01022021 |  | Schneider Electric |  | SRL | NSYPMP600DLM |  |  | 29.03 |  | 1 |  | 2 | PLAIN MOUNTING PLATE W600MM | CHA PLEIN ACIER PR MODUL L600COFF |  | PLAIN MOUNTING PLATE W600MM | [18 empty] | 2 | 3606480162497 | 0 |  | 1240 | 50.8 | 0.2 | 14.9 | 151.384 |  | 2 | 2480 | 5 | 53.5 | 16 | [9 empty] | 2 | 2480 | 5 | 53.5 | 16 |  |  |  | 2 | Y | [12 empty] | SRW | I1 | 8538100000 | [14 empty] | Volle montageplaat voor DLM modulair chassis. H150xB600mm. Verpakkingseenheid: 2 | châssis plein acier pour modulaire L600 pour coffret | [17 empty] | https://eref.se.com/be/nl/sis-tarif/product/NSYPMP600DLM | https://eref.se.com/be/fr/sis-tarif/product/NSYPMP600DLM
Schneider Electric | Schneider Electric | 01022021 |  | Schneider Electric |  | SRL | NSYPMP750DLP |  |  | 25.48 |  | 1 |  | 2 | 1ROW MOUNTING PLATE F/DLP /PLAX7 | PLAQUE MONTAGE DLP1 RANG P/PLAX7 |  | 1ROW MOUNTING PLATE F/DLP /PLAX7 | [18 empty] | 2 | 3606480194788 | 0 |  | 1532 | 2.5 | 75 | 17 | 3187.5 |  | 2 | 3132 | 75 | 5 | 17 | [9 empty] | 2 | 3132 | 75 | 5 | 17 |  |  |  | 15 | N | [12 empty] | SRP | I2 | 8538100000 | [14 empty] | Montageplaat gegalvaniseerd staal voor DLA hoogte=1 rij in PLA beh. B500mm | Plaque de mont. en acier galvanisé pour DLP hauteur=1 rang dans Boît. PLA l500mm | [17 empty] | https://eref.se.com/be/nl/sis-tarif/product/NSYPMP750DLP | https://eref.se.com/be/fr/sis-tarif/product/NSYPMP750DLP
Schneider Electric | Schneider Electric | 01022021 |  | Schneider Electric |  | SRL | NSYPMP800DLM |  |  | 44.11 |  | 1 |  | 2 | PLAIN MOUNTING PLATE W800MM | CHA PLEIN ACIER PR MODUL L800COFF |  | PLAIN MOUNTING PLATE W800MM | [18 empty] | 2 | 3606480162503 | 0 |  | 1700 | 70.8 | 0.2 | 14.9 | 210.984 |  | 2 | 3410 | 5 | 76 | 16 | [9 empty] | 2 | 3410 | 5 | 76 | 16 |  |  |  | 2 | Y | [12 empty] | SRW | I1 | 8538100000 | [14 empty] | Volle montageplaat voor DLM modulair chassis. H150xB800mm. Verpakkingseenheid: 2 | châssis plein acier pour modulaire L800 pour coffret | [17 empty] | https://eref.se.com/be/nl/sis-tarif/product/NSYPMP800DLM | https://eref.se.com/be/fr/sis-tarif/product/NSYPMP800DLM
Schneider Electric | Schneider Electric | 01022021 |  | Schneider Electric |  | SRL | NSYPMP85100 |  |  | 181.75 |  | 1 |  | 1 | MOUNTING PLATE H847XW900MM | CHASSIS PLEIN H847xL900mm |  | MOUNTING PLATE H847XW900MM | [18 empty] | 1 | 3606480154232 | 0 |  | 16312 | 3 | 91.5 | 91 | 24979.5 |  | 1 | 16312 | 3 | 91.5 | 91 | [9 empty] | 25 | 420000 | 120 | 73 | 100 |  |  |  | 2 | Y | [12 empty] | SRP | I2 | 8538100000 | [14 empty] | Volle montageplaat voor bedieningspaneel B1000mm H847xB900mm | [18 empty] | https://eref.se.com/be/nl/sis-tarif/product/NSYPMP85100 | https://eref.se.com/be/fr/sis-tarif/product/NSYPMP85100
Schneider Electric | Schneider Electric | 01022021 |  | Schneider Electric |  | SRL | NSYPMP85120 |  |  | 207.23 |  | 1 |  | 1 | MOUNTING PLATE H847XW1100MM | CHASSIS PLEIN H847xL1100mm |  | MOUNTINGPLATE H847XB1100MM | [18 empty] | 1 | 3606480154249 | 0 |  | 20000 | 3 | 110.5 | 91 | 30166.5 |  | 1 | 20000 | 3 | 110.5 | 91 | [9 empty] | 20 | 405000 | 120 | 73 | 100 |  |  |  | 2 | Y | [12 empty] | SRP | I2 | 8538100000 | [14 empty] | Volle montageplaat voor bedieningspaneel B1200mm - H847xB1100mm | [18 empty] | https://eref.se.com/be/nl/sis-tarif/product/NSYPMP85120 | https://eref.se.com/be/fr/sis-tarif/product/NSYPMP85120
Schneider Electric | Schneider Electric | 01022021 |  | Schneider Electric |  | SRL | NSYPMP85160 |  |  | 260.91 |  | 1 |  | 1 | MOUNTING PLATE H847XW1500MM | CHASSIS PLEIN H847xL1500mm |  | MOUNTING PLATE H847XW1500MM | [18 empty] | 1 | 3606480154256 | 0 |  | 24000 | 4 | 151 | 90 | 54360 |  | 1 | 24000 | 4 | 151 | 90 | [9 empty] | 10 | 272000 | 120 | 48 | 210 |  |  |  | 2 | Y | [12 empty] | SRP | I2 | 8538100000 | [14 empty] | Volle montageplaat voor bedieningspaneel B1600mm - H847xB1500mm | Châssis plein pour pupitre de commande L1600 mm - H847xL1500mm | [17 empty] | https://eref.se.com/be/nl/sis-tarif/product/NSYPMP85160 | https://eref.se.com/be/fr/sis-tarif/product/NSYPMP85160
Schneider Electric | Schneider Electric | 01022021 |  | Schneider Electric |  | SRL | NSYPMP8560 |  |  | 128.72 |  | 1 |  | 1 | MOUNTING PLATE H847XW500MM | CHÂSSIS PLEIN PART H847XL500MM |  | MOUNTING PLATE H847XW500MM | [18 empty] | 1 | 3606480154263 | 0 |  | 8630 | 85 | 2 | 85 | 14450 |  | 1 | 8868 | 2 | 86 | 50.5 | [9 empty] | 40 | 352720 | 120 | 53 | 100 |  |  |  | 2 | Y | [12 empty] | SRP | I2 | 8538100000 | [14 empty] | Volle montageplaat voor bedieningspaneel B600mm - H847xB500mm | [18 empty] | https://eref.se.com/be/nl/sis-tarif/product/NSYPMP8560 | https://eref.se.com/be/fr/sis-tarif/product/NSYPMP8560
Schneider Electric | Schneider Electric | 01022021 |  | Schneider Electric |  | SRL | NSYPMP8580 |  |  | 156.27 |  | 1 |  | 1 | MOUNTING PLATE H847XW700MM | CHASSIS PLEIN H847xL700mm |  | MOUNTING PLATE H847XW700MM | [18 empty] | 1 | 3606480154270 | 0 |  | 11248 | 3.5 | 75.5 | 70 | 18497.5 |  | 1 | 11248 | 3.5 | 75.5 | 70 | [9 empty] | 25 | 281200 | 120 | 83 | 100 |  |  |  | 2 | Y | [12 empty] | SRP | I2 | 8538100000 | [14 empty] | Volle montageplaat voor bedieningspaneel B800mm H847xB700mm | [18 empty] | https://eref.se.com/be/nl/sis-tarif/product/NSYPMP8580 | https://eref.se.com/be/fr/sis-tarif/product/NSYPMP8580
Schneider Electric | Schneider Electric | 01022021 |  | Schneider Electric |  | SRL | NSYPMR105 |  |  | 56.36 |  | 1 |  | 1 | PLA105 TELEQUICK MOUNTING PLATE | CHASSIS MONT TELEQUICK /PLA105 |  | PLA105 TELEQUICK MOUNTING PLATE | [18 empty] | 1 | 3606480194313 | 0 |  | 2580 | 1.5 | 37.5 | 87 | 4893.75 | [23 empty] | 2 | Y | [12 empty] | SRP | I2 | 8538100000 | [14 empty] | Telequick montageplaat voor PLA behuizing H1000xB500mm | Plaque de montage Telequick pour boîtier PLA H 1000 x l 500 mm | [17 empty] | https://eref.se.com/be/nl/sis-tarif/product/NSYPMR105 | https://eref.se.com/be/fr/sis-tarif/product/NSYPMR105
Schneider Electric | Schneider Electric | 01022021 |  | Schneider Electric |  | SRL | NSYPMR107 |  |  | 79.72 |  | 1 |  | 1 | PLA107 TELEQUICK MOUNTING PLATE | CHASSIS MONT TELEQUICK /PLA107 |  | PLA107 TELEQUICK MOUNTING PLATE | [18 empty] | 1 | 3606480194320 | 0 |  | 4120 | 1.5 | 62.5 | 87 | 8156.25 | [23 empty] | 2 | Y | [12 empty] | SRP | I2 | 8538100000 | [14 empty] | Telequick montageplaat voor PLA behuizing H1000xB750mm | Plaque de montage Telequick pour boîtier PLA H 1000 x l 750 mm | [17 empty] | https://eref.se.com/be/nl/sis-tarif/product/NSYPMR107 | https://eref.se.com/be/fr/sis-tarif/product/NSYPMR107
Schneider Electric | Schneider Electric | 01022021 |  | Schneider Electric |  | SRL | NSYPMR125 |  |  | 67.24 |  | 1 |  | 1 | PLA125 TELEQUICK MOUNTING PLATE | CHASSIS MONT TELEQUICK /PLA125 |  | PLA125 TELEQUICK MOUNTING PLATE | [18 empty] | 1 | 3606480194337 | 0 |  | 3200 | 1.5 | 37.5 | 112 | 6300 | [23 empty] | 2 | Y | [12 empty] | SRP | I2 | 8538100000 | [14 empty] | Telequick montageplaat voor PLA behuizing H1250xB500mm | Plaque de montage Telequick pour boîtier H 1250 x l 500 mm | [17 empty] | https://eref.se.com/be/nl/sis-tarif/product/NSYPMR125 | https://eref.se.com/be/fr/sis-tarif/product/NSYPMR125
Schneider Electric | Schneider Electric | 01022021 |  | Schneider Electric |  | SRL | NSYPMR127 |  |  | 98.57 |  | 1 |  | 1 | PLA127 TELEQUICK MOUNTING PLATE | CHASSIS MONT TELEQUICK /PLA127 |  | PLA127 TELEQUICK MOUNTING PLATE | [18 empty] | 1 | 3606480194344 | 0 |  | 5100 | 1.5 | 62.5 | 112 | 10500 | [23 empty] | 2 | Y | [12 empty] | SRP | I2 | 8538100000 | [14 empty] | Telequick montageplaat voor PLA behuizing H1250xB750mm | Plaque de montage Telequick pour boîtier PLA H 1250 x l 750 mm | [17 empty] | https://eref.se.com/be/nl/sis-tarif/product/NSYPMR127 | https://eref.se.com/be/fr/sis-tarif/product/NSYPMR127
Schneider Electric | Schneider Electric | 01022021 |  | Schneider Electric |  | SRL | NSYPMR155 |  |  | 77 |  | 1 |  | 1 | PLA155 TELEQUICK MOUNTING PLATE | CHASSIS MONT TELEQUICK /PLA155 |  | PLA155 TELEQUICK MOUNTING PLATE | [18 empty] | 1 | 3606480194351 | 0 |  | 3860 | 1.5 | 137 | 37.5 | 7706.25 |  | 1 | 3860 | 1.5 | 137 | 37.5 | [9 empty] | 144 | 644000 | 120 | 85 | 200 |  |  |  | 2 | Y | [12 empty] | SRP | I2 | 8538100000 | [14 empty] | Telequick montageplaat voor PLA behuizing H1500xB500mm | Plaque de montage Telequick pour boîtier PLA H 1500 x l 500 mm | [17 empty] | https://eref.se.com/be/nl/sis-tarif/product/NSYPMR155 | https://eref.se.com/be/fr/sis-tarif/product/NSYPMR155
Schneider Electric | Schneider Electric | 01022021 |  | Schneider Electric |  | SRL | NSYPMR157 |  |  | 116.1 |  | 1 |  | 1 | PLA157 TELEQUICK MOUNTING PLATE | CHASSIS MONT TELEQUICK /PLA157 |  | PLA157 TELEQUICK MOUNTING PLATE | [18 empty] | 1 | 3606480194368 | 0 |  | 6164 | 1.5 | 137.5 | 62.5 | 12890.625 |  | 1 | 6164 | 1.5 | 137.5 | 62.5 | [9 empty] | 78 | 515000 | 120 | 85 | 200 |  |  |  | 2 | Y | [12 empty] | SRP | I2 | 8538100000 | [14 empty] | Telequick montageplaat voor PLA behuizing H1500xB750mm | Plaque de montage Telequick pour boîtier PLA H 1500 x l 750 mm | [17 empty] | https://eref.se.com/be/nl/sis-tarif/product/NSYPMR157 | https://eref.se.com/be/fr/sis-tarif/product/NSYPMR157
Schneider Electric | Schneider Electric | 01022021 |  | Schneider Electric |  | SRL | NSYPMR1827 |  |  | 25.64 |  | 1 |  | 1 | TELEQUICK PLATE FOR 18X27 PLS | PLAQUE TELEQUICK POUR PLS18X27 |  | TELEQUICK PLATE FOR 18X27 PLS | [18 empty] | 1 | 3606480189463 | 0 |  | 320 | 1 | 23.5 | 14 | 329 |  | 1 | 320 | 1 | 23.5 | 14 | [9 empty] | 1 | 320 | 1 | 23.5 | 14 |  |  |  | 2 | Y | [12 empty] | SRB | I4 | 8538100000 | [14 empty] | Telequick montageplaat voor PLS kast 18x27cm | [18 empty] | https://eref.se.com/be/nl/sis-tarif/product/NSYPMR1827 | https://eref.se.com/be/fr/sis-tarif/product/NSYPMR1827
Schneider Electric | Schneider Electric | 01022021 |  | Schneider Electric |  | SRL | NSYPMR2727 |  |  | 33.3 |  | 1 |  | 1 | TELEQUICK PLATE FOR 27X27 PLS | PLAQUE TELEQUICK POUR PLS27X27 |  | TELEQUICK PLATE FOR 27X27 PLS | [18 empty] | 1 | 3606480189470 | 0 |  | 442 | 23 | 1 | 23 | 529 |  | 1 | 448 | 23 | 1 | 23 | [9 empty] | 200 | 102600 | 120 | 25 | 100 |  |  |  | 2 | Y | [12 empty] | SRB | I4 | 8538100000 | [14 empty] | Telequick montageplaat voor PLS kast 27x27cm | [18 empty] | https://eref.se.com/be/nl/sis-tarif/product/NSYPMR2727 | https://eref.se.com/be/fr/sis-tarif/product/NSYPMR2727
Schneider Electric | Schneider Electric | 01022021 |  | Schneider Electric |  | SRL | NSYPMR2736 |  |  | 40.5 |  | 1 |  | 1 | TELEQUICK PLATE FOR 27X36 PLS | PLAQUE TELEQUICK POUR PLS27X36 |  | TELEQUICK PLATE FOR 27X36 PLS | [18 empty] | 1 | 3606480189487 | 0 |  | 612 | 23 | 1 | 32 | 736 |  | 1 | 626 | 1 | 33 | 23 | [9 empty] | 200 | 170000 | 120 | 50 | 100 |  |  |  | 2 | Y | [12 empty] | SRB | I4 | 8538100000 | [14 empty] | Telequick montageplaat voor PLS kast 27x36cm | [18 empty] | https://eref.se.com/be/nl/sis-tarif/product/NSYPMR2736 | https://eref.se.com/be/fr/sis-tarif/product/NSYPMR2736
Schneider Electric | Schneider Electric | 01022021 |  | Schneider Electric |  | SRL | NSYPMR2754 |  |  | 49.64 |  | 1 |  | 1 | TELEQUICK PLATE FOR 27X54 PLS | PLAQUE TELEQUICK POUR PLS27X54 |  | TELEQUICK PLATE FOR 27X54 PLS | [18 empty] | 1 | 3606480189494 | 0 |  | 806 | 23 | 1 | 50 | 1150 |  | 1 | 816 | 23 | 1 | 51 | [9 empty] | 1 | 816 | 23 | 1 | 51 |  |  |  | 2 | Y | [12 empty] | SRB | I4 | 8538100000 | [14 empty] | Telequick montageplaat voor PLS kast 27x54cm | [18 empty] | https://eref.se.com/be/nl/sis-tarif/product/NSYPMR2754 | https://eref.se.com/be/fr/sis-tarif/product/NSYPMR2754
Schneider Electric | Schneider Electric | 01022021 |  | Schneider Electric |  | SRL | NSYPMR3654 |  |  | 54.45 |  | 1 |  | 1 | TELEQUICK PLATE FOR 36X54 PLS | PLAQUE TELEQUICK POUR PLS36X54 |  | TELEQUICK PLATE FOR 36X54 PLS | [18 empty] | 1 | 3606480189500 | 0 |  | 1122 | 32 | 1 | 50 | 1600 |  | 1 | 1122 | 1 | 50.5 | 31 | [9 empty] | 250 | 308000 | 120 | 60 | 80 |  |  |  | 2 | Y | [12 empty] | SRB | I4 | 8538100000 | [14 empty] | Telequick montageplaat voor PLS kast 36x54cm | [18 empty] | https://eref.se.com/be/nl/sis-tarif/product/NSYPMR3654 | https://eref.se.com/be/fr/sis-tarif/product/NSYPMR3654
Schneider Electric | Schneider Electric | 01022021 |  | Schneider Electric |  | SRL | NSYPMR5472 |  |  | 98.35 |  | 1 |  | 1 | TELEQUICK PLATE FOR 54X72 PLS | PLAQUE TELEQUICK POUR PLS54X72 |  | TELEQUICK PLATE FOR 54X72 PLS | [18 empty] | 1 | 3606480189531 | 0 |  | 2346 | 50 | 1.5 | 67.5 | 5062.5 |  | 1 | 2346 | 49 | 1.5 | 68 | [9 empty] | 170 | 412000 | 123 | 105 | 102.5 |  |  |  | 2 | Y | [12 empty] | SRB | I4 | 8538100000 | [14 empty] | Telequick montageplaat voor PLS kast 54x72cm | [18 empty] | https://eref.se.com/be/nl/sis-tarif/product/NSYPMR5472 | https://eref.se.com/be/fr/sis-tarif/product/NSYPMR5472
Schneider Electric | Schneider Electric | 01022021 |  | Schneider Electric |  | SRL | NSYPMR55 |  |  | 34.57 |  | 1 |  | 1 | PLA55 TELEQUICK MOUNTING PLATE | CHASSIS MONT TELEQUICK /PLA55 |  | PLA55 TELEQUICK MOUNTING PLATE | [18 empty] | 1 | 3606480194276 | 0 |  | 1160 | 1.5 | 37.5 | 37 | 2081.25 | [23 empty] | 2 | Y | [12 empty] | SRP | I2 | 8538100000 | [14 empty] | Telequick montageplaat voor PLA behuizing H500xB500mm | Plaque de montage Telequick pour boîtier PLA H 500 x l 500 mm | [17 empty] | https://eref.se.com/be/nl/sis-tarif/product/NSYPMR55 | https://eref.se.com/be/fr/sis-tarif/product/NSYPMR55
Schneider Electric | Schneider Electric | 01022021 |  | Schneider Electric |  | SRL | NSYPMR57 |  |  | 45.76 |  | 1 |  | 1 | PLA57 TELEQUICK MOUNTING PLATE | CHASSIS MONT TELEQUICK /PLA57 |  | PLA57 TELEQUICK MOUNTING PLATE | [18 empty] | 1 | 3606480194283 | 0 |  | 1860 | 1.5 | 37.5 | 63 | 3543.75 | [23 empty] | 2 | Y | [12 empty] | SRP | I2 | 8538100000 | [14 empty] | Telequick montageplaat voor PLA behuizing H500xB750mm | Plaque de montage Telequick pour boîtier PLA H 500 x l 750 mm | [17 empty] | https://eref.se.com/be/nl/sis-tarif/product/NSYPMR57 | https://eref.se.com/be/fr/sis-tarif/product/NSYPMR57
Schneider Electric | Schneider Electric | 01022021 |  | Schneider Electric |  | SRL | NSYPMR75 |  |  | 45.39 |  | 1 |  | 1 | PLA75 TELEQUICK MOUNTING PLATE | CHASSIS MONT TELEQUICK /PLA75 |  | PLA75 TELEQUICK MOUNTING PLATE | [18 empty] | 1 | 3606480194290 | 0 |  | 1880 | 1.5 | 38 | 62.5 | 3562.5 | [23 empty] | 2 | Y | [12 empty] | SRP | I2 | 8538100000 | [14 empty] | Telequick montageplaat voor PLA behuizing H750xB500mm | Plaque de montage Telequick pour boîtier H 750 x l 500 mm | [17 empty] | https://eref.se.com/be/nl/sis-tarif/product/NSYPMR75 | https://eref.se.com/be/fr/sis-tarif/product/NSYPMR75
Schneider Electric | Schneider Electric | 01022021 |  | Schneider Electric |  | SRL | NSYPMR77 |  |  | 63.27 |  | 1 |  | 1 | PLA77 TELEQUICK MOUNTING PLATE | CHASSIS MONT TELEQUICK /PLA77 |  | PLA77 TELEQUICK MOUNTING PLATE | [18 empty] | 1 | 3606480194306 | 0 |  | 3000 | 1.5 | 62 | 62.5 | 5812.5 | [23 empty] | 2 | Y | [12 empty] | SRP | I2 | 8538100000 | [14 empty] | Telequick montageplaat voor PLA behuizing H750xB750mm | Plaque de montage Telequick pour boîtier PLA H 750 x l 750 mm | [17 empty] | https://eref.se.com/be/nl/sis-tarif/product/NSYPMR77 | https://eref.se.com/be/fr/sis-tarif/product/NSYPMR77
Schneider Electric | Schneider Electric | 01022021 |  | Schneider Electric |  | SRL | NSYPNOPB |  |  | 27.43 |  | 1 |  | 1 | LEVELLING FEET M12 (1 ST=4) | JEU DE 4 PIEDS DE NIVEL.M12 |  | SET OF 4 LEVELLING FEET M12 | [18 empty] | 1 | 3606480170430 | 0 |  | 320 | 4 | 14 | 10 | 560 |  | 1 | 326 | 5 | 15 | 12 | [9 empty] | 1 | 326 | 5 | 15 | 12 |  |  |  | 2 | Y | [12 empty] | SRT | I3 | 85389099 | [14 empty] | Actassi - levelling feet voor wandkast - M12 - set van 4 | Actassi - jeu de 4 pieds de nivellements M12 pour coffret | [17 empty] | https://eref.se.com/be/nl/sis-tarif/product/NSYPNOPB | https://eref.se.com/be/fr/sis-tarif/product/NSYPNOPB
Schneider Electric | Schneider Electric | 01022021 |  | Schneider Electric |  | SRL | NSYPNVDA |  |  | 25.74 |  | 1 |  | 1 | LEVELLING FEET M12 (1 ST=4) | JEU 4 PIEDS NIVELLEMENT M12 |  | SET 4 LEVELLING FEET M12 | [18 empty] | 1 | 3606480174193 | 0 |  | 186 | 4 | 15 | 11.5 | 690 |  | 1 | 186 | 4 | 15 | 11.5 | [9 empty] | 1 | 186 | 4 | 15 | 11.5 |  |  |  | 2 | Y | [12 empty] | SRT | I3 | 85389099 | [14 empty] | Actassi - levelling feet voor rack (VDA/VDS) - M12 - set van 4 | Actassi - jeu de 4 pieds de nivellements M12 pour armoire | [17 empty] | https://eref.se.com/be/nl/sis-tarif/product/NSYPNVDA | https://eref.se.com/be/fr/sis-tarif/product/NSYPNVDA
Schneider Electric | Schneider Electric | 01022021 |  | Schneider Electric |  | SRL | NSYPPC54HD |  |  | 98.59 |  | 1 |  | 1 | KABELDOORVOERPLAAT IN ALUM. HD 500X420 | PPC ALU. HD 500X420 |  | ALU. CABLE GLAND PLATE HD 500X420 | [18 empty] | 1 | 3606480681028 | 0 |  | 826 | 3 | 35.5 | 31.5 | 3354.75 |  | 1 | 826 | 3 | 35.5 | 31.5 | [17 empty] | 2 | Y | [12 empty] | SRA | I8 | 8538100000 | [14 empty] | Thalassa PHD voor buitenopstelling - aluminium kabeldoorvoerplaat - B500 D420 | Boîtier extérieur renforcé Thalassa PHD - Plaque presse-étoupe - L500 P420 | [17 empty] | https://eref.se.com/be/nl/sis-tarif/product/NSYPPC54HD | https://eref.se.com/be/fr/sis-tarif/product/NSYPPC54HD
Schneider Electric | Schneider Electric | 01022021 |  | Schneider Electric |  | SRL | NSYPPC76HD |  |  | 218.32 |  | 1 |  | 1 | KABELDOORVOERPLAAT IN ALUM. HD 750X620 | PPC ALU. HD 750X620 |  | ALU. CABLE GLAND PLATE HD 750X620 | [18 empty] | 1 | 3606480681059 | 0 |  | 2110 | 3.5 | 56 | 55 | 10780 |  | 1 | 2110 | 3.5 | 56 | 55 | [9 empty] | 20 | 54200 | 120 | 49 | 100 |  |  |  | 2 | Y | [12 empty] | SRA | I8 | 8538100000 | [14 empty] | Thalassa PHD voor buitenopstelling - aluminium kabeldoorvoerplaat - B750 D620 | Boîtier extérieur renforcé Thalassa PHD - plaque presse-étoupe - L750 P620 | [17 empty] | https://eref.se.com/be/nl/sis-tarif/product/NSYPPC76HD | https://eref.se.com/be/fr/sis-tarif/product/NSYPPC76HD
Schneider Electric | Schneider Electric | 01022021 |  | Schneider Electric |  | SRL | NSYPPECC26 |  |  | 26.31 |  | 1 |  | 1 | PARTIAL PANEL W600 WITH ENTRY | PANNEAU PARTIEL L600 AVEC ENTRÉE |  | PARTIAL PANEL W600 WITH ENTRY | [18 empty] | 1 | 3606480174094 | 0 |  | 790 | 1.5 | 59.5 | 24 | 2142 |  | 1 | 790 | 1.5 | 59.5 | 24 | [9 empty] | 1 | 790 | 1.5 | 59.5 | 24 |  |  |  | 17 | N | [12 empty] | SRV | I7 | 8538100000 | [14 empty] | Actassi - partieel paneel met ingang - breedte 600 mm | Actassi - panneau partiellement perforé - longueur 600 mm | [17 empty] | https://eref.se.com/be/nl/sis-tarif/product/NSYPPECC26 | https://eref.se.com/be/fr/sis-tarif/product/NSYPPECC26
Schneider Electric | Schneider Electric | 01022021 |  | Schneider Electric |  | SRL | NSYPPECC28 |  |  | 28.74 |  | 1 |  | 1 | PARTIAL PANEL W800 WITH ENTRY | PANNEAU PARTIEL L800 AVEC ENTRÉE |  | PARTIAL PANEL W800 WITH ENTRY | [18 empty] | 1 | 3606480174100 | 0 |  | 1170 | 53.5 | 2.5 | 30 | 4012.5 |  | 1 | 1178 | 2 | 79.5 | 28 | [9 empty] | 100 | 130800 | 120 | 50 | 100 |  |  |  | 17 | N | [12 empty] | SRV | I7 | 8538100000 | [14 empty] | Actassi - partieel paneel met ingang - breedte 800 mm | Actassi - panneau partiellement perforé - longueur 800 mm | [17 empty] | https://eref.se.com/be/nl/sis-tarif/product/NSYPPECC28 | https://eref.se.com/be/fr/sis-tarif/product/NSYPPECC28
Schneider Electric | Schneider Electric | 01022021 |  | Schneider Electric |  | SRL | NSYPPHLT6040 |  |  | 56.61 |  | 1 |  | 1 | GEDEELTELIJK LEGBORD GEVENTIL.SF 600X400 | SPACIAL - ETAGÈRE PLEINE CHARGE LOURDE - |  | PARTIAL SHELF W600 D400MM | [18 empty] | 1 | 3606481350398 | 0 |  | 6000 | 50 | 32.5 | 2.5 | 4062.5 |  | 1 | 6000 | 50 | 32.5 | 2.5 | [9 empty] | 48 | 310000 | 120 | 100 | 20 |  |  |  | 22 | N | [12 empty] | SRS | I9 | 8538100000 | [33 empty] | https://eref.se.com/be/nl/sis-tarif/product/NSYPPHLT6040 | https://eref.se.com/be/fr/sis-tarif/product/NSYPPHLT6040
Schneider Electric | Schneider Electric | 01022021 |  | Schneider Electric |  | SRL | NSYPPHLT8040 |  |  | 74.98 |  | 1 |  | 1 | GEDEELTELIJK LEGBORD GEVENTIL.SF 800X400 | SPACIAL - ETAGÈRE PLEINE CHARGE LOURDE - |  | PARTIAL SHELF W800 D400MM | [18 empty] | 1 | 3606481350404 | 0 |  | 3876 | 70 | 32.5 | 2.5 | 5687.5 |  | 1 | 3876 | 70 | 32.5 | 2.5 | [9 empty] | 30 | 128280 | 120 | 95 | 100 |  |  |  | 22 | N | [12 empty] | SRS | I9 | 8538100000 | [33 empty] | https://eref.se.com/be/nl/sis-tarif/product/NSYPPHLT8040 | https://eref.se.com/be/fr/sis-tarif/product/NSYPPHLT8040
Schneider Electric | Schneider Electric | 01022021 |  | Schneider Electric |  | SRL | NSYPPS184 |  |  | 130.56 |  | 1 |  | 1 | SCHEIDINGSPANEEL SF 1800X400 | PANNEAU CLOISONNEMENT SF 1800X400 |  | PARTITION PANEL SF 1800X400 | [18 empty] | 1 | 3606485127101 | 0 |  | 8000 | 181.2 | 3 | 29.2 | 15873.12 |  | 1 | 8000 | 4 | 182 | 31 | [9 empty] | 30 | 263000 | 120 | 57 | 200 |  |  |  | 2 | Y | [12 empty] | SRS | I9 | 8538100000 | [14 empty] | Spacial SF-scheidingspaneel - gegalvaniseerd staal - 1800x400 mm | [18 empty] | https://eref.se.com/be/nl/sis-tarif/product/NSYPPS184 | https://eref.se.com/be/fr/sis-tarif/product/NSYPPS184
Schneider Electric | Schneider Electric | 01022021 |  | Schneider Electric |  | SRL | NSYPPS185 |  |  | 153.29 |  | 1 |  | 1 | SCHEIDINGSPANEEL SF 1800X500 | PANNEAU CLOISONNEMENT SF 1800X500 |  | PARTITION PANEL SF 1800X500 | [18 empty] | 1 | 3606485127118 | 0 |  | 10000 | 181.2 | 3 | 39.2 | 21309.12 |  | 1 | 10000 | 4 | 183 | 42 | [9 empty] | 40 | 423000 | 120 | 97 | 210 |  |  |  | 2 | Y | [12 empty] | SRS | I9 | 8538100000 | [14 empty] | Spacial SF partitiepaneel - verzinkt staal - 1800x500 mm | [18 empty] | https://eref.se.com/be/nl/sis-tarif/product/NSYPPS185 | https://eref.se.com/be/fr/sis-tarif/product/NSYPPS185
Schneider Electric | Schneider Electric | 01022021 |  | Schneider Electric |  | SRL | NSYPPS186 |  |  | 189.37 |  | 1 |  | 1 | SCHEIDINGSPANEEL SF 1800X600 | PANNEAU CLOISONNEMENT SF 1800X600 |  | PARTITION PANEL SF 1800X600 | [18 empty] | 1 | 3606485127125 | 0 |  | 13000 | 181.2 | 3 | 49.2 | 26745.12 |  | 1 | 14000 | 4 | 183 | 51 | [9 empty] | 20 | 303000 | 120 | 57 | 210 |  |  |  | 2 | Y | [12 empty] | SRS | I9 | 8538100000 | [14 empty] | Spacial SF partitiepaneel - verzinkt staal - 1800x600 mm | [18 empty] | https://eref.se.com/be/nl/sis-tarif/product/NSYPPS186 | https://eref.se.com/be/fr/sis-tarif/product/NSYPPS186
Schneider Electric | Schneider Electric | 01022021 |  | Schneider Electric |  | SRL | NSYPPS204 |  |  | 143.85 |  | 1 |  | 1 | SCHEIDINGSPANEEL SF 2000X400 | PANNEAU CLOISONNEMENT SF 2000X400 |  | PARTITION PANEL SF 2000X400 | [18 empty] | 1 | 3606485127132 | 0 |  | 10000 | 201.2 | 3 | 29.2 | 17625.12 |  | 1 | 10000 | 3.5 | 201.5 | 31 | [9 empty] | 45 | 473000 | 120 | 70 | 201.5 |  |  |  | 2 | Y | [12 empty] | SRS | I9 | 8538100000 | [14 empty] | Spacial SF-scheidingspaneel - gegalvaniseerd staal - 2000x400 mm | [18 empty] | https://eref.se.com/be/nl/sis-tarif/product/NSYPPS204 | https://eref.se.com/be/fr/sis-tarif/product/NSYPPS204
Schneider Electric | Schneider Electric | 01022021 |  | Schneider Electric |  | SRL | NSYPPS205 |  |  | 167.29 |  | 1 |  | 1 | SCHEIDINGSPANEEL SF 2000X500 | PANNEAU CLOISONNEMENT SF 2000X500 |  | PARTITION PANEL SF 2000X500 | [18 empty] | 1 | 3606485127149 | 0 |  | 11000 | 201.2 | 3 | 39.2 | 23661.12 |  | 1 | 12000 | 3.5 | 201 | 42 | [9 empty] | 30 | 383000 | 120 | 52 | 201 |  |  |  | 2 | Y | [12 empty] | SRS | I9 | 8538100000 | [14 empty] | Spacial SF-scheidingspaneel - gegalvaniseerd staal - 2000x500 mm | [18 empty] | https://eref.se.com/be/nl/sis-tarif/product/NSYPPS205 | https://eref.se.com/be/fr/sis-tarif/product/NSYPPS205
Schneider Electric | Schneider Electric | 01022021 |  | Schneider Electric |  | SRL | NSYPPS206 |  |  | 179.11 |  | 1 |  | 1 | SCHEIDINGSPANEEL SF 2000X600 | PANNEAU CLOISONNEMENT SF 2000X600 |  | PARTITION PANEL SF 2000X600 | [18 empty] | 1 | 3606485127156 | 0 |  | 14000 | 4 | 201.5 | 51 | 41106 |  | 1 | 14000 | 4 | 201.5 | 51 | [9 empty] | 30 | 450000 | 120 | 72 | 200 |  |  |  | 2 | Y | [12 empty] | SRS | I9 | 8538100000 | [14 empty] | Spacial SF-scheidingspaneel - gegalvaniseerd staal - 2000x600 mm | [18 empty] | https://eref.se.com/be/nl/sis-tarif/product/NSYPPS206 | https://eref.se.com/be/fr/sis-tarif/product/NSYPPS206
Schneider Electric | Schneider Electric | 01022021 |  | Schneider Electric |  | SRL | NSYPPS208 |  |  | 198.65 |  | 1 |  | 1 | SCHEIDINGSPANEEL SF 2000X800 | PANNEAU CLOISONNEMENT SF 2000X800 |  | PARTITION PANEL SF 2000X800 | [18 empty] | 1 | 3606485127163 | 0 |  | 19000 | 201.2 | 3 | 69.2 | 41769.12 |  | 1 | 19000 | 4 | 202 | 71 | [9 empty] | 20 | 403000 | 120 | 97 | 202 |  |  |  | 2 | Y | [12 empty] | SRS | I9 | 8538100000 | [14 empty] | Spacial SF partitiepaneel - verzinkt staal - 2000x800 mm | [18 empty] | https://eref.se.com/be/nl/sis-tarif/product/NSYPPS208 | https://eref.se.com/be/fr/sis-tarif/product/NSYPPS208
Schneider Electric | Schneider Electric | 01022021 |  | Schneider Electric |  | SRL | NSYPPS226 |  |  | 178.92 |  | 1 |  | 1 | SCHEIDINGSPANEEL SF 2200X600 | PANNEAU CLOISONNEMENT SF 2200X600 |  | PARTITION PANEL SF 2200X600 | [18 empty] | 1 | 3606485127170 | 0 |  | 15000 | 221.2 | 3 | 49.2 | 32649.12 |  | 1 | 15000 | 4 | 222 | 51 | [9 empty] | 30 | 473000 | 120 | 77 | 222 |  |  |  | 2 | Y | [12 empty] | SRS | I9 | 8538100000 | [14 empty] | Spacial SF partitiepaneel - verzinkt staal - 2200x600 mm | [18 empty] | https://eref.se.com/be/nl/sis-tarif/product/NSYPPS226 | https://eref.se.com/be/fr/sis-tarif/product/NSYPPS226
Schneider Electric | Schneider Electric | 01022021 |  | Schneider Electric |  | SRL | NSYPPS228 |  |  | 186.91 |  | 1 |  | 1 | SCHEIDINGSPANEEL SF 2200X800 | PANNEAU CLOISONNEMENT SF 2200X800 |  | PARTITION PANEL SF 2200X800 | [18 empty] | 1 | 3606485127187 | 0 |  | 20000 | 221.2 | 3 | 69.2 | 45921.12 |  | 1 | 21000 | 4 | 222 | 71 | [9 empty] | 20 | 445000 | 120 | 77 | 222 |  |  |  | 2 | Y | [12 empty] | SRS | I9 | 8538100000 | [14 empty] | Spacial SF partitiepaneel - verzinkt staal - 2200x800 mm | [18 empty] | https://eref.se.com/be/nl/sis-tarif/product/NSYPPS228 | https://eref.se.com/be/fr/sis-tarif/product/NSYPPS228
Schneider Electric | Schneider Electric | 01022021 |  | Schneider Electric |  | SRL | NSYPPSB |  |  | 2.44 |  | 1 |  | 1 | SEALING KIT SBM | KIT DE PLOMBAGE POUR BOITE SBM |  | SEALING KIT FOR SBM BOXES | [18 empty] | 1 | 3606480520778 | 0 |  | 3 | 1.5 | 9 | 7 | 94.5 |  | 1 | 3 | 1.5 | 9 | 7 | [9 empty] | 1 | 3 | 1.5 | 9 | 7 |  |  |  | 2 | Y | [12 empty] | SRB | I4 | 8538100000 | [33 empty] | https://eref.se.com/be/nl/sis-tarif/product/NSYPPSB | https://eref.se.com/be/fr/sis-tarif/product/NSYPPSB
Schneider Electric | Schneider Electric | 01022021 |  | Schneider Electric |  | SRL | NSYPPTR55 |  |  | 74.09 |  | 1 |  | 5 | PLA55 TRANSPARENT PROTECT PLATE | ECRAN PROTECTEUR TRANSP./PLA55 |  | PLA55 TRANSPARENT PROTECT PLATE | [18 empty] | 5 | 3606480193729 | 0 |  | 1000 | 50 | 1 | 5 | 250 |  | 5 | 5000 | 50 | 1 | 5 | [17 empty] | 31 | N | [12 empty] | SRP | I2 | 8538100000 | [14 empty] | transparant polycarbonaat beschermingsscherm voor PLA H500xB500mm | écran de protection polycarbonate transparent pour PLA H 500 x l 500 mm | [17 empty] | https://eref.se.com/be/nl/sis-tarif/product/NSYPPTR55 | https://eref.se.com/be/fr/sis-tarif/product/NSYPPTR55
Schneider Electric | Schneider Electric | 01022021 |  | Schneider Electric |  | SRL | NSYPPTR57 |  |  | 86.22 |  | 1 |  | 5 | PLA57 TRANSPARENT PROTECT PLATE | PLA57 PLAQUE DE PROTECTION TRANSP. |  | PLA57 TRANSP. BESCHERMINGSPLAAT | [18 empty] | 5 | 3606480193736 | 0 |  | 1254 | 40 | 65 | 0.5 | 1300 |  | 5 | 6270 | 2.5 | 65 | 40 | [9 empty] | 5 | 6270 | 2.5 | 65 | 40 |  |  |  | 33 | N | [12 empty] | SRP | I2 | 8538100000 | [14 empty] | transparant polycarbonaat beschermingsscherm voor PLA H500xB750mm | écran de protection polycarbonate transparent pour PLA H 500 x l 750 mm | [17 empty] | https://eref.se.com/be/nl/sis-tarif/product/NSYPPTR57 | https://eref.se.com/be/fr/sis-tarif/product/NSYPPTR57
Schneider Electric | Schneider Electric | 01022021 |  | Schneider Electric |  | SRL | NSYPRVDA |  |  | 63.81 |  | 1 |  | 1 | LEVEL. FEET ANTIVIBRAT M12 (1 ST=4) | JEU 4 PIEDS NIVEL. ANTIVIBRAT M12 |  | SET 4 LEVEL. FEET ANTIVIBRAT M12 | [18 empty] | 1 | 3606480174209 | 0 |  | 1220 | 31 | 3.5 | 17 | 1844.5 |  | 1 | 1220 | 31 | 3.5 | 17 | [9 empty] | 200 | 244000 | 120 | 85 | 100 |  |  |  | 2 | Y | [12 empty] | SRT | I3 | 85389099 | [14 empty] | Actassi - anti-vibratie nivellering feets - set van 4 - M12 | Actassi - jeu de 4 pieds de nivellements anti vibration M12 | [17 empty] | https://eref.se.com/be/nl/sis-tarif/product/NSYPRVDA | https://eref.se.com/be/fr/sis-tarif/product/NSYPRVDA
Schneider Electric | Schneider Electric | 01022021 |  | Schneider Electric |  | SRL | NSYPS2C27 |  |  | 1.58 |  | 1 |  | 25 | VERBINDINGSSTUK VOOR 2 PLS BOX | PIECE UNION 3 OU 4 BOITES PLS |  | UNION LUG FOR 2 PLS BOX | [18 empty] | 25 | 3606480189555 | 0 |  | 42 | 13 | 1.2 | 1.9 | 29.64 |  | 25 | 1070 | 13.5 | 6 | 9.5 | [9 empty] | 25 | 1070 | 13.5 | 6 | 9.5 |  |  |  | 15 | N | [12 empty] | SRB | I4 | 8538100000 | [14 empty] | Wandbevestiging en wartel voor 2 PLS kasten | [18 empty] | https://eref.se.com/be/nl/sis-tarif/product/NSYPS2C27 | https://eref.se.com/be/fr/sis-tarif/product/NSYPS2C27
Schneider Electric | Schneider Electric | 01022021 |  | Schneider Electric |  | SRL | NSYPSA3 |  |  | 713.85 |  | 1 |  | 1 | PRINTERHOUDER TYPE A3 | SUPPORT IMPRIMANTE A3 |  | PRINTER SUPPORT SHELF TYPE A3 | [18 empty] | 1 |  | 0 |  | 19020 | 13 | 71 | 57 | 52611 | [23 empty] | 2 | Y | [12 empty] | SRW | I1 | 85389099
Schneider Electric | Schneider Electric | 01022021 |  | Schneider Electric |  | SRL | NSYPSA4 |  |  | 590.71 |  | 1 |  | 1 | PRINTER SUPPORT SHELF TYPE A4 | SUPPORT IMPRIMANTE A4 |  | PRINTER SUPPORT SHELF TYPE A4 | [18 empty] | 1 | 3606480066702 | 0 |  | 13934 | 13 | 70 | 57 | 51870 |  | 1 | 13934 | 24.8 | 41.3 | 31.8 | [9 empty] | 15 | 222000 | 120 | 720.2 | 100 |  |  |  | 2 | Y | [12 empty] | SRS | I9 | 8538100000 | [14 empty] | Steunrek voor A4 printer (met afzonderlijk rek voor papier) - D600 mm kast | [18 empty] | https://eref.se.com/be/nl/sis-tarif/product/NSYPSA4 | https://eref.se.com/be/fr/sis-tarif/product/NSYPSA4
Schneider Electric | Schneider Electric | 01022021 |  | Schneider Electric |  | SRL | NSYPTDS2 |  |  | 175.54 |  | 1 |  | 1 | ATV FLUSH-MOUNTING KIT - SIZE 2 | KIT FLUSH-MOUNTING FOR ATV T2 |  | KIT FLUSH-MOUNTING FOR ATV T2 | [18 empty] | 1 | 3606485433219 | 0 |  | 1800 | 42.5 | 27 | 4 | 4590 |  | 1 | 1922 | 5 | 29 | 44 | [9 empty] | 30 | 73000 | 120 | 100 | 50 |  |  |  | 22 | N | [12 empty] | SRA | I8 | 8538100000 | [14 empty] | KIT FLUSH-MOUNTING VOOR ATV T2 | KIT FLUSH-MOUNTING VOOR ATV T2 | [17 empty] | https://eref.se.com/be/nl/sis-tarif/product/NSYPTDS2 | https://eref.se.com/be/fr/sis-tarif/product/NSYPTDS2
Schneider Electric | Schneider Electric | 01022021 |  | Schneider Electric |  | SRL | NSYPTZ3 |  |  | 18.63 |  | 1 |  | 1 | AANPASSINGRAILS D 320MM VOOR 1 DEUR | PLATINES ADAPTATION P/PLAXX3/1P |  | PLA ADAPT PLATE 320 DEPTH 1 DOOR | [18 empty] | 1 | 3606480194399 | 0 |  | 582 | 2 | 24 | 9 | 432 |  | 1 | 582 | 12 | 2 | 23 | [9 empty] | 1 | 582 | 12 | 2 | 23 |  |  |  | 2 | Y | [12 empty] | SRP | I2 | 8538100000 | [14 empty] | adapterpl. v. vers. PLAZ of ZT D320mm 1 deurmontage NSYPAPL/DPLA/DLP/BRF/BRP | plaques adap. pour vers. PLAZ ouZT P320mm 1 porte mont. NSYPAPL/DPLA/DLP/BRF/BRP | [17 empty] | https://eref.se.com/be/nl/sis-tarif/product/NSYPTZ3 | https://eref.se.com/be/fr/sis-tarif/product/NSYPTZ3
Schneider Electric | Schneider Electric | 01022021 |  | Schneider Electric |  | SRL | NSYPTZ32P |  |  | 34.03 |  | 1 |  | 1 | AANPASSINGRAILS D 320MM VOOR 2 DEUR | PLATINES ADAPTATION P/PLAXX3/2P |  | PLA ADAPT PLATE 320 DEPTH 2 DOORS | [18 empty] | 1 | 3606480194412 | 0 |  | 1018 | 33 | 2 | 40 | 2640 |  | 1 | 1018 | 5 | 24 | 20 | [9 empty] | 1 | 1018 | 5 | 24 | 20 |  |  |  | 2 | Y | [12 empty] | SRP | I2 | 8538100000 | [14 empty] | adapterpl. v. vers. PLAZ of ZT D320mm 2 deuren montage NSYPAPL/DPLA/DLP/BRF/BRP | plaques adap. pour vers. PLAZouZT P320mm 2 portes mont. NSYPAPL/DPLA/DLP/BRF/BRP | [17 empty] | https://eref.se.com/be/nl/sis-tarif/product/NSYPTZ32P | https://eref.se.com/be/fr/sis-tarif/product/NSYPTZ32P
Schneider Electric | Schneider Electric | 01022021 |  | Schneider Electric |  | SRL | NSYPTZ4 |  |  | 23 |  | 1 |  | 1 | AANPASSINGRAILS D 420MM VOOR 1 DEUR | PLATINES ADAPTATION P/PLAXX4/1P |  | PLA ADAPT PLATE 420 DEPTH 1 DOOR | [18 empty] | 1 | 3606480194405 | 0 |  | 876 | 30 | 8 | 1.5 | 360 |  | 1 | 876 | 2 | 29.5 | 7.5 | [9 empty] | 1 | 876 | 2 | 29.5 | 7.5 |  |  |  | 2 | Y | [12 empty] | SRP | I2 | 8538100000 | [14 empty] | adapterplaten voor vers.PLAZ of ZT D420mm 1 deurmontage NSYPAPL/DPLA/DLP/BRF/BRP | plaques adap. pour vers. PLAZ ou ZT P420mm 1porte mont. NSYPAPL/DPLA/DLP/BRF/BRP | [17 empty] | https://eref.se.com/be/nl/sis-tarif/product/NSYPTZ4 | https://eref.se.com/be/fr/sis-tarif/product/NSYPTZ4
Schneider Electric | Schneider Electric | 01022021 |  | Schneider Electric |  | SRL | NSYPTZ42P |  |  | 39.26 |  | 1 |  | 1 | AANPASSINGRAILS D 420MM VOOR 2 DEUR | PLATINES ADAPTATION P/PLAXX4/2P |  | PLA ADAPT PLATE 420 DEPTH 2 DOORS | [18 empty] | 1 | 3606480194429 | 0 |  | 1330 | 33 | 2 | 40 | 2640 |  | 1 | 1330 | 21 | 5 | 33 | [9 empty] | 1 | 1330 | 21 | 5 | 33 |  |  |  | 2 | Y | [12 empty] | SRP | I2 | 8538100000 | [14 empty] | adapterpl. v. vers. PLAZ of ZT D420mm 2 deuren montage NSYPAPL/DPLA/DLP/BRF/BRP | plaques adap. pour vers. PLAZouZT P420mm 2 portes mont. NSYPAPL/DPLA/DLP/BRF/BRP | [17 empty] | https://eref.se.com/be/nl/sis-tarif/product/NSYPTZ42P | https://eref.se.com/be/fr/sis-tarif/product/NSYPTZ42P
Schneider Electric | Schneider Electric | 01022021 |  | Schneider Electric |  | SRL | NSYPTZ6 |  |  | 76.3 |  | 1 |  | 1 | ADAPTER VOOR NSYDPLA6 | PIÈCE ADAPT PLAQUE MONT SUPP NSYDPLA6 |  | ADAPTER FOR NSYDPLA6 | [18 empty] | 1 | 3606480663604 | 0 |  | 1760 | 4 | 49 | 9 | 1764 |  | 1 | 1760 | 4 | 49 | 9 | [17 empty] | 2 | Y | [12 empty] | SRP | I2 | 8538100000 | [14 empty] | adapterplaten voor vers. PLAZ ofZT D620mm 1 deurmontage NSYPAPL/DPLA/DLP/BRF/BRP | plaques adapt. pour vers. PLAZouZT P620mm 1 porte mont. NSYPAPL/DPLA/DLP/BRF/BRP | [17 empty] | https://eref.se.com/be/nl/sis-tarif/product/NSYPTZ6 | https://eref.se.com/be/fr/sis-tarif/product/NSYPTZ6
Schneider Electric | Schneider Electric | 01022021 |  | Schneider Electric |  | SRL | NSYPTZ62P |  |  | 119.89 |  | 1 |  | 1 | PLA ADAPT PLATE 620 DEPTH 2 DOORS | PLATINES ADAPTATION NSYDPLA6 |  | PLA ADAPT PLATE 620 DEPTH 2 DOORS | [18 empty] | 1 | 3606480704123 | 0 |  | 1 | 42 | 61 | 4.5 | 11529 |  | 1 | 3428 | 0.55 | 4.1 | 5.9 | [9 empty] | 2 | 5600 | 59.5 | 50 | 1 |  |  |  | 15 | N | [12 empty] | SRP | I2 | 8538100000 | [14 empty] | adapterplaten voor vers. PLAZofZT D620mm 2 deuren mont. NSYPAPL/DPLA/DLP/BRF/BRP | plaques adap. pour vers. PLAZouZT P620mm 2 portes mont. NSYPAPL/DPLA/DLP/BRF/BRP | [17 empty] | https://eref.se.com/be/nl/sis-tarif/product/NSYPTZ62P | https://eref.se.com/be/fr/sis-tarif/product/NSYPTZ62P
Schneider Electric | Schneider Electric | 01022021 |  | Schneider Electric |  | SRL | NSYPUNX |  |  | 130.61 |  | 1 |  | 1 | HIJSHAKEN VOOR INOXKAST (1 ST=4) | 4 EQUERRE DE LEVAGE POUR CELL INOX |  | ANSCHLAGWINKEL FÜR EDELSTAHLSCHRÄNKE | [18 empty] | 1 | 3606480154898 | 0 |  | 4960 | 21.5 | 9.5 | 16.5 | 3370.125 |  | 1 | 5584 | 10 | 7.5 | 23.5 | [9 empty] | 80 | 459720 | 120 | 28 | 100 |  |  |  | 15 | N | [12 empty] | SRS | I9 | 85389099 | [14 empty] | 4 hefbeugels voor Spacial SFX behuizing. Max. belasting 2000kg | 4 pattes de fixation pour boîtier Spacial SFX. Charge max. 2000 kg | [17 empty] | https://eref.se.com/be/nl/sis-tarif/product/NSYPUNX | https://eref.se.com/be/fr/sis-tarif/product/NSYPUNX
Schneider Electric | Schneider Electric | 01022021 |  | Schneider Electric |  | SRL | NSYPV24 |  |  | 196.33 |  | 1 |  | 1 | AFDEKPLATEN 24HE KABELMANAGEMENT (1ST=2) | JEU 2 ENJOLIVEUR PASSE CABLES 24U |  | SET 2 TRIM PLATES 24U CABLE MANAG | [18 empty] | 1 | 3606480173967 | 0 |  | 5712 | 8 | 124 | 21.5 | 21328 |  | 1 | 5712 | 8 | 124 | 21.5 | [9 empty] | 16 | 104392 | 120 | 46 | 100 |  |  |  | 2 | Y | [12 empty] | SRT | I3 | 8538100000 | [14 empty] | Actassi - afdekplaten kabelmanagement - 24HE - set van 2 | Actassi - jeu de 2 enjoliveurs passe câbles - 24U | [17 empty] | https://eref.se.com/be/nl/sis-tarif/product/NSYPV24 | https://eref.se.com/be/fr/sis-tarif/product/NSYPV24
Schneider Electric | Schneider Electric | 01022021 |  | Schneider Electric |  | SRL | NSYPV33 |  |  | 208.43 |  | 1 |  | 1 | AFDEKPLATEN 33HE KABELMANAGEMENT (1ST=2) | JEU 2 ENJOLIVEUR PASSE CABLES 33U |  | SET 2 TRIM PLATES 33U CABLE MANAG | [18 empty] | 1 | 3606480173974 | 0 |  | 7442 | 7.5 | 164.5 | 21.5 | 26525.625 |  | 1 | 7442 | 7.5 | 164.5 | 21.5 | [9 empty] | 20 | 180840 | 120 | 44 | 200 |  |  |  | 2 | Y | [12 empty] | SRT | I3 | 8538100000 | [14 empty] | Actassi - afdekplaten kabelmanagement - 33HE - set van 2 | Actassi - jeu de 2 enjoliveurs passe câbles - 33U | [17 empty] | https://eref.se.com/be/nl/sis-tarif/product/NSYPV33 | https://eref.se.com/be/fr/sis-tarif/product/NSYPV33
Schneider Electric | Schneider Electric | 01022021 |  | Schneider Electric |  | SRL | NSYPV38 |  |  | 214.48 |  | 1 |  | 1 | AFDEKPLATEN 38HE KABELMANAGEMENT (1ST=2) | JEU 2 ENJOLIVEUR PASSE CABLES 38U |  | SET 2 TRIM PLATES 38U CABLE MANAG | [18 empty] | 1 | 3606480173981 | 0 |  | 8408 | 7.5 | 182 | 22 | 30030 |  | 1 | 8408 | 7.5 | 182 | 22 | [9 empty] | 18 | 183344 | 120 | 44 | 200 |  |  |  | 2 | Y | [12 empty] | SRT | I3 | 8538100000 | [14 empty] | Actassi - afdekplaten kabelmanagement - 38HE - set van 2 | Actassi - jeu de 2 enjoliveurs passe câbles - 38U | [17 empty] | https://eref.se.com/be/nl/sis-tarif/product/NSYPV38 | https://eref.se.com/be/fr/sis-tarif/product/NSYPV38
Schneider Electric | Schneider Electric | 01022021 |  | Schneider Electric |  | SRL | NSYPV42 |  |  | 225.44 |  | 1 |  | 1 | AFDEKPLATEN 42HE KABELMANAGEMENT (1ST=2) | JEU 2 ENJOLIVEUR PASSE CABLES 42U |  | SET 2 TRIM PLATES 42U CABLE MANAG | [18 empty] | 1 | 3606480173998 | 0 |  | 9188 | 8 | 203.5 | 22 | 35816 |  | 1 | 9188 | 8 | 203.5 | 22 | [9 empty] | 20 | 215500 | 120 | 49 | 204 |  |  |  | 2 | Y | [12 empty] | SRT | I3 | 8538100000 | [14 empty] | Actassi - afdekplaten kabelmanagement - 42HE - set van 2 | Actassi - jeu de 2 enjoliveurs passe câbles - 42U | [17 empty] | https://eref.se.com/be/nl/sis-tarif/product/NSYPV42 | https://eref.se.com/be/fr/sis-tarif/product/NSYPV42
Schneider Electric | Schneider Electric | 01022021 |  | Schneider Electric |  | SRL | NSYPV47 |  |  | 238.63 |  | 1 |  | 1 | AFDEKPLATEN 47HE KABELMANAGEMENT (1ST=2) | JEU 2 ENJOLIVEUR PASSE CABLES 47U |  | SET 2 TRIM PLATES 47U CABLE MANAG | [18 empty] | 1 | 3606480174001 | 0 |  | 9950 | 7 | 223.5 | 23 | 35983.5 |  | 1 | 9950 | 7 | 223.5 | 23 | [9 empty] | 20 | 231100 | 120 | 45 | 220 |  |  |  | 2 | Y | [12 empty] | SRT | I3 | 8538100000 | [14 empty] | Actassi - afdekplaten kabelmanagement - 47HE - set van 2 | Actassi - jeu de 2 enjoliveurs passe câbles - 47U | [17 empty] | https://eref.se.com/be/nl/sis-tarif/product/NSYPV47 | https://eref.se.com/be/fr/sis-tarif/product/NSYPV47
Schneider Electric | Schneider Electric | 01022021 |  | Schneider Electric |  | SRL | NSYR19DN |  |  | 14.27 |  | 1 |  | 1 | DIN 35X7.5 RAIL 19 MONTAGE | RAIL DIN 35X7.5 FIXATION19P |  | DIN 35X7.5 RAIL 19 FIXATION | [18 empty] | 1 | 3606480172373 | 0 |  | 374 | 2.5 | 49.5 | 5 | 618.75 |  | 1 | 374 | 2.5 | 49.5 | 5 | [9 empty] | 200 | 100000 | 120 | 47 | 80 |  |  |  | 2 | Y | [12 empty] | SRV | I7 | 85389099 | [14 empty] | Actassi - DIN-rail voor bevestiging op de voorzijde van de stijlen 19” | Actassi - rail DIN 35x7.5 fixation sur montant 19" | [17 empty] | https://eref.se.com/be/nl/sis-tarif/product/NSYR19DN | https://eref.se.com/be/fr/sis-tarif/product/NSYR19DN
Schneider Electric | Schneider Electric | 01022021 |  | Schneider Electric |  | SRL | NSYRBL216146M |  |  | 14.94 |  | 1 |  | 10 | AARDINGSTOEBEHOREN 2 X 16 + 14X6MM2 | REGLETTE DE TERRE 2 X 16 + 14x6 MM2 |  | TERMINAL BAR 2X16 + 14X6MM2 | [18 empty] | 1 | 3606480183997 | 0 |  | 52 | 15.5 | 0.4 | 8 | 49.6 |  | 10 | 528 | 15.5 | 4 | 8 | [9 empty] | 10 | 528 | 15.5 | 4 | 8 |  |  |  | 15 | N | [12 empty] | SRA | I8 | 85389099 | [14 empty] | AARDINGSTOEBEHOREN 2 X 16 + 14X6MM2 | REGLETTE DE TERRE 2 X 16 + 14x6 MM2 | [17 empty] | https://eref.se.com/be/nl/sis-tarif/product/NSYRBL216146M | https://eref.se.com/be/fr/sis-tarif/product/NSYRBL216146M
Schneider Electric | Schneider Electric | 01022021 |  | Schneider Electric |  | SRL | NSYRBLZ21686 |  |  | 12.44 |  | 1 |  | 10 | AARDINGSRAIL+STEUN 2X16MM2 + 8X6MM2 | TERMINAL BAR + BASE 2X16MM2 + 8X6MM2 |  | ERDUNGSSCHIENE 2X16 + 8X6 MM2 | [18 empty] | 10 | 3606480184062 | 0 |  | 41 | 11.8 | 6 | 8.5 | 601.8 |  | 10 | 434 | 12.5 | 6 | 9 | [9 empty] | 10 | 434 | 12.5 | 6 | 9 |  |  |  | 2 | Y | [12 empty] | SRA | I8 | 85389099 | [14 empty] | AARDINGSRAIL+STEUN 2X16MM2 + 8X6MM2 | TERMINAL BAR + BASE 2X16MM2 + 8X6MM2 | [17 empty] | https://eref.se.com/be/nl/sis-tarif/product/NSYRBLZ21686 | https://eref.se.com/be/fr/sis-tarif/product/NSYRBLZ21686
Schneider Electric | Schneider Electric | 01022021 |  | Schneider Electric |  | SRL | NSYRC1U |  |  | 44.41 |  | 1 |  | 1 | STEUNEN 1HE/3HE VOOR KASTEN 600 (1 ST=4) | 4 SUPPORT 1U/3U PR ARMOIRES 600 |  | 4 BRACKETS 1U / 3U | [18 empty] | 1 | 3606480066764 | 0 |  | 230 | 13.5 | 5.5 | 8.5 | 631.125 |  | 1 | 274 | 13 | 4.5 | 8.5 | [9 empty] | 1 | 274 | 13 | 4.5 | 8.5 |  |  |  | 2 | Y | [12 empty] | SRS | I9 | 8538100000 | [14 empty] | set van 4 Spacial SF/SM beugels voor de installatie van apparatuur 1U of 3U hoog | [18 empty] | https://eref.se.com/be/nl/sis-tarif/product/NSYRC1U | https://eref.se.com/be/fr/sis-tarif/product/NSYRC1U
Schneider Electric | Schneider Electric | 01022021 |  | Schneider Electric |  | SRL | NSYRC20 |  |  | 84.34 |  | 1 |  | 1 | ZIJPANELEN AFM. 2000X800 | PLASTRONS LATÉRAUX DIMEN 2000X800 |  | 2 COVERS FIX RACK CENT 2000X800 | [18 empty] | 1 | 3606480066771 | 0 |  | 5850 | 191 | 4.5 | 10.5 | 9024.75 |  | 1 | 6280 | 5 | 190 | 10.5 | [9 empty] | 50 | 327000 | 120 | 40 | 200 |  |  |  | 2 | Y | [12 empty] | SRS | I9 | 8538100000 | [14 empty] | set van 2 Spacial SF zijplaten van het gecentreerde vaste rek - 2000x800 mm | jeu de 2 habillages latéraux pour châssis 19" Spacial SF 2000x800 | [17 empty] | https://eref.se.com/be/nl/sis-tarif/product/NSYRC20 | https://eref.se.com/be/fr/sis-tarif/product/NSYRC20
Schneider Electric | Schneider Electric | 01022021 |  | Schneider Electric |  | SRL | NSYRCDFIX |  |  | 44.46 |  | 1 |  | 1 | BEVESTIGING KABELKANALEN AAN 19 RAAM | FIXATION GOULOTTES CHÂSSIS 19'' |  | 19 TRUNKING BRACKET | [18 empty] | 1 | 3606480066795 | 0 |  | 225 | 13.5 | 5.5 | 8.5 | 631.125 |  | 1 | 418 | 13 | 8.5 | 11.5 | [9 empty] | 1 | 418 | 13 | 8.5 | 11.5 |  |  |  | 2 | Y | [12 empty] | SRS | I9 | 8538100000 | [14 empty] | Spacial SF-E bevestiging van kabelgoten op 19" racks - staal - verzinkt - 150mm | 3 support fixation goulottes châssis 19'' | [17 empty] | https://eref.se.com/be/nl/sis-tarif/product/NSYRCDFIX | https://eref.se.com/be/fr/sis-tarif/product/NSYRCDFIX
Schneider Electric | Schneider Electric | 01022021 |  | Schneider Electric |  | SRL | NSYRCINT |  |  | 25.19 |  | 1 |  | 1 | SCHAKELAAR 19 ZWENKRAAM | INTERRUPTEUR CHÂSSIS 19'' PIV |  | SWITCH FOR SWING RACK | [18 empty] | 1 | 3606480066825 | 0 |  | 68 | 8.5 | 3 | 3.5 | 89.25 |  | 1 | 68 | 4 | 13 | 10 | [9 empty] | 1 | 68 | 4 | 13 | 10 |  |  |  | 2 | Y | [12 empty] | SRS | I9 | 8536508090 | [33 empty] | https://eref.se.com/be/nl/sis-tarif/product/NSYRCINT | https://eref.se.com/be/fr/sis-tarif/product/NSYRCINT
Schneider Electric | Schneider Electric | 01022021 |  | Schneider Electric |  | SRL | NSYRCK19KIT |  |  | 24.94 |  | 1 |  | 1 | KIT CENTRALE BEVESTIGING | KIT DE FIXATION CENTRALE |  | CENTRAL FIXING KIT FIX.RACK 19 | [18 empty] | 1 | 3606480066870 | 0 |  | 180 | 14.4 | 3.6 | 7.4 | 383.616 |  | 1 | 182 | 11.5 | 8.5 | 13 | [9 empty] | 1 | 182 | 11.5 | 8.5 | 13 |  |  |  | 2 | Y | [12 empty] | SRS | I9 | 8538100000 | [14 empty] | set van 2 Spacial SF-centrale montagekits | [18 empty] | https://eref.se.com/be/nl/sis-tarif/product/NSYRCK19KIT | https://eref.se.com/be/fr/sis-tarif/product/NSYRCK19KIT
Schneider Electric | Schneider Electric | 01022021 |  | Schneider Electric |  | SRL | NSYRCK24 |  |  | 33.77 |  | 1 |  | 1 | VAST 19 RAAM 1200 24HE | CHÂSSIS 19''1200 24U |  | FIXED RACK 19 24U | [18 empty] | 1 | 3606480066832 | 0 |  | 3380 | 120 | 4.5 | 10.5 | 5670 |  | 1 | 3380 | 6 | 112 | 11 | [9 empty] | 50 | 190000 | 120 | 85 | 100 |  |  |  | 2 | Y | [12 empty] | SRS | I9 | 8538100000 | [33 empty] | https://eref.se.com/be/nl/sis-tarif/product/NSYRCK24 | https://eref.se.com/be/fr/sis-tarif/product/NSYRCK24
Schneider Electric | Schneider Electric | 01022021 |  | Schneider Electric |  | SRL | NSYRCK29 |  |  | 34.93 |  | 1 |  | 1 | VAST 19 RAAM 1400 29HE | CHÂSSIS 19''1400 29U |  | FIXED RACK 19 29U | [18 empty] | 1 | 3606480066849 | 0 |  | 3992 | 140 | 4.5 | 10.5 | 6615 |  | 1 | 3992 | 12 | 131 | 6 | [9 empty] | 50 | 210000 | 120 | 46 | 200 |  |  |  | 2 | Y | [12 empty] | SRS | I9 | 8538100000 | [33 empty] | https://eref.se.com/be/nl/sis-tarif/product/NSYRCK29 | https://eref.se.com/be/fr/sis-tarif/product/NSYRCK29
Schneider Electric | Schneider Electric | 01022021 |  | Schneider Electric |  | SRL | NSYRCK33 |  |  | 36.69 |  | 1 |  | 1 | VAST 19 RAAM 1600 33HE | CHÂSSIS 19''1600 33U |  | FIXED RACK 19 33U | [18 empty] | 1 | 3606480066856 | 0 |  | 4492 | 160 | 4.5 | 10.5 | 7560 |  | 1 | 4492 | 6 | 148 | 12 | [9 empty] | 50 | 248000 | 120 | 50 | 200 |  |  |  | 2 | Y | [12 empty] | SRS | I9 | 8538100000 | [33 empty] | https://eref.se.com/be/nl/sis-tarif/product/NSYRCK33 | https://eref.se.com/be/fr/sis-tarif/product/NSYRCK33
Schneider Electric | Schneider Electric | 01022021 |  | Schneider Electric |  | SRL | NSYRCK38 |  |  | 29.07 |  | 1 |  | 1 | VAST 19 RAAM 1800 38HE | CHÂSSIS 19''1800 38U |  | FIXED RACK 19 38U | [18 empty] | 1 | 3606480066863 | 0 |  | 4996 | 6 | 172 | 12 | 12384 |  | 1 | 4996 | 6 | 172 | 12 | [9 empty] | 40 | 231000 | 120 | 34 | 200 |  |  |  | 2 | Y | [12 empty] | SRS | I9 | 8538100000 | [33 empty] | https://eref.se.com/be/nl/sis-tarif/product/NSYRCK38 | https://eref.se.com/be/fr/sis-tarif/product/NSYRCK38
Schneider Electric | Schneider Electric | 01022021 |  | Schneider Electric |  | SRL | NSYRCK42 |  |  | 31.41 |  | 1 |  | 1 | VAST 19 RAAM 2000 42HE | CHÂSSIS 19''2000 42U |  | FIXED RACK 19 42U | [18 empty] | 1 | 3606480066887 | 0 |  | 6760 | 200 | 4.5 | 10.5 | 9450 |  | 1 | 6760 | 4.5 | 187.5 | 11.5 | [9 empty] | 40 | 270400 | 120 | 50 | 200 |  |  |  | 2 | Y | [12 empty] | SRS | I9 | 8538100000 | [33 empty] | https://eref.se.com/be/nl/sis-tarif/product/NSYRCK42 | https://eref.se.com/be/fr/sis-tarif/product/NSYRCK42
Schneider Electric | Schneider Electric | 01022021 |  | Schneider Electric |  | SRL | NSYRCK47 |  |  | 32.57 |  | 1 |  | 1 | VAST 19 RAAM 2200 47HE | CHÂSSIS 19''2200 47U |  | FIXED RACK 19 47U | [18 empty] | 1 | 3606480066894 | 0 |  | 7200 | 220 | 4.5 | 10.5 | 10395 |  | 1 | 7200 | 4.5 | 210 | 11 | [9 empty] | 30 | 241000 | 120 | 30 | 210 |  |  |  | 2 | Y | [12 empty] | SRS | I9 | 8538100000 | [33 empty] | https://eref.se.com/be/nl/sis-tarif/product/NSYRCK47 | https://eref.se.com/be/fr/sis-tarif/product/NSYRCK47
Schneider Electric | Schneider Electric | 01022021 |  | Schneider Electric |  | SRL | NSYRCKP12 |  |  | 83.68 |  | 1 |  | 1 | VAST PARTIEEL 19 RAAM 600 12HE | CHÂSSIS FIX 19'' PARTIE600 12U |  | PARTIAL FIXED RACK 19 12U | [18 empty] | 1 | 3606480066948 | 0 |  | 1794 | 4.5 | 54 | 12 | 2916 |  | 1 | 1794 | 6 | 55 | 11.5 | [9 empty] | 1 | 1794 | 6 | 55 | 11.5 |  |  |  | 2 | Y | [12 empty] | SRS | I9 | 8538100000 | [14 empty] | Spacial SF/SM-gedeeltelijk vast rek 19" - 600 mm | [18 empty] | https://eref.se.com/be/nl/sis-tarif/product/NSYRCKP12 | https://eref.se.com/be/fr/sis-tarif/product/NSYRCKP12
Schneider Electric | Schneider Electric | 01022021 |  | Schneider Electric |  | SRL | NSYRCKP21 |  |  | 109.21 |  | 1 |  | 1 | VAST PARTIEEL 19 RAAM 1000 21HE | CHÂSSIS FIX 19'' PARTIE1000 21U |  | PARTIAL FIXED RACK 19 21U | [18 empty] | 1 | 3606480066900 | 0 |  | 2934 | 5.5 | 94.5 | 11.5 | 5977.125 |  | 1 | 2934 | 5.5 | 94.5 | 11.5 | [9 empty] | 50 | 178600 | 120 | 56 | 80 |  |  |  | 2 | Y | [12 empty] | SRS | I9 | 8538100000 | [14 empty] | Spacial SF/SM gedeeltelijk vaste rack 19" - 1000 mm | [18 empty] | https://eref.se.com/be/nl/sis-tarif/product/NSYRCKP21 | https://eref.se.com/be/fr/sis-tarif/product/NSYRCKP21
Schneider Electric | Schneider Electric | 01022021 |  | Schneider Electric |  | SRL | NSYRCKP4 |  |  | 60.01 |  | 1 |  | 1 | VAST PARTIEEL 19 RAAM 200 3HE | CHÂSSIS FIX 19'' PARTIE200 3U |  | PARTIAL FIXED RACK 19 4U | [18 empty] | 1 | 3606480066924 | 0 |  | 640 | 4.5 | 18 | 12 | 972 |  | 1 | 846 | 6 | 20 | 11.5 | [9 empty] | 1 | 846 | 6 | 20 | 11.5 |  |  |  | 2 | Y | [12 empty] | SRS | I9 | 8538100000 | [14 empty] | Spacial SF/SM gedeeltelijk vaste rack 19" - 200 mm | [18 empty] | https://eref.se.com/be/nl/sis-tarif/product/NSYRCKP4 | https://eref.se.com/be/fr/sis-tarif/product/NSYRCKP4
Schneider Electric | Schneider Electric | 01022021 |  | Schneider Electric |  | SRL | NSYRCKP8 |  |  | 69.55 |  | 1 |  | 1 | VAST PARTIEEL 19 RAAM 400 8HE | CHÂSSIS FIX 19'' PARTIE400 8U |  | PARTIAL FIXED RACK 19 8U | [18 empty] | 1 | 3606480066931 | 0 |  | 1326 | 6 | 37.5 | 11.5 | 2587.5 |  | 1 | 1326 | 6 | 37.5 | 11.5 | [9 empty] | 60 | 115000 | 120 | 40 | 80 |  |  |  | 2 | Y | [12 empty] | SRS | I9 | 8538100000 | [14 empty] | Spacial SF/SM gedeeltelijk vaste rack 19" - 400 mm | [18 empty] | https://eref.se.com/be/nl/sis-tarif/product/NSYRCKP8 | https://eref.se.com/be/fr/sis-tarif/product/NSYRCKP8
Schneider Electric | Schneider Electric | 01022021 |  | Schneider Electric |  | SRL | NSYRCKS10 |  |  | 125.92 |  | 1 |  | 1 | 4 BRACKETS 19 FIX RACK 1000 | 4 X ÉQUERRES SUP.CHÂS.19'' FIXE P1000 |  | 4 BRACKETS 19 FIX RACK 1000 | [18 empty] | 1 | 3606480375354 | 0 |  | 109 | 100 | 5 | 5 | 2500 |  | 1 | 4502 | 6.5 | 8 | 100 | [9 empty] | 120 | 553240 | 120 | 100 | 68 |  |  |  | 15 | N | [12 empty] | SRV | I7 | 8538100000 | [14 empty] | 4 X 19" STIJLEN 1000 | 4 EQUERRES SUB. CHASSIS 19" P1000 | [17 empty] | https://eref.se.com/be/nl/sis-tarif/product/NSYRCKS10 | https://eref.se.com/be/fr/sis-tarif/product/NSYRCKS10
Schneider Electric | Schneider Electric | 01022021 |  | Schneider Electric |  | SRL | NSYRCKS6 |  |  | 105.73 |  | 1 |  | 1 | STEUNEN VOOR 19 RAAM 600 | ÉQUERRES SUP. CHÂSSIS 19'' 600 |  | 4 BRACKETS 19 FIX RACK 600 | [18 empty] | 1 | 3606480066962 | 0 |  | 2554 | 60 | 5 | 5 | 1500 |  | 1 | 2554 | 5 | 59 | 6 | [9 empty] | 150 | 396100 | 120 | 48 | 100 |  |  |  | 2 | Y | [12 empty] | SRS | I9 | 8538100000 | [14 empty] | set van 4 Spacial SF-steunbeugels voor vast rek 19" - 400 kg belasting - 600 mm | 4 équerres de support pour châssis 19''fixe P600 | [17 empty] | https://eref.se.com/be/nl/sis-tarif/product/NSYRCKS6 | https://eref.se.com/be/fr/sis-tarif/product/NSYRCKS6
Schneider Electric | Schneider Electric | 01022021 |  | Schneider Electric |  | SRL | NSYRCKS8 |  |  | 140.96 |  | 1 |  | 1 | STEUNEN VOOR 19 RAAM 800 | ÉQUERRES SUP. CHÂSSIS 19'' 800 |  | 4 BRACKETS 19 FIX RACK 800 | [18 empty] | 1 | 3606480066979 | 0 |  | 3230 | 80 | 5 | 5 | 2000 |  | 1 | 3530 | 5 | 79.5 | 6.5 | [9 empty] | 150 | 542500 | 120 | 48 | 100 |  |  |  | 2 | Y | [12 empty] | SRS | I9 | 8538100000 | [14 empty] | set van 4 Spacial SF-steunbeugels voor vast rek 19" - 400 kg belasting - 800 mm | 4 équerres support pour châssis 19''fixe P800 | [17 empty] | https://eref.se.com/be/nl/sis-tarif/product/NSYRCKS8 | https://eref.se.com/be/fr/sis-tarif/product/NSYRCKS8
Schneider Electric | Schneider Electric | 01022021 |  | Schneider Electric |  | SRL | NSYRCSUP15 |  |  | 35.22 |  | 1 |  | 1 | STEUN VOOR KANALEN ACHTER 19 150 | "SUPPORT GOULOTTES ARR. 19"" 150" |  | 19 BACK BRACKET 19 150 | [18 empty] | 1 | 3606480067112 | 0 |  | 540 | 67.5 | 3 | 13 | 2632.5 |  | 1 | 558 | 57 | 3.5 | 10 | [9 empty] | 1 | 558 | 57 | 3.5 | 10 |  |  |  | 2 | Y | [12 empty] | SRS | I9 | 8538100000 | [14 empty] | Spacial SF-E achtersteun kabelgeleiding - staal - verzinkt - 150 mm | 2 supports guide câbles arrière 19" pivotant L150 | [17 empty] | https://eref.se.com/be/nl/sis-tarif/product/NSYRCSUP15 | https://eref.se.com/be/fr/sis-tarif/product/NSYRCSUP15
Schneider Electric | Schneider Electric | 01022021 |  | Schneider Electric |  | SRL | NSYRCSUP25 |  |  | 37.05 |  | 1 |  | 1 | STEUN VOOR KANALEN ACHTER 19 250 | "SUPPORT GOULOTTES ARR. 19"" 250" |  | 19 BACK BRACKET 19 250 | [18 empty] | 1 | 3606480067129 | 0 |  | 650 | 67.5 | 3 | 13 | 2632.5 |  | 1 | 670 | 57 | 3.5 | 10 | [9 empty] | 1 | 670 | 57 | 3.5 | 10 |  |  |  | 2 | Y | [12 empty] | SRS | I9 | 8538100000 | [14 empty] | Spacial SF-E achtersteun kabelgeleiding - staal - verzinkt - 250 mm | 2 support guide câbles arrière 19"pivotant L250 | [17 empty] | https://eref.se.com/be/nl/sis-tarif/product/NSYRCSUP25 | https://eref.se.com/be/fr/sis-tarif/product/NSYRCSUP25
Schneider Electric | Schneider Electric | 01022021 |  | Schneider Electric |  | SRL | NSYRE26 |  |  | 28.56 |  | 1 |  | 1 | DAKVERHOGINGEN SF 26 (1 ST=4) | LOT 4 ENTRETOISES TOIT SF 26 |  | 4 ROOF STAND OFFS VENTIL. 26 | [18 empty] | 1 | 3606485130897 | 0 |  | 339 | 9 | 5.5 | 13 | 643.5 |  | 1 | 339 | 9 | 5.5 | 13 | [9 empty] | 320 | 108480 | 120 | 45 | 100 |  |  |  | 2 | Y | [12 empty] | SRS | I9 | 8538100000 | [14 empty] | set van 4 Spacial SF-ventilatieheffers voor dak | [18 empty] | https://eref.se.com/be/nl/sis-tarif/product/NSYRE26 | https://eref.se.com/be/fr/sis-tarif/product/NSYRE26
Schneider Electric | Schneider Electric | 01022021 |  | Schneider Electric |  | SRL | NSYRE60 |  |  | 41.45 |  | 1 |  | 1 | DAKVERHOGINGEN SF 60 (1 ST=4) | LOT 4 ENTRETOISES TOIT SF 60 |  | 4 ROOF STAND OFFS VENTIL. 60 | [18 empty] | 1 | 3606485130903 | 0 |  | 602 | 5.5 | 12.5 | 9 | 618.75 |  | 1 | 602 | 5.5 | 12.5 | 9 | [9 empty] | 1 | 655 | 5.5 | 12.5 | 9 |  |  |  | 2 | Y | [12 empty] | SRS | I9 | 8538100000 | [14 empty] | set van 4 Spacial SF-ventilatieheffers voor dak | [18 empty] | https://eref.se.com/be/nl/sis-tarif/product/NSYRE60 | https://eref.se.com/be/fr/sis-tarif/product/NSYRE60
Schneider Electric | Schneider Electric | 01022021 |  | Schneider Electric |  | SRL | NSYRETPLA |  |  | 27.83 |  | 1 |  | 1 | DEURSTOP VOOR KAST MET GESLOTEN OND | RETENEUR PORTE POUR PLA/Z/T |  | DOOR STOP RETAINER FOR PLA/Z/T | [18 empty] | 1 | 3606480193477 | 0 |  | 119 | 8.5 | 2 | 9 | 153 |  | 1 | 119 | 8.5 | 2 | 9 | [9 empty] | 2000 | 244000 | 120 | 45 | 100 |  |  |  | 2 | Y | [12 empty] | SRP | I2 | 85389099 | [14 empty] | Deurhouder voor vers. PLA, PLAZ en PLAT -opening 110° | Dispositif de retenue de porte pour vers. PLA, PLAZ et PLAT - ouverture 110° | [17 empty] | https://eref.se.com/be/nl/sis-tarif/product/NSYRETPLA | https://eref.se.com/be/fr/sis-tarif/product/NSYRETPLA
Schneider Electric | Schneider Electric | 01022021 |  | Schneider Electric |  | SRL | NSYRETPLAU |  |  | 29.56 |  | 1 |  | 1 | DEURSTOP VOOR PLA/Z/T/ZT | RETENEUR PORTE POUR PLA/Z/T/ZT |  | DOOR RETAINER FOR PLA/Z/T/ZT | [18 empty] | 1 | 3606480193460 | 0 |  | 446 | 2.4 | 24 | 16 | 921.6 |  | 1 | 446 | 2.4 | 24 | 16 | [9 empty] | 1 | 446 | 3 | 24.5 | 17.5 |  |  |  | 2 | Y | [12 empty] | SRP | I2 | 8538100000 | [14 empty] | Deurhouder voor alle versies van PLA -2 posities opening 90° of 120° | Dispo. de retenue de porte pour versions boît. PLA - 2 posi. ouvert. 90° ou 120° | [17 empty] | https://eref.se.com/be/nl/sis-tarif/product/NSYRETPLAU | https://eref.se.com/be/fr/sis-tarif/product/NSYRETPLAU
Schneider Electric | Schneider Electric | 01022021 |  | Schneider Electric |  | SRL | NSYRETPLAZ |  |  | 28.47 |  | 1 |  | 1 | DEURSTOP VOOR KAST MET OPEN ONDERKA | RETEN PORTE PLAZT SIRETPLAUINCOMP |  | DOOR RETAINPLAZTIFRETPLAUINCOMP | [18 empty] | 1 | 3606480194917 | 0 |  | 77 | 15 | 1 | 10 | 150 |  | 1 | 78 | 16 | 2 | 20.5 | [9 empty] | 1 | 78 | 16 | 2 | 20.5 |  |  |  | 2 | Y | [12 empty] | SRP | I2 | 85389099 | [14 empty] | Deurh. alleen te gebr. in vers. PLAZT als niet mogelijk om RETPLAU te gebr. | Dispositif de retenue de porte seulement version PLAZT si impossible RETPLAU | [17 empty] | https://eref.se.com/be/nl/sis-tarif/product/NSYRETPLAZ | https://eref.se.com/be/fr/sis-tarif/product/NSYRETPLAZ
Schneider Electric | Schneider Electric | 01022021 |  | Schneider Electric |  | SRL | NSYRP2 |  |  | 19.47 |  | 1 |  | 1 | REMOVABLE PLATE W200MM | PLAQUE AMOVIBLE L200mm |  | REMOVABLE PLATE W200MM | [18 empty] | 1 | 3606480154287 | 0 |  | 340 | 27 | 15 | 4 | 1620 | [23 empty] | 2 | Y | [12 empty] | SRS | I9 | 8538100000 | [14 empty] | Afdekplaat om vrije ruimte te verbergen na de installatie van de console B200mm | Plaque obtu. pour cacher l'espace libre après l'instal. de la console - L200 mm | [17 empty] | https://eref.se.com/be/nl/sis-tarif/product/NSYRP2 | https://eref.se.com/be/fr/sis-tarif/product/NSYRP2
Schneider Electric | Schneider Electric | 01022021 |  | Schneider Electric |  | SRL | NSYRP4 |  |  | 23.38 |  | 1 |  | 1 | REMOVABLE PLATE W400MM | PLAQUE AMOVIBLE L400mm |  | REMOVABLE PLATE W400MM | [18 empty] | 1 | 3606480154294 | 0 |  | 600 | 47 | 15 | 4 | 2820 | [23 empty] | 2 | Y | [12 empty] | SRS | I9 | 8538100000 | [14 empty] | Afdekplaat om vrije ruimte te verbergen na de installatie van de console B400mm | Plaque obtu. pour cacher l'espace libre après l'instal. de la console - L400 mm | [17 empty] | https://eref.se.com/be/nl/sis-tarif/product/NSYRP4 | https://eref.se.com/be/fr/sis-tarif/product/NSYRP4
Schneider Electric | Schneider Electric | 01022021 |  | Schneider Electric |  | SRL | NSYRP8 |  |  | 38.98 |  | 1 |  | 1 | REMOVABLE PLATE W800MM | PLAQUE AMOVIBLE L800mm |  | REMOVABLE PLATE W800MM | [18 empty] | 1 | 3606480154317 | 0 |  | 1180 | 87 | 15 | 4 | 5220 | [23 empty] | 2 | Y | [12 empty] | SRS | I9 | 8538100000 | [14 empty] | Afdekplaat om vrije ruimte te verbergen na de installatie van de console B800mm | Plaque obtu. pour cacher l'espace libre après l'instal. de la console - L800 mm | [17 empty] | https://eref.se.com/be/nl/sis-tarif/product/NSYRP8 | https://eref.se.com/be/fr/sis-tarif/product/NSYRP8
Schneider Electric | Schneider Electric | 01022021 |  | Schneider Electric |  | SRL | NSYRPX4 |  |  | 21.82 |  | 1 |  | 1 | AFDEKPLAAT RVS LENGTE 400MM | PLAQUE AMOVIBLE 304L L400mm |  | SSTEEL 304L SDX REM. PLATE 400 | [18 empty] | 1 | 3606480154911 | 0 |  | 640 | 47 | 15 | 4 | 2820 | [23 empty] | 2 | Y | [12 empty] | SRS | I9 | 8538100000 | [14 empty] | Afdekpl. SS 304L om vrije ruimte te verbergen na de install. v/d console-W400mm | Plaque obtu. SS 304L pr cacher l'espace libre après instal. de la cons. -L400 mm | [17 empty] | https://eref.se.com/be/nl/sis-tarif/product/NSYRPX4 | https://eref.se.com/be/fr/sis-tarif/product/NSYRPX4
Schneider Electric | Schneider Electric | 01022021 |  | Schneider Electric |  | SRL | NSYRPX6 |  |  | 25.92 |  | 1 |  | 1 | AFDEKPLAAT RVS LENGTE 600MM | PLAQUE AMOVIBLE 304L L600mm |  | SSTEEL 304L SDX REM. PLATE 600 | [18 empty] | 1 | 3606480154928 | 0 |  | 900 | 67 | 15 | 4 | 4020 | [23 empty] | 2 | Y | [12 empty] | SRS | I9 | 8538100000 | [14 empty] | Afdekpl. SS 304L om vrije ruimte te verbergen na de install. v/d console-W600mm | Plaque obtu. SS 304L pr cacher l'espace libre après instal. de la cons. -L600 mm | [17 empty] | https://eref.se.com/be/nl/sis-tarif/product/NSYRPX6 | https://eref.se.com/be/fr/sis-tarif/product/NSYRPX6
Schneider Electric | Schneider Electric | 01022021 |  | Schneider Electric |  | SRL | NSYRPX8 |  |  | 34.59 |  | 1 |  | 1 | AFDEKPLAAT RVS LENGTE 800MM | PLAQUE AMOVIBLE 304L L800mm |  | SSTEEL 304L SDX REM. PLATE 800 | [18 empty] | 1 | 3606480154935 | 0 |  | 1240 | 87 | 15 | 4 | 5220 | [23 empty] | 2 | Y | [12 empty] | SRS | I9 | 8538100000 | [14 empty] | Afdekpl. SS 304L om vrije ruimte te verbergen na de install. v/d console-W800mm | Plaque obtu. SS 304L pr cacher l'espace libre après instal. de la cons. -L800 mm | [17 empty] | https://eref.se.com/be/nl/sis-tarif/product/NSYRPX8 | https://eref.se.com/be/fr/sis-tarif/product/NSYRPX8
Schneider Electric | Schneider Electric | 01022021 |  | Schneider Electric |  | SRL | NSYRSF104 |  |  | 205.38 |  | 1 |  | 1 | SF STANDARD ROOF W1000 X D400MM | TOIT STANDARD SF L1000XP400MM |  | SF STANDARD ROOF W1000 X D400MM | [18 empty] | 1 | 3606480662713 | 0 |  | 5230 | 73 | 0.5 | 67.6 | 2467.4 |  | 1 | 6862 | 0.4 | 8.2 | 12.6 | [9 empty] | 15 | 116000 | 120 | 100 | 75 |  |  |  | 34 | N | [12 empty] | SRS | I9 | 8538100000 | [14 empty] | TOIT STANDARD SF L1000XP400MM | FILTRE SYNTHET. AA LAT 400 LOT DE 5 | [17 empty] | https://eref.se.com/be/nl/sis-tarif/product/NSYRSF104 | https://eref.se.com/be/fr/sis-tarif/product/NSYRSF104
Schneider Electric | Schneider Electric | 01022021 |  | Schneider Electric |  | SRL | NSYRSF104L |  |  | 204.89 |  | 1 |  | 1 | SF std uitgebreid dak B1000xD400mm | Toit élargi std SF L1000 x P400mm |  | SF std enlarged roof W1000xD400mm | [18 empty] | 1 | 3606481136701 | 0 |  | 6862 | 0 | 0 | 0 | 0 | [23 empty] | 31 | N | [12 empty] | SRS | I9 | 8538100000 | [14 empty] | SF std uitgebreid dak B1000xD400mm | Toit élargi std SF L1000 x P400mm | [17 empty] | https://eref.se.com/be/nl/sis-tarif/product/NSYRSF104L | https://eref.se.com/be/fr/sis-tarif/product/NSYRSF104L
Schneider Electric | Schneider Electric | 01022021 |  | Schneider Electric |  | SRL | NSYRSF105L |  |  | 216.24 |  | 1 |  | 1 | SF STD UITGEBREID DAK B1000XD500MM | Toit élargi std SF L1000 x P500mm |  | SF std enlarged roof W1000xD500mm | [18 empty] | 1 | 3606481136718 | 0 |  | 7802 | 3.5 | 83 | 126.5 | 36748.25 |  | 1 | 7802 | 3.5 | 83 | 126.5 | [9 empty] | 15 | 131030 | 120 | 100 | 70.5 |  |  |  | 31 | N | [12 empty] | SRS | I9 | 8538100000 | [14 empty] | SF std uitgebreid dak B1000xD500mm | Toit élargi std SF L1000 x P500mm | [17 empty] | https://eref.se.com/be/nl/sis-tarif/product/NSYRSF105L | https://eref.se.com/be/fr/sis-tarif/product/NSYRSF105L
Schneider Electric | Schneider Electric | 01022021 |  | Schneider Electric |  | SRL | NSYRSF106 |  |  | 172.43 |  | 1 |  | 1 | SF STANDARD ROOF W1000 X D600MM | TOIT STANDARD SF L1000 x P600MM |  | SF STANDARD ROOF W1000 X D600MM | [18 empty] | 1 | 3606480662737 | 0 |  | 7850 | 81 | 127 | 4.5 | 46291.5 |  | 1 | 8786 | 5 | 62 | 126 | [9 empty] | 15 | 146000 | 120 | 80 | 90 |  |  |  | 34 | N | [12 empty] | SRS | I9 | 8538100000 | [33 empty] | https://eref.se.com/be/nl/sis-tarif/product/NSYRSF106 | https://eref.se.com/be/fr/sis-tarif/product/NSYRSF106
Schneider Electric | Schneider Electric | 01022021 |  | Schneider Electric |  | SRL | NSYRSF106L |  |  | 217.8 |  | 1 |  | 1 | SF std uitgebreid dak B1000xD600mm | Toit élargi std SF L1000 x P600mm |  | SF std enlarged roof W1000xD600mm | [18 empty] | 1 | 3606481136725 | 0 |  | 8786 | 0 | 0 | 0 | 0 | [23 empty] | 31 | N | [12 empty] | SRS | I9 | 8538100000 | [14 empty] | SF std uitgebreid dak B1000xD600mm | Toit élargi std SF L1000 x P600mm | [17 empty] | https://eref.se.com/be/nl/sis-tarif/product/NSYRSF106L | https://eref.se.com/be/fr/sis-tarif/product/NSYRSF106L
Schneider Electric | Schneider Electric | 01022021 |  | Schneider Electric |  | SRL | NSYRSF108 |  |  | 157.71 |  | 1 |  | 1 | SF STANDARD ROOF W1000 X D800MM | TOIT STANDARD SF L1000XP800 |  | STANDARD ROOF SF L1000XD800 | [18 empty] | 1 | 3606480662744 | 0 |  | 1 | 127 | 10 | 51.5 | 65405 |  | 1 | 10000 | 12.8 | 1.05 | 5.2 | [9 empty] | 10 | 128000 | 120 | 100 | 46 |  |  |  | 34 | N | [12 empty] | SRS | I9 | 8538100000 | [33 empty] | https://eref.se.com/be/nl/sis-tarif/product/NSYRSF108 | https://eref.se.com/be/fr/sis-tarif/product/NSYRSF108
Schneider Electric | Schneider Electric | 01022021 |  | Schneider Electric |  | SRL | NSYRSF108L |  |  | 239.37 |  | 1 |  | 1 | SF std uitgebreid dak B1000xD800mm | Toit élargi std SF L1000 x P800mm |  | SF std enlarged roof W1000xD800mm | [18 empty] | 1 | 3606481136732 | 0 |  | 11600 | 0 | 0 | 0 | 0 | [23 empty] | 31 | N | [12 empty] | SRS | I9 | 8538100000 | [14 empty] | SF std uitgebreid dak B1000xD800mm | Toit élargi std SF L1000 x P800mm | [17 empty] | https://eref.se.com/be/nl/sis-tarif/product/NSYRSF108L | https://eref.se.com/be/fr/sis-tarif/product/NSYRSF108L
Schneider Electric | Schneider Electric | 01022021 |  | Schneider Electric |  | SRL | NSYRSF124 |  |  | 210.32 |  | 1 |  | 1 | SF STANDARD ROOF W1200 X D400MM | TOIT STANDARD SF L1200XP400 |  | STANDARD ROOF SF L1200XD400 | [18 empty] | 1 | 3606480662751 | 0 |  | 1 | 127 | 10 | 51.5 | 65405 |  | 1 | 10000 | 12.8 | 1.05 | 5.2 | [9 empty] | 10 | 88300 | 126 | 100 | 67 |  |  |  | 34 | N | [12 empty] | SRS | I9 | 8538100000 | [14 empty] | STANDAARD DAK VOOR SF B1200XD400 | TOIT STANDARD SF L1200XP400 | [17 empty] | https://eref.se.com/be/nl/sis-tarif/product/NSYRSF124 | https://eref.se.com/be/fr/sis-tarif/product/NSYRSF124
Schneider Electric | Schneider Electric | 01022021 |  | Schneider Electric |  | SRL | NSYRSF124L |  |  | 229.36 |  | 1 |  | 1 | SF std uitgebreid dak B1200xD400mm | Toit élargi std SF L1200 x P400mm |  | SF std enlarged roof W1200xD400mm | [18 empty] | 1 | 3606481136749 | 0 |  | 7300 | 0 | 0 | 0 | 0 | [23 empty] | 31 | N | [12 empty] | SRS | I9 | 8538100000 | [14 empty] | SF std uitgebreid dak B1200xD400mm | Toit élargi std SF L1200 x P400mm | [17 empty] | https://eref.se.com/be/nl/sis-tarif/product/NSYRSF124L | https://eref.se.com/be/fr/sis-tarif/product/NSYRSF124L
Schneider Electric | Schneider Electric | 01022021 |  | Schneider Electric |  | SRL | NSYRSF125 |  |  | 147.22 |  | 1 |  | 1 | STANDAARD DAK VOOR SF B1200XD500 | TOIT STANDARD SF L1200XP500 |  | STANDARD ROOF SF L1200XD500 | [18 empty] | 1 | 3606480662768 | 0 |  | 1 | 127 | 10 | 51.5 | 65405 |  | 1 | 10000 | 128 | 10.5 | 52 | [9 empty] | 14 | 153000 | 120 | 86.5 | 100 |  |  |  | 34 | N | [12 empty] | SRS | I9 | 8538100000 | [33 empty] | https://eref.se.com/be/nl/sis-tarif/product/NSYRSF125 | https://eref.se.com/be/fr/sis-tarif/product/NSYRSF125
Schneider Electric | Schneider Electric | 01022021 |  | Schneider Electric |  | SRL | NSYRSF125L |  |  | 243.85 |  | 1 |  | 1 | SF STD UITGEBREID DAK B120XxD500MM | Toit élargi std SF L1200 x P500mm |  | SF std enlarged roof W1200xD500mm | [18 empty] | 1 | 3606481136756 | 0 |  | 9022 | 5 | 84 | 126 | 52920 |  | 1 | 9022 | 5 | 84 | 126 | [9 empty] | 10 | 170330 | 120 | 200 | 68 |  |  |  | 31 | N | [12 empty] | SRS | I9 | 8538100000 | [14 empty] | SF std uitgebreid dak B1200xD500mm | Toit élargi std SF L1200 x P500mm | [17 empty] | https://eref.se.com/be/nl/sis-tarif/product/NSYRSF125L | https://eref.se.com/be/fr/sis-tarif/product/NSYRSF125L
Schneider Electric | Schneider Electric | 01022021 |  | Schneider Electric |  | SRL | NSYRSF126 |  |  | 154.83 |  | 1 |  | 1 | SF STANDARD ROOF W1200 X D600MM | TOIT STANDARD SF L1200XP600 |  | STANDARD ROOF SF L1200XD600 | [18 empty] | 1 | 3606480662775 | 0 |  | 1 | 127 | 10 | 51.5 | 65405 |  | 1 | 10000 | 12.8 | 1.05 | 5.2 | [9 empty] | 20 | 235000 | 120 | 200 | 57 |  |  |  | 34 | N | [12 empty] | SRS | I9 | 8538100000 | [33 empty] | https://eref.se.com/be/nl/sis-tarif/product/NSYRSF126 | https://eref.se.com/be/fr/sis-tarif/product/NSYRSF126
Schneider Electric | Schneider Electric | 01022021 |  | Schneider Electric |  | SRL | NSYRSF126L |  |  | 243.32 |  | 1 |  | 1 | SF std uitgebreid dak B1200xD600mm | Toit élargi std SF L1200 x P600mm |  | SF std enlarged roof W1200xD600mm | [18 empty] | 1 | 3606481136763 | 0 |  | 10432 | 0 | 0 | 0 | 0 | [23 empty] | 31 | N | [12 empty] | SRS | I9 | 8538100000 | [14 empty] | SF std uitgebreid dak B1200xD600mm | Toit élargi std SF L1200 x P600mm | [17 empty] | https://eref.se.com/be/nl/sis-tarif/product/NSYRSF126L | https://eref.se.com/be/fr/sis-tarif/product/NSYRSF126L
Schneider Electric | Schneider Electric | 01022021 |  | Schneider Electric |  | SRL | NSYRSF128 |  |  | 235.71 |  | 1 |  | 1 | SF STANDARD ROOF W1200 X D800MM | TOIT STANDARD SF L1200 X P800MM |  | SF STANDARD ROOF W1200 X D800MM | [18 empty] | 1 | 3606480662782 | 0 |  | 1 | 127 | 10 | 51.5 | 65405 |  | 1 | 10000 | 12.8 | 1.05 | 5.2 | [9 empty] | 15 | 218000 | 120 | 80 | 76 |  |  |  | 34 | N | [12 empty] | SRS | I9 | 8538100000 | [33 empty] | https://eref.se.com/be/nl/sis-tarif/product/NSYRSF128 | https://eref.se.com/be/fr/sis-tarif/product/NSYRSF128
Schneider Electric | Schneider Electric | 01022021 |  | Schneider Electric |  | SRL | NSYRSF128L |  |  | 305.08 |  | 1 |  | 1 | SF std uitgebreid dak B1200xD800mm | Toit élargi std SF L1200 x P800mm |  | SF std enlarged roof W1200xD800mm | [18 empty] | 1 | 3606481136770 | 0 |  | 13800 | 0 | 0 | 0 | 0 | [23 empty] | 31 | N | [12 empty] | SRS | I9 | 8538100000 | [14 empty] | SF std uitgebreid dak B1200xD800mm | Toit élargi std SF L1200 x P800mm | [17 empty] | https://eref.se.com/be/nl/sis-tarif/product/NSYRSF128L | https://eref.se.com/be/fr/sis-tarif/product/NSYRSF128L
Schneider Electric | Schneider Electric | 01022021 |  | Schneider Electric |  | SRL | NSYRSF164L |  |  | 79.29 |  | 1 |  | 5 | SF std uitgebreid dak B1600xD400mm | Toit élargi std SF L1600 x P400mm |  | SF std enlarged roof W1600xD400mm | [18 empty] | 1 | 3606481136787 | 0 |  | 1 | 4.5 | 7.2 | 37 | 1198.8 |  | 5 | 102 | 4.5 | 28.5 | 37 | [17 empty] | 19 | N | [12 empty] | SRS | I9 | 8538100000 | [14 empty] | SF std uitgebreid dak B1600xD400mm | Toit élargi std SF L1600 x P400mm | [17 empty] | https://eref.se.com/be/nl/sis-tarif/product/NSYRSF164L | https://eref.se.com/be/fr/sis-tarif/product/NSYRSF164L
Schneider Electric | Schneider Electric | 01022021 |  | Schneider Electric |  | SRL | NSYRSF165L |  |  | 86.38 |  | 1 |  | 5 | SF std uitgebreid dak B1600xD500mm | Toit élargi std SF L1600 x P500mm |  | SF STD ENLARGED ROOF W1600XD500MM | [18 empty] | 1 | 3606481136794 | 0 |  | 11000 | 4.5 | 7.2 | 37 | 1198.8 |  | 5 | 102 | 4.5 | 28.5 | 37 | [17 empty] | 19 | N | [12 empty] | SRS | I9 | 8538100000 | [14 empty] | SF std uitgebreid dak B1600xD500mm | Toit élargi std SF L1600 x P500mm | [17 empty] | https://eref.se.com/be/nl/sis-tarif/product/NSYRSF165L | https://eref.se.com/be/fr/sis-tarif/product/NSYRSF165L
Schneider Electric | Schneider Electric | 01022021 |  | Schneider Electric |  | SRL | NSYRSF166L |  |  | 98.57 |  | 1 |  | 5 | SF std uitgebreid dak B1600xD600mm | Toit élargi std SF L1600 x P600mm |  | SF std enlarged roof W1600xD600mm | [18 empty] | 1 | 3606481136800 | 0 |  | 20 | 4.5 | 7.2 | 37 | 1198.8 |  | 5 | 102 | 4.5 | 28.5 | 37 | [17 empty] | 19 | N | [12 empty] | SRS | I9 | 8538100000 | [14 empty] | SF std uitgebreid dak B1600xD600mm | Toit élargi std SF L1600 x P600mm | [17 empty] | https://eref.se.com/be/nl/sis-tarif/product/NSYRSF166L | https://eref.se.com/be/fr/sis-tarif/product/NSYRSF166L
Schneider Electric | Schneider Electric | 01022021 |  | Schneider Electric |  | SRL | NSYRSF35 |  |  | 99.91 |  | 1 |  | 1 | SF STANDARD ROOF W300 X D500MM | TOIT STANDARD SF L300XP500 |  | STANDARD ROOF SF L300XD500 | [18 empty] | 1 | 3606480662829 | 0 |  | 1 | 127 | 10 | 51.5 | 65405 |  | 1 | 2638 | 0.55 | 3.8 | 5.1 | [9 empty] | 14 | 153000 | 120 | 86.5 | 100 |  |  |  | 34 | N | [12 empty] | SRS | I9 | 8538100000 | [33 empty] | https://eref.se.com/be/nl/sis-tarif/product/NSYRSF35 | https://eref.se.com/be/fr/sis-tarif/product/NSYRSF35
Schneider Electric | Schneider Electric | 01022021 |  | Schneider Electric |  | SRL | NSYRSF35L |  |  | 146.94 |  | 1 |  | 5 | SF std uitgebreid dak B300xD500mm | Toit élargi std SF L300 x P500mm |  | SF std enlarged roof W300xD500mm | [18 empty] | 1 | 3606481136558 | 0 |  | 1 | 4.5 | 7.2 | 37 | 1198.8 |  | 5 | 102 | 4.5 | 28.5 | 37 | [17 empty] | 31 | N | [12 empty] | SRS | I9 | 8538100000 | [14 empty] | SF std uitgebreid dak B300xD500mm | Toit élargi std SF L300 x P500mm | [17 empty] | https://eref.se.com/be/nl/sis-tarif/product/NSYRSF35L | https://eref.se.com/be/fr/sis-tarif/product/NSYRSF35L
Schneider Electric | Schneider Electric | 01022021 |  | Schneider Electric |  | SRL | NSYRSF36 |  |  | 113.82 |  | 1 |  | 1 | STANDAARD DAK VOOR SF B300XD600 | TOIT STANDARD SF L300XP600 |  | STANDARD ROOF SF L300XD600 | [18 empty] | 1 | 3606480662836 | 0 |  | 1 | 127 | 10 | 51.5 | 65405 |  | 1 | 10000 | 128 | 10.5 | 52 | [9 empty] | 14 | 153000 | 120 | 86.5 | 100 |  |  |  | 34 | N | [12 empty] | SRS | I9 | 8538100000 | [33 empty] | https://eref.se.com/be/nl/sis-tarif/product/NSYRSF36 | https://eref.se.com/be/fr/sis-tarif/product/NSYRSF36
Schneider Electric | Schneider Electric | 01022021 |  | Schneider Electric |  | SRL | NSYRSF36L |  |  | 158.33 |  | 1 |  | 1 | SF std uitgebreid dak B300xD600mm | Toit élargi std SF L300 x P600mm |  | SF Standard roof W300 x D600mm | [18 empty] | 1 | 3606481136565 | 0 |  | 2350 | 0 | 0 | 0 | 0 | [23 empty] | 31 | N | [12 empty] | SRS | I9 | 8538100000 | [14 empty] | SF std uitgebreid dak B300xD600mm | Toit élargi std SF L300 x P600mm | [17 empty] | https://eref.se.com/be/nl/sis-tarif/product/NSYRSF36L | https://eref.se.com/be/fr/sis-tarif/product/NSYRSF36L
Schneider Electric | Schneider Electric | 01022021 |  | Schneider Electric |  | SRL | NSYRSF38L |  |  | 162.11 |  | 1 |  | 1 | SF std uitgebreid dak B300xD800mm | Toit élargi std SF L300 x P800mm |  | SF std enlarged roof W300xD800mm | [18 empty] | 1 | 3606481136572 | 0 |  | 3140 | 0 | 0 | 0 | 0 | [23 empty] | 31 | N | [12 empty] | SRS | I9 | 8538100000 | [14 empty] | SF std uitgebreid dak B300xD800mm | Toit élargi std SF L300 x P800mm | [17 empty] | https://eref.se.com/be/nl/sis-tarif/product/NSYRSF38L | https://eref.se.com/be/fr/sis-tarif/product/NSYRSF38L
Schneider Electric | Schneider Electric | 01022021 |  | Schneider Electric |  | SRL | NSYRSF44L |  |  | 149.23 |  | 1 |  | 1 | SF std uitgebreid dak B400xD400mm | Toit élargi std SF L400 x P400mm |  | SF std enlarged roof W400xD400mm | [18 empty] | 1 | 3606481136589 | 0 |  | 2100 | 0 | 0 | 0 | 0 | [23 empty] | 31 | N | [12 empty] | SRS | I9 | 8538100000 | [14 empty] | SF std uitgebreid dak B400xD400mm | Toit élargi std SF L400 x P400mm | [17 empty] | https://eref.se.com/be/nl/sis-tarif/product/NSYRSF44L | https://eref.se.com/be/fr/sis-tarif/product/NSYRSF44L
Schneider Electric | Schneider Electric | 01022021 |  | Schneider Electric |  | SRL | NSYRSF45L |  |  | 152.6 |  | 1 |  | 1 | SF STD UITGEBREID DAK B400XD500MM | Toit élargi std SF L400 x P500mm |  | SF std enlarged roof W400xD500mm | [18 empty] | 1 | 3606481136596 | 0 |  | 2620 | 42 | 61 | 4.5 | 11529 | [23 empty] | 31 | N | [12 empty] | SRS | I9 | 8538100000 | [14 empty] | SF std uitgebreid dak B400xD500mm | Toit élargi std SF L400 x P500mm | [17 empty] | https://eref.se.com/be/nl/sis-tarif/product/NSYRSF45L | https://eref.se.com/be/fr/sis-tarif/product/NSYRSF45L
Schneider Electric | Schneider Electric | 01022021 |  | Schneider Electric |  | SRL | NSYRSF64 |  |  | 92.98 |  | 1 |  | 1 | SF STANDARD ROOF W600 X D400MM | TOIT STANDARD SF L600 X P400MM |  | SF STANDARD ROOF W600 X D400MM | [18 empty] | 1 | 3606480662898 | 0 |  | 3428 | 5.5 | 59 | 41 | 13304.5 |  | 1 | 3428 | 5.5 | 59 | 41 | [9 empty] | 10 | 40000 | 120 | 50 | 100 |  |  |  | 34 | N | [12 empty] | SRS | I9 | 8538100000 | [33 empty] | https://eref.se.com/be/nl/sis-tarif/product/NSYRSF64 | https://eref.se.com/be/fr/sis-tarif/product/NSYRSF64
Schneider Electric | Schneider Electric | 01022021 |  | Schneider Electric |  | SRL | NSYRSF64L |  |  | 154.89 |  | 1 |  | 1 | SF std uitgebreid dak B600xD400mm | Toit élargi std SF L600 x P400mm |  | SF std enlarged roof W600xD400mm | [18 empty] | 1 | 3606481136602 | 0 |  | 3140 | 0 | 0 | 0 | 0 | [23 empty] | 31 | N | [12 empty] | SRS | I9 | 8538100000 | [14 empty] | SF std uitgebreid dak B600xD400mm | Toit élargi std SF L600 x P400mm | [17 empty] | https://eref.se.com/be/nl/sis-tarif/product/NSYRSF64L | https://eref.se.com/be/fr/sis-tarif/product/NSYRSF64L
Schneider Electric | Schneider Electric | 01022021 |  | Schneider Electric |  | SRL | NSYRSF65 |  |  | 122.55 |  | 1 |  | 1 | STANDAARD DAK VOOR SF B600XD500 | TOIT STANDARD SF L600 X P500MM |  | SF STANDARD ROOF W600 X D500MM | [18 empty] | 1 | 3606480662904 | 0 |  | 3920 | 61 | 82 | 4.5 | 22509 | [23 empty] | 34 | N | [12 empty] | SRS | I9 | 8538100000 | [33 empty] | https://eref.se.com/be/nl/sis-tarif/product/NSYRSF65 | https://eref.se.com/be/fr/sis-tarif/product/NSYRSF65
Schneider Electric | Schneider Electric | 01022021 |  | Schneider Electric |  | SRL | NSYRSF65L |  |  | 167.86 |  | 1 |  | 1 | SF std uitgebreid dak B600xD500mm | Toit élargi std SF L600 x P500mm |  | SF std enlarged roof W600xD500mm | [18 empty] | 1 | 3606481136619 | 0 |  | 3920 | 0 | 0 | 0 | 0 | [23 empty] | 31 | N | [12 empty] | SRS | I9 | 8538100000 | [14 empty] | SF std uitgebreid dak B600xD500mm | Toit élargi std SF L600 x P500mm | [17 empty] | https://eref.se.com/be/nl/sis-tarif/product/NSYRSF65L | https://eref.se.com/be/fr/sis-tarif/product/NSYRSF65L
Schneider Electric | Schneider Electric | 01022021 |  | Schneider Electric |  | SRL | NSYRSF66 |  |  | 139.08 |  | 1 |  | 1 | SF STANDARD ROOF W600 X D600MM | TOIT STANDARD SF L600XP600 |  | SF STANDARD ROOF W600 X D600MM | [18 empty] | 1 | 3606480662911 | 0 |  | 4710 | 60.5 | 68 | 5 | 20570 |  | 1 | 5438 | 4 | 62.5 | 82 | [9 empty] | 8 | 65000 | 120 | 100 | 50 |  |  |  | 2 | Y | [12 empty] | SRS | I9 | 8538100000 | [33 empty] | https://eref.se.com/be/nl/sis-tarif/product/NSYRSF66 | https://eref.se.com/be/fr/sis-tarif/product/NSYRSF66
Schneider Electric | Schneider Electric | 01022021 |  | Schneider Electric |  | SRL | NSYRSF66L |  |  | 169.89 |  | 1 |  | 1 | SF std uitgebreid dak B600xD600mm | Toit élargi std SF L600 x P600mm |  | SF std enlarged roof W600xD600mm | [18 empty] | 1 | 3606481136626 | 0 |  | 4710 | 0 | 0 | 0 | 0 | [23 empty] | 31 | N | [12 empty] | SRS | I9 | 8538100000 | [14 empty] | SF std uitgebreid dak B600xD600mm | Toit élargi std SF L600 x P600mm | [17 empty] | https://eref.se.com/be/nl/sis-tarif/product/NSYRSF66L | https://eref.se.com/be/fr/sis-tarif/product/NSYRSF66L
Schneider Electric | Schneider Electric | 01022021 |  | Schneider Electric |  | SRL | NSYRSF75L |  |  | 42.85 |  | 1 |  | 1 | SFP STD UITGEBREID DAK B700XD500MM | Toit élargi std SF L700 x P500mm |  | SF std enlarged roof W700xD500mm | [18 empty] | 1 | 3606481136633 | 0 |  | 4880 | 3.5 | 51 | 71 | 12673.5 | [15 empty] | 20 | 97600 | 120 | 100 | 52 |  |  |  | 19 | N | [12 empty] | SRS | I9 | 8538100000 | [14 empty] | SF std uitgebreid dak B700xD500mm | Toit élargi std SF L700 x P500mm | [17 empty] | https://eref.se.com/be/nl/sis-tarif/product/NSYRSF75L | https://eref.se.com/be/fr/sis-tarif/product/NSYRSF75L
Schneider Electric | Schneider Electric | 01022021 |  | Schneider Electric |  | SRL | NSYRSF76L |  |  | 47.68 |  | 1 |  | 1 | SFP STD UITGEBREID DAK B700XD600MM | Toit élargi std SF L700 x P600mm |  | SF std enlarged roof W700xD600mm | [18 empty] | 1 | 3606481136640 | 0 |  | 5910 | 3.5 | 71 | 61 | 15158.5 |  | 1 | 5910 | 3.5 | 71 | 61 | [9 empty] | 20 | 132000 | 120 | 52 | 80 |  |  |  | 19 | N | [12 empty] | SRS | I9 | 8538100000 | [14 empty] | SF std uitgebreid dak B700xD600mm | Toit élargi std SF L700 x P600mm | [17 empty] | https://eref.se.com/be/nl/sis-tarif/product/NSYRSF76L | https://eref.se.com/be/fr/sis-tarif/product/NSYRSF76L
Schneider Electric | Schneider Electric | 01022021 |  | Schneider Electric |  | SRL | NSYRSF78L |  |  | 54.84 |  | 1 |  | 1 | SFP STD UITGEBREID DAK B700XD800MM | Toit élargi std SF L700 x P800mm |  | SF std enlarged roof W700xD800mm | [18 empty] | 1 | 3606481136657 | 0 |  | 7900 | 4 | 71 | 81 | 23004 | [15 empty] | 10 | 94000 | 120 | 100 | 55 |  |  |  | 19 | N | [12 empty] | SRS | I9 | 8538100000 | [14 empty] | SF std uitgebreid dak B700xD800mm | Toit élargi std SF L700 x P800mm | [17 empty] | https://eref.se.com/be/nl/sis-tarif/product/NSYRSF78L | https://eref.se.com/be/fr/sis-tarif/product/NSYRSF78L
Schneider Electric | Schneider Electric | 01022021 |  | Schneider Electric |  | SRL | NSYRSF84 |  |  | 158.49 |  | 1 |  | 1 | SF STANDARD ROOF W800 X D400MM | TOIT STANDARD SF L800 x P400MM |  | SF STANDARD ROOF W800 X D400MM | [18 empty] | 1 | 3606480662935 | 0 |  | 4190 | 61 | 82 | 4.5 | 22509 |  | 1 | 4750 | 4 | 61 | 80.5 | [9 empty] | 5 | 34000 | 120 | 80 | 35 |  |  |  | 34 | N | [12 empty] | SRS | I9 | 8538100000 | [33 empty] | https://eref.se.com/be/nl/sis-tarif/product/NSYRSF84 | https://eref.se.com/be/fr/sis-tarif/product/NSYRSF84
Schneider Electric | Schneider Electric | 01022021 |  | Schneider Electric |  | SRL | NSYRSF84L |  |  | 173.49 |  | 1 |  | 1 | SF std uitgebreid dak B800xD400mm | Toit élargi std SF L800 x P400mm |  | SF std enlarged roof W800xD400mm | [18 empty] | 1 | 3606481136664 | 0 |  | 4950 | 4 | 81 | 64 | 20736 |  | 1 | 4950 | 4 | 81 | 64 | [9 empty] | 5 | 38000 | 120 | 45 | 80 |  |  |  | 31 | N | [12 empty] | SRS | I9 | 8538100000 | [14 empty] | SF std uitgebreid dak B800xD400mm | Toit élargi std SF L800 x P400mm | [17 empty] | https://eref.se.com/be/nl/sis-tarif/product/NSYRSF84L | https://eref.se.com/be/fr/sis-tarif/product/NSYRSF84L
Schneider Electric | Schneider Electric | 01022021 |  | Schneider Electric |  | SRL | NSYRSF85 |  |  | 107.81 |  | 1 |  | 1 | SF STANDARD ROOF W800 X D500MM | TOIT STANDARD SF L800XP500 |  | STANDARD ROOF SF L800XD500 | [18 empty] | 1 | 3606480662942 | 0 |  | 1 | 127 | 10 | 51.5 | 65405 |  | 1 | 10000 | 12.8 | 1.05 | 5.2 | [9 empty] | 8 | 54000 | 120 | 80 | 35 |  |  |  | 34 | N | [12 empty] | SRS | I9 | 8538100000 | [33 empty] | https://eref.se.com/be/nl/sis-tarif/product/NSYRSF85 | https://eref.se.com/be/fr/sis-tarif/product/NSYRSF85
Schneider Electric | Schneider Electric | 01022021 |  | Schneider Electric |  | SRL | NSYRSF85L |  |  | 180.42 |  | 1 |  | 1 | SF std uitgebreid dak B800xD500mm | Toit élargi std SF L800 x P500mm |  | SF std enlarged roof W800xD500mm | [18 empty] | 1 | 3606481136671 | 0 |  | 5230 | 0 | 0 | 0 | 0 | [23 empty] | 31 | N | [12 empty] | SRS | I9 | 8538100000 | [14 empty] | SF std uitgebreid dak B800xD500mm | Toit élargi std SF L800 x P500mm | [17 empty] | https://eref.se.com/be/nl/sis-tarif/product/NSYRSF85L | https://eref.se.com/be/fr/sis-tarif/product/NSYRSF85L
Schneider Electric | Schneider Electric | 01022021 |  | Schneider Electric |  | SRL | NSYRSF86 |  |  | 121.31 |  | 1 |  | 1 | SF STANDARD ROOF W800 X D600MM | TOIT STANDARD SF L800 x P600MM |  | TOIT STANDARD SF L800 x P600MM | [18 empty] | 1 | 3606480662959 | 0 |  | 1 | 0 | 0 | 0 | 0 |  | 1 | 6626 | 4 | 62 | 81.5 | [9 empty] | 15 | 113890 | 120 | 80 | 75 |  |  |  | 34 | N | [12 empty] | SRS | I9 | 8538100000 | [14 empty] | STANDAARD DAK VOOR SF L800 X D600 | TOIT STANDARD SF L800 x P600MM | [17 empty] | https://eref.se.com/be/nl/sis-tarif/product/NSYRSF86 | https://eref.se.com/be/fr/sis-tarif/product/NSYRSF86
Schneider Electric | Schneider Electric | 01022021 |  | Schneider Electric |  | SRL | NSYRSF86L |  |  | 183.42 |  | 1 |  | 1 | SF std uitgebreid dak B800xD600mm | Toit élargi std SF L800 x P600mm |  | SF std enlarged roof W800xD600mm | [18 empty] | 1 | 3606481136688 | 0 |  | 6280 | 0 | 0 | 0 | 0 | [23 empty] | 31 | N | [12 empty] | SRS | I9 | 8538100000 | [14 empty] | SF std uitgebreid dak B800xD600mm | Toit élargi std SF L800 x P600mm | [17 empty] | https://eref.se.com/be/nl/sis-tarif/product/NSYRSF86L | https://eref.se.com/be/fr/sis-tarif/product/NSYRSF86L
Schneider Electric | Schneider Electric | 01022021 |  | Schneider Electric |  | SRL | NSYRSF88 |  |  | 146.15 |  | 1 |  | 1 | SF STANDARD ROOF W800 X D800MM | TOIT STANDARD SF L800 x P800MM |  | TOIT STANDARD SF L800 x P800MM | [18 empty] | 1 | 3606480662966 | 0 |  | 8584 | 5 | 81 | 80 | 32400 |  | 1 | 8584 | 5 | 81 | 80 | [9 empty] | 10 | 108000 | 120 | 47 | 100 |  |  |  | 34 | N | [12 empty] | SRS | I9 | 8538100000 | [14 empty] | STANDAARD DAK VOOR SF L800 X D800 | TOIT STANDARD SF L800 x P800MM | [17 empty] | https://eref.se.com/be/nl/sis-tarif/product/NSYRSF88 | https://eref.se.com/be/fr/sis-tarif/product/NSYRSF88
Schneider Electric | Schneider Electric | 01022021 |  | Schneider Electric |  | SRL | NSYRSF88L |  |  | 223.11 |  | 1 |  | 1 | SF std uitgebreid dak B800xD800mm | Toit élargi std SF L800 x P800mm |  | SF std enlarged roof W800xD800mm | [18 empty] | 1 | 3606481136695 | 0 |  | 8370 | 0 | 0 | 0 | 0 | [23 empty] | 31 | N | [12 empty] | SRS | I9 | 8538100000 | [14 empty] | SF std uitgebreid dak B800xD800mm | Toit élargi std SF L800 x P800mm | [17 empty] | https://eref.se.com/be/nl/sis-tarif/product/NSYRSF88L | https://eref.se.com/be/fr/sis-tarif/product/NSYRSF88L
Schneider Electric | Schneider Electric | 01022021 |  | Schneider Electric |  | SRL | NSYRSFLFIX |  |  | 20.89 |  | 1 |  | 1 | INSTALLATIETOEBEHOREN VOOR UITGEBREID SF | Éléments fixation toit élargi SF |  | FIXING ELEMENTS SF ENLARGED ROOF | [18 empty] | 1 | 3606481158697 | 0 |  | 436 | 9 | 16 | 20.5 | 2952 |  | 1 | 436 | 9 | 16 | 20.5 | [17 empty] | 14 | N | [12 empty] | SRS | I9 | 8538100000 | [14 empty] | Installatietoebehoren voor uitgebreid SF dak | Éléments fixation toit élargi SF | [17 empty] | https://eref.se.com/be/nl/sis-tarif/product/NSYRSFLFIX | https://eref.se.com/be/fr/sis-tarif/product/NSYRSFLFIX
Schneider Electric | Schneider Electric | 01022021 |  | Schneider Electric |  | SRL | NSYRSW27 |  |  | 813.96 |  | 1 |  | 1 | NIET-GECENTR.19 ZWENKR. 1400 27HE | CHÂS PIV 19'' DÉCENTRÉ 1400 27U |  | SWING RACK SIDE 19 27U | [18 empty] | 1 | 3606480067204 | 0 |  | 22200 | 130.1 | 11 | 73 | 104470.3 |  | 1 | 22000 | 12 | 134 | 72 | [9 empty] | 10 | 240000 | 120 | 92 | 210 |  |  |  | 42 | N | [12 empty] | SRS | I9 | 8538100000 | [14 empty] | Spacial SF/SM zwenk rack 19" - 1400x800 mm - 27 modules | [18 empty] | https://eref.se.com/be/nl/sis-tarif/product/NSYRSW27 | https://eref.se.com/be/fr/sis-tarif/product/NSYRSW27
Schneider Electric | Schneider Electric | 01022021 |  | Schneider Electric |  | SRL | NSYRSW31 |  |  | 499.6 |  | 1 |  | 1 | NIET-GECENTR.19 ZWENKR. 1600 31HE | CHÂS PIV 19'' DÉCENTRÉ 1600 31U |  | SWING RACK SIDE 19 31U | [18 empty] | 1 | 3606480067235 | 0 |  | 23000 | 150.1 | 11 | 73 | 120530.3 |  | 1 | 23000 | 13 | 155 | 73 | [9 empty] | 10 | 260000 | 120 | 92 | 210 |  |  |  | 42 | N | [12 empty] | SRS | I9 | 8538100000 | [14 empty] | Spacial SF/SM zwenk rack 19" - 1600x800 mm - 31 modules | [18 empty] | https://eref.se.com/be/nl/sis-tarif/product/NSYRSW31 | https://eref.se.com/be/fr/sis-tarif/product/NSYRSW31
Schneider Electric | Schneider Electric | 01022021 |  | Schneider Electric |  | SRL | NSYRSW36 |  |  | 529.56 |  | 1 |  | 1 | NIET-GECENTR.19 ZWENKR. 1800 36HE | CHÂS PIV 19'' DÉCENTRÉ 1800 36U |  | SWING RACK SIDE 19 36U | [18 empty] | 1 | 3606480067266 | 0 |  | 25000 | 170.1 | 11 | 73 | 136590.3 |  | 1 | 25000 | 13.5 | 173 | 74 | [9 empty] | 10 | 283000 | 120 | 92 | 210 |  |  |  | 2 | Y | [12 empty] | SRS | I9 | 8538100000 | [14 empty] | Spacial SF/SM zwenk rack 19" - 1800x800 mm - 36 modules | [18 empty] | https://eref.se.com/be/nl/sis-tarif/product/NSYRSW36 | https://eref.se.com/be/fr/sis-tarif/product/NSYRSW36
Schneider Electric | Schneider Electric | 01022021 |  | Schneider Electric |  | SRL | NSYRSW40 |  |  | 563.96 |  | 1 |  | 1 | NIET-GECENTR.19 ZWENKR. 2000 40HE | CHÂS PIV 19'' DÉCENTRÉ 2000 40U |  | SWING RACK SIDE 19 40U | [18 empty] | 1 | 3606480067280 | 0 |  | 26000 | 12 | 196 | 72.5 | 170520 |  | 1 | 26000 | 12 | 196 | 72.5 | [9 empty] | 12 | 349000 | 120 | 120 | 210 |  |  |  | 2 | Y | [12 empty] | SRS | I9 | 8538100000 | [14 empty] | Spacial SF/SM-scharnierend rek 19" - 2000x800 mm - 40 modules | [18 empty] | https://eref.se.com/be/nl/sis-tarif/product/NSYRSW40 | https://eref.se.com/be/fr/sis-tarif/product/NSYRSW40
Schneider Electric | Schneider Electric | 01022021 |  | Schneider Electric |  | SRL | NSYRSW45 |  |  | 570.78 |  | 1 |  | 1 | NIET-GECENTR.19 ZWENKR. 2200 45HE | CHÂS PIV 19'' DÉCENTRÉ 2200 45U |  | SWING RACK SIDE 19 45U | [18 empty] | 1 | 3606480067303 | 0 |  | 28000 | 210.1 | 11 | 73 | 168710.3 |  | 1 | 28000 | 12.5 | 212 | 73 | [9 empty] | 6 | 200000 | 120 | 91 | 210 |  |  |  | 15 | N | [12 empty] | SRS | I9 | 8538100000 | [14 empty] | Spacial SF zwenk rack 19" - 2200x800 mm - 45 modules | [18 empty] | https://eref.se.com/be/nl/sis-tarif/product/NSYRSW45 | https://eref.se.com/be/fr/sis-tarif/product/NSYRSW45
Schneider Electric | Schneider Electric | 01022021 |  | Schneider Electric |  | SRL | NSYRSW627 |  |  | 329.93 |  | 1 |  | 1 | 19" ZWENKR.1400X600/800 27HE | CHÂSSIS PIV. 19''1400X600/800 27U |  | SWING RACK WO/PANELS 19" 27U | [18 empty] | 1 | 3606480067181 | 0 |  | 10000 | 127 | 10 | 51.5 | 65405 |  | 1 | 10000 | 128 | 10.5 | 52 | [9 empty] | 14 | 153000 | 120 | 86.5 | 100 |  |  |  | 42 | N | [12 empty] | SRS | I9 | 8538100000 | [14 empty] | Spacial SF/SM zwenk rack 19" - 1400x600 mm - 27 modules | [18 empty] | https://eref.se.com/be/nl/sis-tarif/product/NSYRSW627 | https://eref.se.com/be/fr/sis-tarif/product/NSYRSW627
Schneider Electric | Schneider Electric | 01022021 |  | Schneider Electric |  | SRL | NSYRSW640 |  |  | 377.86 |  | 1 |  | 1 | 19" ZWENKR.2000X600/800 40HE | CHÂSSIS PIV. 19''2000X600/800 40U |  | SWING RACK WO/PANELS 19" 40U | [18 empty] | 1 | 3606480067273 | 0 |  | 16000 | 187 | 10 | 51.5 | 96305 |  | 1 | 16000 | 188 | 11 | 51.5 | [9 empty] | 12 | 225000 | 120 | 100 | 200 |  |  |  | 2 | Y | [12 empty] | SRS | I9 | 8538100000 | [14 empty] | Spacial SF/SM zwenk rack 19" - 2000x600 mm - 40 modules | [18 empty] | https://eref.se.com/be/nl/sis-tarif/product/NSYRSW640 | https://eref.se.com/be/fr/sis-tarif/product/NSYRSW640
Schneider Electric | Schneider Electric | 01022021 |  | Schneider Electric |  | SRL | NSYRSW645 |  |  | 389.26 |  | 1 |  | 1 | 19" ZWENKR.2200X600/800 45HE | CHÂSSIS PIV. 19''2200X600/800 45U |  | SWING RACK WO/PANELS 19" 45U | [18 empty] | 1 | 3606480067297 | 0 |  | 17000 | 207 | 10 | 51.5 | 106605 |  | 1 | 17000 | 10.5 | 207.5 | 52 | [9 empty] | 10 | 202000 | 120 | 69.5 | 210 |  |  |  | 42 | N | [12 empty] | SRS | I9 | 8538100000 | [14 empty] | Spacial SF zwenk rack 19" - 2200x600 mm - 45 modules | [18 empty] | https://eref.se.com/be/nl/sis-tarif/product/NSYRSW645 | https://eref.se.com/be/fr/sis-tarif/product/NSYRSW645
Schneider Electric | Schneider Electric | 01022021 |  | Schneider Electric |  | SRL | NSYRSWC27 |  |  | 384 |  | 1 |  | 1 | 19" ZWENKRAAM 1400 27HE | CHÂSSIS PIV 19'' CENTRÉ 1400 27U |  | 19" SWING RACK CENTER 27U | [18 empty] | 1 | 3606480067198 | 0 |  | 21000 | 130.1 | 11 | 73 | 104470.3 |  | 1 | 22000 | 12 | 134 | 73 | [9 empty] | 10 | 250000 | 120 | 92 | 210 |  |  |  | 42 | N | [12 empty] | SRS | I9 | 8538100000 | [14 empty] | Spacial SF/SM zwenk rack 19" - 1400x800 mm - 27 modules | [18 empty] | https://eref.se.com/be/nl/sis-tarif/product/NSYRSWC27 | https://eref.se.com/be/fr/sis-tarif/product/NSYRSWC27
Schneider Electric | Schneider Electric | 01022021 |  | Schneider Electric |  | SRL | NSYRSWC31 |  |  | 425.77 |  | 1 |  | 1 | 19" ZWENKRAAM 1600 31HE | CHÂSSIS PIV 19'' CENTRÉ 1600 31U |  | 19" SWING RACK CENTER 31U | [18 empty] | 1 | 3606480067228 | 0 |  | 24000 | 150.1 | 11 | 73 | 120530.3 |  | 1 | 24000 | 13 | 159 | 73 | [9 empty] | 10 | 270000 | 120 | 92 | 210 |  |  |  | 42 | N | [12 empty] | SRS | I9 | 8538100000 | [14 empty] | Spacial SF/SM zwenk rack 19" - 1600x800 mm - 31 modules | [18 empty] | https://eref.se.com/be/nl/sis-tarif/product/NSYRSWC31 | https://eref.se.com/be/fr/sis-tarif/product/NSYRSWC31
Schneider Electric | Schneider Electric | 01022021 |  | Schneider Electric |  | SRL | NSYRSWC36 |  |  | 505.19 |  | 1 |  | 1 | 19" ZWENKRAAM 1800 36HE | CHÂSSIS PIV 19'' CENTRÉ 1800 36U |  | 19" SWING RACK CENTER 36U | [18 empty] | 1 | 3606480067259 | 0 |  | 26000 | 170.1 | 11 | 73 | 136590.3 |  | 1 | 26000 | 13 | 173 | 74 | [9 empty] | 10 | 290000 | 120 | 92 | 210 |  |  |  | 2 | Y | [12 empty] | SRS | I9 | 8538100000 | [14 empty] | Spacial SF/SM-scharnierend rek 19" - 1800x800 mm - 36 modules | [18 empty] | https://eref.se.com/be/nl/sis-tarif/product/NSYRSWC36 | https://eref.se.com/be/fr/sis-tarif/product/NSYRSWC36
Schneider Electric | Schneider Electric | 01022021 |  | Schneider Electric |  | SRL | NSYRSWC40 |  |  | 563.53 |  | 1 |  | 1 | 19" ZWENKRAAM 2000 40HE | CHÂSSIS PIV 19'' CENTRÉ 2000 40U |  | 19" SWING RACK CENTER 40U | [18 empty] | 1 | 3606480067136 | 0 |  | 28000 | 13 | 193 | 74 | 185666 |  | 1 | 28000 | 13 | 193 | 74 | [9 empty] | 12 | 361000 | 120 | 91.5 | 210 |  |  |  | 2 | Y | [12 empty] | SRS | I9 | 8538100000 | [14 empty] | Spacial SF/SM zwenk rack 19" - 2000x800 mm - 40 modules | [18 empty] | https://eref.se.com/be/nl/sis-tarif/product/NSYRSWC40 | https://eref.se.com/be/fr/sis-tarif/product/NSYRSWC40
Schneider Electric | Schneider Electric | 01022021 |  | Schneider Electric |  | SRL | NSYRSWH180 |  |  | 57.72 |  | 1 |  | 1 | SCHARNIER 180? VOOR 19 ZWENKRAAM | CHARNIÈRE 180º PR CHÂSSIS 19'' |  | HINGES 180? SWING RACK | [18 empty] | 1 | 3606480067792 | 0 |  | 1420 | 15.5 | 4 | 14 | 868 |  | 1 | 1420 | 15.5 | 4 | 14 | [9 empty] | 200 | 302000 | 120 | 50 | 80 |  |  |  | 2 | Y | [12 empty] | SRS | I9 | 8302100090 | [14 empty] | set van 2 Spacial SF/SM 180°-scharnieren - M8-schroeven | [18 empty] | https://eref.se.com/be/nl/sis-tarif/product/NSYRSWH180 | https://eref.se.com/be/fr/sis-tarif/product/NSYRSWH180
Schneider Electric | Schneider Electric | 01022021 |  | Schneider Electric |  | SRL | NSYRSWP12 |  |  | 288.21 |  | 1 |  | 1 | PART.19 ZWENKR. 601X600/800 12HE | CHÂS PIV 19'' PRT 601X600/800 12U |  | PARTIAL SWING RACK 19 12U | [18 empty] | 1 | 3606480067341 | 0 |  | 2900 | 60.1 | 8 | 51.2 | 24616.96 |  | 1 | 3440 | 7.5 | 61.5 | 51.5 | [9 empty] | 20 | 98000 | 120 | 105 | 100 |  |  |  | 2 | Y | [12 empty] | SRS | I9 | 8538100000 | [14 empty] | Spacial SF/SM-gedeeltelijk scharnierend rek 19" - 601 mm | châssis pivotant 19'' prt 600 mmx600/800 12U | [17 empty] | https://eref.se.com/be/nl/sis-tarif/product/NSYRSWP12 | https://eref.se.com/be/fr/sis-tarif/product/NSYRSWP12
Schneider Electric | Schneider Electric | 01022021 |  | Schneider Electric |  | SRL | NSYRSWP15 |  |  | 314.49 |  | 1 |  | 1 | PART.19 ZWENKR. 735X600/800 15HE | CHÂS PIV 19'' PRT 735X600/800 15U |  | PARTIAL SWING RACK 19 15U | [18 empty] | 1 | 3606480067358 | 0 |  | 3600 | 73.5 | 8 | 51.2 | 30105.6 |  | 1 | 3850 | 7.5 | 76 | 51.5 | [9 empty] | 10 | 53500 | 120 | 50 | 100 |  |  |  | 2 | Y | [12 empty] | SRS | I9 | 8538100000 | [14 empty] | Spacial SF/SM-gedeeltelijk scharnierend rek 19" - 735 mm | châssis pivotant 19'' prt 735x600/800 15U | [17 empty] | https://eref.se.com/be/nl/sis-tarif/product/NSYRSWP15 | https://eref.se.com/be/fr/sis-tarif/product/NSYRSWP15
Schneider Electric | Schneider Electric | 01022021 |  | Schneider Electric |  | SRL | NSYRSWP18 |  |  | 537.72 |  | 1 |  | 1 | PART.19 ZWENKR. 868X600/800 18HE | CHÂS PIV 19'' PRT 868X600/800 18U |  | PARTIAL SWING RACK 19 18U | [18 empty] | 1 | 3606480067365 | 0 |  | 3900 | 86.8 | 8 | 51.2 | 35553.28 |  | 1 | 4224 | 7.5 | 88 | 51 | [9 empty] | 10 | 74500 | 120 | 50 | 100 |  |  |  | 2 | Y | [12 empty] | SRS | I9 | 8538100000 | [14 empty] | Spacial SF/SM gedeeltelijk zwenk rack 19" - 868 mm | châssis pivotant 19'' prt 868x600/800 18U | [17 empty] | https://eref.se.com/be/nl/sis-tarif/product/NSYRSWP18 | https://eref.se.com/be/fr/sis-tarif/product/NSYRSWP18
Schneider Electric | Schneider Electric | 01022021 |  | Schneider Electric |  | SRL | NSYRSWP21 |  |  | 376.54 |  | 1 |  | 1 | PART.19 ZWENKR. 1002X600/800 21HE | CHÂS PIV 19'' PRT 1002X600/800 21U |  | PARTIAL SWING RACK 19 21U | [18 empty] | 1 | 3606480067310 | 0 |  | 4300 | 100.2 | 8 | 51.2 | 41041.92 |  | 1 | 4776 | 52 | 7.5 | 103 | [9 empty] | 15 | 84000 | 120 | 125.5 | 100 |  |  |  | 2 | Y | [12 empty] | SRS | I9 | 8538100000 | [14 empty] | Spacial SF/SM-gedeeltelijk scharnierend rek 19" - 1002 mm | châssis pivotant19'' prt 1002x600/800 21U | [17 empty] | https://eref.se.com/be/nl/sis-tarif/product/NSYRSWP21 | https://eref.se.com/be/fr/sis-tarif/product/NSYRSWP21
Schneider Electric | Schneider Electric | 01022021 |  | Schneider Electric |  | SRL | NSYRSWP6 |  |  | 450.38 |  | 1 |  | 1 | PART.19 ZWENKR. 335X600/800 6HE | CHÂS PIV 19'' PRT 335X600/800 6U |  | PARTIAL SWING RACK 19 6U | [18 empty] | 1 | 3606480067327 | 0 |  | 2300 | 33.5 | 8 | 51.2 | 13721.6 |  | 1 | 2522 | 7.5 | 52 | 34.5 | [9 empty] | 25 | 75500 | 120 | 50 | 100 |  |  |  | 2 | Y | [12 empty] | SRS | I9 | 8538100000 | [14 empty] | Spacial SF/SM gedeeltelijk zwenk rack 19" - 355 mm | [18 empty] | https://eref.se.com/be/nl/sis-tarif/product/NSYRSWP6 | https://eref.se.com/be/fr/sis-tarif/product/NSYRSWP6
Schneider Electric | Schneider Electric | 01022021 |  | Schneider Electric |  | SRL | NSYRSWP9 |  |  | 465.01 |  | 1 |  | 1 | PART.19 ZWENKR. 468X600/800 9HE | CHÂS PIV 19'' PRT 468X600/800 9U |  | PARTIAL SWING RACK 19 9U | [18 empty] | 1 | 3606480067334 | 0 |  | 2600 | 46.8 | 8 | 51.2 | 19169.28 |  | 1 | 2912 | 7.5 | 52 | 47.5 | [9 empty] | 20 | 74000 | 120 | 50 | 100 |  |  |  | 2 | Y | [12 empty] | SRS | I9 | 8538100000 | [14 empty] | Spacial SF/SM gedeeltelijk zwenk rack 19" - 468 mm | [18 empty] | https://eref.se.com/be/nl/sis-tarif/product/NSYRSWP9 | https://eref.se.com/be/fr/sis-tarif/product/NSYRSWP9
Schneider Electric | Schneider Electric | 01022021 |  | Schneider Electric |  | SRL | NSYRSWSP6 |  |  | 46.02 |  | 1 |  | 1 | STEUN PARTIEEL 19 ZWENKRAAM 600 BREED | SUPPT CHÂS. PIV 19'' PRT ARM 600 |  | PARTIAL SWING RACK BRACKETS 600 | [18 empty] | 1 | 3606480067396 | 0 |  | 1818 | 65 | 4.5 | 6.8 | 1989 |  | 1 | 1818 | 4 | 69.5 | 7 | [9 empty] | 1 | 1818 | 4 | 69.5 | 7 |  |  |  | 2 | Y | [12 empty] | SRS | I9 | 8538100000 | [14 empty] | set van 2 Spacial SF/SM-steunen voor gedeeltelijk scharnierend rek 19" - 600 mm | jeu 2 supports châssis 19" pivotant L 600 mm | [17 empty] | https://eref.se.com/be/nl/sis-tarif/product/NSYRSWSP6 | https://eref.se.com/be/fr/sis-tarif/product/NSYRSWSP6
Schneider Electric | Schneider Electric | 01022021 |  | Schneider Electric |  | SRL | NSYRSWSP8 |  |  | 46.54 |  | 1 |  | 1 | STEUN PARTIEEL 19 ZWENKRAAM 800 BREED | SUPPT CHÂS. PIV 19'' PRT ARM 800 |  | PARTIAL SWING RACK BRACKETS 800 | [18 empty] | 1 | 3606480067402 | 0 |  | 2360 | 85 | 4.5 | 6.8 | 2601 |  | 1 | 2360 | 4 | 89 | 7 | [9 empty] | 1 | 2360 | 4 | 89 | 7 |  |  |  | 2 | Y | [12 empty] | SRS | I9 | 8538100000 | [14 empty] | set van 2 Spacial SF/SM-steunen voor gedeeltelijk scharnierend rek 19" - 800 mm | jeu 2 supports châssis 19" pivotant L 800 mm | [17 empty] | https://eref.se.com/be/nl/sis-tarif/product/NSYRSWSP8 | https://eref.se.com/be/fr/sis-tarif/product/NSYRSWSP8
Schneider Electric | Schneider Electric | 01022021 |  | Schneider Electric |  | SRL | NSYRUFOPB |  |  | 124.93 |  | 1 |  | 1 | WIELEN VOOR WANDKAST (1 ST=4) | JEU 4 ROULETTES PR COFFRETS 19P |  | SET OF 4 WHEELS FOR WALL 19 ENCL | [18 empty] | 1 | 3606480170423 | 0 |  | 432 | 7.5 | 25.5 | 9.5 | 1816.875 |  | 1 | 432 | 7.5 | 25.5 | 9.5 | [9 empty] | 150 | 77800 | 120 | 44 | 100 |  |  |  | 2 | Y | [12 empty] | SRW | I1 | 85389099 | [14 empty] | Actassi - wielen voor wandkast - set van 4 | Actassi - jeu de 4 roulettes pour coffrets 19" | [17 empty] | https://eref.se.com/be/nl/sis-tarif/product/NSYRUFOPB | https://eref.se.com/be/fr/sis-tarif/product/NSYRUFOPB
Schneider Electric | Schneider Electric | 01022021 |  | Schneider Electric |  | SRL | NSYRUFPNPVDA |  |  | 266.89 |  | 1 |  | 1 | KIT 4 WIELEN+ SOKKEL ONDERSTEUNING | KIT 4 ROULETTES+SUPPORT PR SOCLE |  | KIT 4 WHEELS + PLINTH SUPPORT | [18 empty] | 1 | 3606480174223 | 0 |  | 6814 | 17 | 35 | 16 | 9520 |  | 1 | 6814 | 17 | 35 | 16 | [9 empty] | 40 | 293520 | 120 | 70 | 100 |  |  |  | 2 | Y | [12 empty] | SRT | I3 | 85389099 | [15 empty] | Actassi - kit de 4 roulettes et support pour socle | [17 empty] | https://eref.se.com/be/nl/sis-tarif/product/NSYRUFPNPVDA | https://eref.se.com/be/fr/sis-tarif/product/NSYRUFPNPVDA
Schneider Electric | Schneider Electric | 01022021 |  | Schneider Electric |  | SRL | NSYRUFPNVDA |  |  | 155.94 |  | 1 |  | 1 | WIELEN M12 + RACK VOETEN (1 ST=4) | JEU 4 ROULETTES M12 + PIEDS BAIE |  | SET 4 WHEELS M12 + RACK FEET | [18 empty] | 1 | 3606480174230 | 0 |  | 2870 | 14.5 | 12 | 20 | 3480 |  | 1 | 2870 | 14.5 | 12 | 20 | [9 empty] | 1 | 2870 | 14.5 | 12 | 20 |  |  |  | 2 | Y | [12 empty] | SRF | I0 | 85389099 | [15 empty] | Actassi - jeu de 4 roulettes M12 et pieds pour baie 19" | [17 empty] | https://eref.se.com/be/nl/sis-tarif/product/NSYRUFPNVDA | https://eref.se.com/be/fr/sis-tarif/product/NSYRUFPNVDA
Schneider Electric | Schneider Electric | 01022021 |  | Schneider Electric |  | SRL | NSYRUFVDA |  |  | 151.4 |  | 1 |  | 1 | WIELEN M12 (1 ST=4) | JEU 4 ROULETTES MANUTENTION M12 |  | SET 4 WHEELS M12 | [18 empty] | 1 | 3606480174216 | 0 |  | 2488 | 12 | 20.5 | 14.5 | 3567 |  | 1 | 2488 | 12 | 20.5 | 14.5 | [9 empty] | 90 | 236920 | 120 | 49 | 100 |  |  |  | 2 | Y | [12 empty] | SRV | I7 | 85389099 | [15 empty] | Actassi - jeu de 4 roulettes M12 pour manutention | [17 empty] | https://eref.se.com/be/nl/sis-tarif/product/NSYRUFVDA | https://eref.se.com/be/fr/sis-tarif/product/NSYRUFVDA
Schneider Electric | Schneider Electric | 01022021 |  | Schneider Electric |  | SRL | NSYRVDA |  |  | 136.6 |  | 1 |  | 1 | VERSTEVIGINGSKIT VDA-VDS | KIT RIGIDIFICATION 500KG VDA-VDS |  | RIGIDITY KIT VDA-VDS | [18 empty] | 1 | 3606480174049 | 0 |  | 2426 | 6 | 16.5 | 15 | 1485 |  | 1 | 2426 | 6 | 16.5 | 15 | [9 empty] | 80 | 207000 | 120 | 31 | 100 |  |  |  | 2 | Y | [12 empty] | SRT | I3 | 85389099 | [14 empty] | Actassi - verstevigingskit voor rack VDA/VDS | Actassi - kit rigidification pour charge de 500kg | [17 empty] | https://eref.se.com/be/nl/sis-tarif/product/NSYRVDA | https://eref.se.com/be/fr/sis-tarif/product/NSYRVDA
Schneider Electric | Schneider Electric | 01022021 |  | Schneider Electric |  | SRL | NSYS10 |  |  | 1.11 |  | 1 |  | 20 | KLEM SIGMA-VOOR KABEL VAN 10MM2 | BORNE SIGMA-CABLE 10MM2 |  | SIGMA TERMINALS SILK-10 | [18 empty] | 1 | 3606480184093 | 0 |  | 13 | 14.6 | 3.1 | 9.7 | 439.022 |  | 20 | 268 | 3 | 15 | 10 | [9 empty] | 20 | 268 | 3 | 15 | 10 |  |  |  | 21 | N | [12 empty] | SRA | I8 | 8536901000 | [14 empty] | KLEM SIGMA-VOOR KABEL VAN 10MM2 | BORNE SIGMA-CABLE 10MM2
Schneider Electric | Schneider Electric | 01022021 |  | Schneider Electric |  | SRL | NSYS10M4H |  |  | 0.38 |  | 1 |  | 100 | SCHROEF M4X10 | VIS TETE HEXA M4X10 ROND IMPERD |  | HEXAGONAL SCREW M4X10 | [18 empty] | 100 | 3606480184109 | 0 |  | 1.6 | 14 | 2 | 11 | 308 |  | 100 | 160 | 1 | 15 | 11 | [9 empty] | 100 | 160 | 1 | 15 | 11 |  |  |  | 2 | Y | [12 empty] | SRA | I8 | 7318190090 | [14 empty] | Gegroefde zeskantsschroef M4x10mm + borgring. Voeding: 100 eenheden | vis tête hexagonale M4x10 rondelle imperdable | [17 empty] | https://eref.se.com/be/nl/sis-tarif/product/NSYS10M4H | https://eref.se.com/be/fr/sis-tarif/product/NSYS10M4H
Schneider Electric | Schneider Electric | 01022021 |  | Schneider Electric |  | SRL | NSYS12M5H |  |  | 0.52 |  | 1 |  | 100 | SCHROEF M5X12 | VIS TETE HEXA M5X12 ROND IMPERD |  | HEXAGONAL SCREW M5X12 | [18 empty] | 100 | 3606480184116 | 0 |  | 2.8 | 14 | 2 | 11 | 308 |  | 100 | 286 | 1 | 14 | 11 | [9 empty] | 100 | 286 | 1 | 14 | 11 |  |  |  | 2 | Y | [12 empty] | SRA | I8 | 7318190090 | [14 empty] | Gegroefde zeskantsschroef M5x12mm + borgring. Voeding: 100 eenheden | vis tête hexagonale M5x12 rondelle imperdable
Schneider Electric | Schneider Electric | 01022021 |  | Schneider Electric |  | SRL | NSYS12M6H |  |  | 15.24 |  | 100 |  | 100 | ZESKANTSCHROEF M6X12 | Vis hexagonal M6x12 |  | HEXAGONAL SCREW M6X12 | [18 empty] | 100 | 3606480150371 | 0 |  | 4.9 | 14 | 2 | 11 | 308 |  | 100 | 492 | 14 | 2 | 11 | [9 empty] | 100 | 492 | 14 | 2 | 11 |  |  |  | 2 | Y | [12 empty] | SRA | I8 | 8538100000 | [14 empty] | set van 100 Spacial SM-zeshoekige schroeven - M6 | [18 empty] | https://eref.se.com/be/nl/sis-tarif/product/NSYS12M6H | https://eref.se.com/be/fr/sis-tarif/product/NSYS12M6H
Schneider Electric | Schneider Electric | 01022021 |  | Schneider Electric |  | SRL | NSYS13M5HS |  |  | 5.59 |  | 100 |  | 100 | SELF-TAPPING SCREW 4,8X13 | VIS AUTOTARAUD. HEXAG 4,8X13 |  | SELF-TAPPING SCREW 4,8X13 | [18 empty] | 100 | 3606480184123 | 0 |  | 2.5 | 1 | 15 | 11.5 | 172.5 |  | 100 | 256 | 2 | 15 | 7 | [9 empty] | 100 | 256 | 2 | 15 | 7 |  |  |  | 2 | Y | [12 empty] | SRA | I8 | 7318190090 | [14 empty] | Zelftappende schroef 4,8x13mm + borgring. Voeding: 100 eenheden | vis autotaraudeuse tête hexagonale 4,8x13 | [17 empty] | https://eref.se.com/be/nl/sis-tarif/product/NSYS13M5HS | https://eref.se.com/be/fr/sis-tarif/product/NSYS13M5HS
Schneider Electric | Schneider Electric | 01022021 |  | Schneider Electric |  | SRL | NSYS16M4H |  |  | 0.38 |  | 1 |  | 100 | SCHROEF M4X16 | VIS TETE HEXA M4X16 ROND IMPERD |  | HEXAGONAL SCREW M4X16 | [18 empty] | 100 | 3606480184147 | 0 |  | 2 | 14 | 2 | 11 | 308 |  | 100 | 208 | 1 | 14.5 | 12 | [9 empty] | 100 | 208 | 1 | 14.5 | 12 |  |  |  | 2 | Y | [12 empty] | SRA | I8 | 7318190090 | [14 empty] | Gegroefde zeskantsschroef M4x16mm + borgring. Voeding: 100 eenheden | vis tête hexagonale M4x16 rondelle imperdable | [17 empty] | https://eref.se.com/be/nl/sis-tarif/product/NSYS16M4H | https://eref.se.com/be/fr/sis-tarif/product/NSYS16M4H
Schneider Electric | Schneider Electric | 01022021 |  | Schneider Electric |  | SRL | NSYS16M5HS |  |  | 33.13 |  | 100 |  | 100 | ZELFTAPPENDE ZESKANTSCHROEF 4,8X16 | VIS AUTOPERÇANTE HEXAGONAL 4,8X16 |  | SELF-PIERCING SCREW 4,8X16 | [18 empty] | 100 | 3606480150524 | 0 |  | 2 | 9 | 0.4 | 0.6 | 2.16 |  | 100 | 208 | 9 | 4 | 6 | [9 empty] | 100 | 270 | 9 | 4 | 6 |  |  |  | 2 | Y | [12 empty] | SRA | I8 | 8538100000 | [14 empty] | set van 100 Spacial SM-zelftappende schroeven - | [18 empty] | https://eref.se.com/be/nl/sis-tarif/product/NSYS16M5HS | https://eref.se.com/be/fr/sis-tarif/product/NSYS16M5HS
Schneider Electric | Schneider Electric | 01022021 |  | Schneider Electric |  | SRL | NSYS16M6H |  |  | 11.4 |  | 100 |  | 100 | ZESKANTSCHROEF M6X16 | VIS HEXAGONAL M6X16 |  | HEXAGONAL SCREW M6X16 | [18 empty] | 100 | 3606480150388 | 0 |  | 6 | 14 | 2 | 11 | 308 |  | 100 | 604 | 2 | 14.5 | 10 | [9 empty] | 100 | 604 | 2 | 14.5 | 10 |  |  |  | 2 | Y | [12 empty] | SRA | I8 | 8538100000 | [14 empty] | set van 100 Spacial SM-zeshoekige schroeven - M6 - 16 mm | [18 empty] | https://eref.se.com/be/nl/sis-tarif/product/NSYS16M6H | https://eref.se.com/be/fr/sis-tarif/product/NSYS16M6H
Schneider Electric | Schneider Electric | 01022021 |  | Schneider Electric |  | SRL | NSYS16M6HS |  |  | 0.65 |  | 1 |  | 100 | ZELFTAPPENDE SCHROEF 6,3X16 | VIS AUTOTARAUD. HEXAG 6,3X16 |  | SELF-TAPPING SCREW 6,3X16 | [18 empty] | 100 | 3606480184154 | 0 |  | 5 | 2 | 1 | 1 | 2 |  | 100 | 606 | 10.5 | 3 | 14.5 | [9 empty] | 2500 | 13980 | 30 | 21 | 40.5 |  |  |  | 2 | Y | [12 empty] | SRA | I8 | 7318190090 | [14 empty] | Zelftappende schroef 6,3x16mm + borgring. Voeding: 100 eenheden | vis autotaraudeuse tête hexagonale 6,3x16 | [17 empty] | https://eref.se.com/be/nl/sis-tarif/product/NSYS16M6HS | https://eref.se.com/be/fr/sis-tarif/product/NSYS16M6HS
Schneider Electric | Schneider Electric | 01022021 |  | Schneider Electric |  | SRL | NSYS18M5H |  |  | 0.52 |  | 1 |  | 100 | SCHROEF M5X18 | VIS TETE HEXA M5X18 ROND IMPERD |  | HEXAGONAL SCREW M5X18 | [18 empty] | 100 | 3606480184161 | 0 |  | 3.8 | 14 | 2 | 11 | 308 |  | 100 | 380 | 2 | 17 | 11 | [9 empty] | 100 | 380 | 2 | 17 | 11 |  |  |  | 2 | Y | [12 empty] | SRA | I8 | 7318190090 | [14 empty] | Gegroefde zeskantsschroef M5x18mm + borgring. Voeding: 100 eenheden | vis tête hexagonale M5x18 rondelle imperdable | [17 empty] | https://eref.se.com/be/nl/sis-tarif/product/NSYS18M5H | https://eref.se.com/be/fr/sis-tarif/product/NSYS18M5H
Schneider Electric | Schneider Electric | 01022021 |  | Schneider Electric |  | SRL | NSYS2535 |  |  | 6.33 |  | 1 |  | 20 | SIGMA TERMINALS SILK-25/35 | BORNE SIGMA CABLE 35MM2 |  | SIGMA TERMINALS SILK-25/35 | [18 empty] | 20 | 3606480184178 | 0 |  | 31 | 16.5 | 4 | 11.3 | 745.8 |  | 20 | 634 | 17 | 4 | 13.5 | [9 empty] | 20 | 634 | 17 | 4 | 13.5 |  |  |  | 2 | Y | [12 empty] | SRA | I8 | 85389099 | [14 empty] | Veiligheidsklemmen doorsnede 1x35mm². Levering: 20 | Bornes de sécurité section 1x35 mm². Alimentation : 20 | [17 empty] | https://eref.se.com/be/nl/sis-tarif/product/NSYS2535 | https://eref.se.com/be/fr/sis-tarif/product/NSYS2535
Schneider Electric | Schneider Electric | 01022021 |  | Schneider Electric |  | SRL | NSYS3CM303020 |  |  | 402.77 |  | 1 |  | 1 | S3CM KAST VOOR HMD H300XW300XD200 | COFFRET POUR DHM H300xL300xP200 |  | S3CM ENCL FOR HMD H300XW300XD200 | [18 empty] | 1 | 3606480212949 | 0 |  | 7444 | 40.5 | 40.5 | 26 | 42646.5 |  | 1 | 7444 | 26.5 | 41 | 41 | [9 empty] | 32 | 251000 | 120 | 180 | 100 |  |  |  | 2 | Y | [12 empty] | SRW | I1 | 8538100000 | [14 empty] | HMI beh. Spacial S3CM. H300xB300xD200 IP54 IK10, RAL7035. Achterdeur. | [18 empty] | https://eref.se.com/be/nl/sis-tarif/product/NSYS3CM303020 | https://eref.se.com/be/fr/sis-tarif/product/NSYS3CM303020
Schneider Electric | Schneider Electric | 01022021 |  | Schneider Electric |  | SRL | NSYS3CM304020 |  |  | 451.95 |  | 1 |  | 1 | S3CM KAST VOOR HMD H300XW400XD200 | COFFRET POUR DHM H300XL400XP200MM |  | S3CM ENCL FOR HMD H300XW400XD200 | [18 empty] | 1 | 3606480212932 | 0 |  | 9146 | 50.5 | 40.5 | 26 | 53176.5 |  | 1 | 9146 | 26.5 | 51 | 42 | [9 empty] | 30 | 290000 | 122 | 166 | 100 |  |  |  | 2 | Y | [12 empty] | SRW | I1 | 8538100000 | [14 empty] | HMI beh. Spacial S3CM. H300xB400xD200 IP54 IK10, RAL7035. Achterdeur. | [18 empty] | https://eref.se.com/be/nl/sis-tarif/product/NSYS3CM304020 | https://eref.se.com/be/fr/sis-tarif/product/NSYS3CM304020
Schneider Electric | Schneider Electric | 01022021 |  | Schneider Electric |  | SRL | NSYS3CM404020 |  |  | 467.8 |  | 1 |  | 1 | S3CM KAST VOOR HMD H400XW400XD200 | COFFRET POUR DHM H400xL400xP200mm |  | S3CM ENCL FOR HMD H400XW400XD200 | [18 empty] | 1 | 3606480212925 | 0 |  | 10160 | 41.5 | 41.5 | 22 | 37889.5 |  | 1 | 10160 | 41.5 | 41.5 | 22 | [9 empty] | 24 | 352000 | 120 | 200 | 100 |  |  |  | 2 | Y | [12 empty] | SRW | I1 | 8538100000 | [14 empty] | HMI beh. Spacial S3CM. H400xB400xD200 IP54 IK10, RAL7035. Achterdeur. | [18 empty] | https://eref.se.com/be/nl/sis-tarif/product/NSYS3CM404020 | https://eref.se.com/be/fr/sis-tarif/product/NSYS3CM404020
Schneider Electric | Schneider Electric | 01022021 |  | Schneider Electric |  | SRL | NSYS3CM406025 |  |  | 627.19 |  | 1 |  | 1 | S3CM KAST VOOR HMD H400XW600XD250 | COFFRET POUR DHM H400XL600XP250MM |  | S3CM ENCL FOR HMD H400XW600XD250 | [18 empty] | 1 | 3606480212918 | 0 |  | 15550 | 26.5 | 62 | 41 | 67363 |  | 1 | 15550 | 26.5 | 62 | 41 | [9 empty] | 26 | 418000 | 120 | 199 | 100 |  |  |  | 2 | Y | [12 empty] | SRW | I1 | 8538100000 | [14 empty] | HMI beh. Spacial S3CM H400xB600xD250 IP54, IK10, RAL7035. Achterdeur. | [18 empty] | https://eref.se.com/be/nl/sis-tarif/product/NSYS3CM406025 | https://eref.se.com/be/fr/sis-tarif/product/NSYS3CM406025
Schneider Electric | Schneider Electric | 01022021 |  | Schneider Electric |  | SRL | NSYS3CM505025 |  |  | 644.09 |  | 1 |  | 1 | S3CM KAST VOOR HMD H500XW500XD250 | COFFRET POUR DHM H500XL500XP250MM |  | S3CM ENCL FOR HMD H500XW500XD250 | [18 empty] | 1 | 3606480212901 | 0 |  | 13300 | 50.5 | 60.5 | 28 | 85547 |  | 1 | 16530 | 29 | 63 | 62 | [9 empty] | 18 | 310000 | 120 | 200 | 100 |  |  |  | 2 | Y | [12 empty] | SRW | I1 | 8538100000 | [14 empty] | HMI beh. Spacial S3CM H500xB500xD250 IP54 IK10, RAL7035. Achterdeur.
Schneider Electric | Schneider Electric | 01022021 |  | Schneider Electric |  | SRL | NSYS3CM606020 |  |  | 749.71 |  | 1 |  | 1 | BESTURINGSKAST H600XB600XD200 | COFFRET POUR DHM H600xL600xP200 |  | BESTURINGSKAST H600XB600XD200 | [18 empty] | 1 | 3606480212895 | 0 |  | 19410 | 25 | 72 | 71 | 127800 |  | 1 | 19410 | 25 | 72 | 71 | [9 empty] | 16 | 330000 | 120 | 160 | 100 |  |  |  | 2 | Y | [12 empty] | SRW | I1 | 8538100000 | [14 empty] | HMI beh. Spacial S3CM. H600xB600xD200 IP54, IK10, RAL7035. Achterdeur. | [18 empty] | https://eref.se.com/be/nl/sis-tarif/product/NSYS3CM606020 | https://eref.se.com/be/fr/sis-tarif/product/NSYS3CM606020
Schneider Electric | Schneider Electric | 01022021 |  | Schneider Electric |  | SRL | NSYS3CM608030 |  |  | 438.63 |  | 1 |  | 1 | BESTURINGSKAST H600XB800XD300 | COFFRET POUR DHM H600XL800XP300mm |  | BESTURINGSKAST H600XB800XD300 | [18 empty] | 1 | 3606480212888 | 0 |  | 30250 | 70.5 | 90.5 | 33 | 210548.25 |  | 1 | 30250 | 35 | 92 | 72 | [9 empty] | 8 | 255000 | 120 | 200 | 100 |  |  |  | 2 | Y | [12 empty] | SRW | I1 | 8538100000 | [14 empty] | HMI beh. Spacial S3CM H600xB800xD300 IP54 IK10, RAL7035. Achterdeur. | [18 empty] | https://eref.se.com/be/nl/sis-tarif/product/NSYS3CM608030 | https://eref.se.com/be/fr/sis-tarif/product/NSYS3CM608030
Schneider Electric | Schneider Electric | 01022021 |  | Schneider Electric |  | SRL | NSYS3CM806030 |  |  | 947.28 |  | 1 |  | 1 | S3CM KAST VOOR HMD H800XW600XD300 | COFFRET POUR DHM H800XL600XP300MM |  | S3CM ENCL FOR HMD H800XW600XD300 | [18 empty] | 1 | 3606480212871 | 0 |  | 29106 | 32 | 62 | 82 | 162688 |  | 1 | 29106 | 34.5 | 71 | 92 | [9 empty] | 6 | 194000 | 120 | 100 | 155 |  |  |  | 2 | Y | [12 empty] | SRW | I1 | 8538100000 | [14 empty] | HMI beh. Spacial S3CM. H800xB600xD300 IP54 IK10, RAL7035. Achterdeur. | [18 empty] | https://eref.se.com/be/nl/sis-tarif/product/NSYS3CM806030 | https://eref.se.com/be/fr/sis-tarif/product/NSYS3CM806030
Schneider Electric | Schneider Electric | 01022021 |  | Schneider Electric |  | SRL | NSYS3CVR64HD |  |  | 348.78 |  | 1 |  | 1 | TOP VENTILATIEMODULE VOOR S3HD 600X400MM | MODULE P/VENTILATION S3HD 600X400MM |  | UPPER VENT.MODULE FOR S3HD 600X400 MM | [18 empty] | 1 | 3606480681387 | 0 |  | 6926 | 14 | 62 | 43 | 37324 |  | 1 | 6926 | 14 | 62 | 43 | [9 empty] | 15 | 116000 | 120 | 86 | 100 |  |  |  | 2 | Y | [12 empty] | SRA | I8 | 8538100000 | [14 empty] | Spacial S3HD outdoor zware uitvoering - dakventilatie module H95 B600 D400 -IP55 | Boîtier ext. renforcé Spacial S3HD - mod. de vent. pour voûte H95 L600 P400-IP55 | [17 empty] | https://eref.se.com/be/nl/sis-tarif/product/NSYS3CVR64HD | https://eref.se.com/be/fr/sis-tarif/product/NSYS3CVR64HD
Schneider Electric | Schneider Electric | 01022021 |  | Schneider Electric |  | SRL | NSYS3CVR84HD |  |  | 348.63 |  | 1 |  | 1 | TOP VENTILATIEMODULE VOOR S3HD 800X400MM | MODULE P/VENTILATION S3HD 800X400MM |  | UPPER VENT.MODULE FOR S3HD 800X400 MM | [18 empty] | 1 | 3606480681394 | 0 |  | 8008 | 13 | 82.5 | 43 | 46117.5 |  | 1 | 8008 | 13 | 82.5 | 43 | [9 empty] | 10 | 92000 | 120 | 80 | 80 |  |  |  | 2 | Y | [12 empty] | SRA | I8 | 8538100000 | [14 empty] | Spacial S3HD outdoor zware uitvoering - dakventilatie module H95 B800 D400 -IP55 | Boîtier ext. renforcé Spacial S3HD - mod. de vent. pour voûte H95 L800 P400-IP55 | [17 empty] | https://eref.se.com/be/nl/sis-tarif/product/NSYS3CVR84HD | https://eref.se.com/be/fr/sis-tarif/product/NSYS3CVR84HD
Schneider Electric | Schneider Electric | 01022021 |  | Schneider Electric |  | SRL | NSYS3D101030 |  |  | 400.17 |  | 1 |  | 1 | S3D 1000X1000X300MM Z MP | S3D H1000XL1000XP300 PORTE PLEINE |  | S3D H1000XW1000XD300 ONE PL. DOOR | [18 empty] | 1 | 3606480160349 | 0 |  | 43600 | 35 | 102 | 103 | 367710 |  | 1 | 43600 | 35 | 102 | 103 | [9 empty] | 3 | 142600 | 120 | 115 | 102 |  |  |  | 2 | Y | [12 empty] | SRW | I1 | 8538100000 | [14 empty] | Spacial S3D volle deur zonder montageplaat H1000xB1000xD300 IP66 IK10 RAL7035. | Spacial S3D H1000xL1000xP300 porte pleine | [17 empty] | https://eref.se.com/be/nl/sis-tarif/product/NSYS3D101030 | https://eref.se.com/be/fr/sis-tarif/product/NSYS3D101030
Schneider Electric | Schneider Electric | 01022021 |  | Schneider Electric |  | SRL | NSYS3D101030D |  |  | 417.54 |  | 1 |  | 1 | S3D 1000X1000X300MM Z MP | S3D H1000XL1000XP300 2 PTES PLEIN |  | S3D H1000XW1000XD300 2 PL. DOORS | [18 empty] | 1 | 3606480160332 | 0 |  | 45200 | 35 | 102.5 | 101.5 | 364131.25 |  | 1 | 45200 | 35 | 102.5 | 101.5 | [9 empty] | 3 | 148000 | 120 | 115 | 102 |  |  |  | 2 | Y | [12 empty] | SRW | I1 | 8538100000 | [14 empty] | Spacial S3D dubb. v. deur zonder montagepl.. H1000xB1000xD300 IP55 IK10 RAL7035. | Spacial S3D H1000xL1000xP300 2 portes pleines | [17 empty] | https://eref.se.com/be/nl/sis-tarif/product/NSYS3D101030D | https://eref.se.com/be/fr/sis-tarif/product/NSYS3D101030D
Schneider Electric | Schneider Electric | 01022021 |  | Schneider Electric |  | SRL | NSYS3D101030DP |  |  | 538.5 |  | 1 |  | 1 | S3D 1000X1000X300MM MET MP | S3D 2P H1000XL1000XP300+CHASSIS P |  | S3D 2D H1000XW1000XD300+MOUNT. PLATE | [18 empty] | 1 | 3606480160325 | 0 |  | 62400 | 35 | 102 | 103 | 367710 |  | 1 | 62400 | 35 | 102 | 103 | [9 empty] | 3 | 200000 | 120 | 114 | 102 |  |  |  | 2 | Y | [12 empty] | SRW | I1 | 8538100000 | [14 empty] | Spacial S3D dubb. v. deur met montagepl.. H1000xB1000xD300 IP55 IK10 RAL7035. | Spacial S3D 2 portes H1000xL1000xP300 + châssis plein | [17 empty] | https://eref.se.com/be/nl/sis-tarif/product/NSYS3D101030DP | https://eref.se.com/be/fr/sis-tarif/product/NSYS3D101030DP
Schneider Electric | Schneider Electric | 01022021 |  | Schneider Electric |  | SRL | NSYS3D101030DT |  |  | 654.8 |  | 1 |  | 1 | S3D 1000X1000X300MM RUITDEUR | S3D+2PTE VITREE.H1000XL1000XP300 |  | S3D 2 GLAZED DO.H1000XW1000XD300 | [18 empty] | 1 | 3606480160318 | 0 |  | 43700 | 35.5 | 102.5 | 102.5 | 372971.875 |  | 1 | 43700 | 35.5 | 102.5 | 102.5 | [9 empty] | 3 | 144000 | 120 | 114 | 101 |  |  |  | 2 | Y | [12 empty] | SRW | I1 | 8538100000 | [14 empty] | Spacial S3D dubb.transp.deur zonder montagepl.H1000xB1000xD300 IP55 IK08 RAL7035 | Spacial S3D + 2 portes vitrées H1000xL1000xP300 | [17 empty] | https://eref.se.com/be/nl/sis-tarif/product/NSYS3D101030DT | https://eref.se.com/be/fr/sis-tarif/product/NSYS3D101030DT
Schneider Electric | Schneider Electric | 01022021 |  | Schneider Electric |  | SRL | NSYS3D101030P |  |  | 521.66 |  | 1 |  | 1 | S3D 1000X1000X300MM MET MP | S3D H1000XL1000XP300+CHASSIS PL. |  | S3D H1000XW1000XD300+MOUNT. PLATE | [18 empty] | 1 | 3606480160301 | 0 |  | 60800 | 35 | 101 | 103 | 364105 |  | 1 | 60800 | 35 | 101 | 103 | [9 empty] | 3 | 195600 | 120 | 115 | 103 |  |  |  | 2 | Y | [12 empty] | SRW | I1 | 8538100000 | [14 empty] | Spacial S3D volle deur met montageplaat. H1000xB1000xD300 IP66 IK10 RAL7035. | Spacial S3D H1000xL1000xP300 + châssis plein | [17 empty] | https://eref.se.com/be/nl/sis-tarif/product/NSYS3D101030P | https://eref.se.com/be/fr/sis-tarif/product/NSYS3D101030P
Schneider Electric | Schneider Electric | 01022021 |  | Schneider Electric |  | SRL | NSYS3D101030T |  |  | 502.79 |  | 1 |  | 1 | S3D 1000X1000X300MM RUITDEUR | S3D+PTE VITREE.H1000XL1000XP300 |  | S3D GLAZED DOOR.H1000XW1000XD300 | [18 empty] | 1 | 3606480160295 | 0 |  | 39000 | 35.4 | 102.4 | 102.6 | 371920.896 |  | 1 | 39000 | 35 | 103 | 101 | [9 empty] | 3 | 139000 | 120 | 115 | 103 |  |  |  | 2 | Y | [12 empty] | SRW | I1 | 8538100000 | [14 empty] | Spacial S3D transp. deur zonder montagepl.. H1000xB1000xD300 IP66 IK08 RAL7035. | Spacial S3D + porte vitrée H1000xL1000xP300 | [17 empty] | https://eref.se.com/be/nl/sis-tarif/product/NSYS3D101030T | https://eref.se.com/be/fr/sis-tarif/product/NSYS3D101030T
Schneider Electric | Schneider Electric | 01022021 |  | Schneider Electric |  | SRL | NSYS3D101230D |  |  | 699.07 |  | 1 |  | 1 | S3D 1000X1200X300MM Z MP | S3D H1000XL1200XP300 2 PTES PLEIN |  | S3D H1000XW1200XD300 2 PL.DOORS | [18 empty] | 1 | 3606480160288 | 0 |  | 52000 | 35.4 | 102.4 | 122.6 | 444420.096 |  | 1 | 52000 | 35 | 101 | 123 | [9 empty] | 2 | 117000 | 120 | 115 | 80 |  |  |  | 2 | Y | [12 empty] | SRW | I1 | 8538100000 | [14 empty] | Spacial S3D dubb. volle deur zonder montagepl.H1000xB1200xD300 IP55 IK10 RAL7035 | Spacial S3D H1000xL1200xP300 2 portes pleines | [17 empty] | https://eref.se.com/be/nl/sis-tarif/product/NSYS3D101230D | https://eref.se.com/be/fr/sis-tarif/product/NSYS3D101230D
Schneider Electric | Schneider Electric | 01022021 |  | Schneider Electric |  | SRL | NSYS3D101230DP |  |  | 848.1 |  | 1 |  | 1 | S3D 1000X1200X300MM MET MP | S3D 2P H1000XL1200XP300+CHASSIS |  | S3D 2D H1000XW1200XD300+MOUNT. PLATE | [18 empty] | 1 | 3606480160271 | 0 |  | 72800 | 35.5 | 102 | 123 | 445383 |  | 1 | 72800 | 35.5 | 102 | 123 | [9 empty] | 2 | 158000 | 122 | 116 | 80 |  |  |  | 2 | Y | [12 empty] | SRW | I1 | 8538100000 | [14 empty] | Spacial S3D dubb. v. deur met montagepl.. H1000xB1200xD300 IP55 IK10 RAL7035. | Spacial S3D 2 portes H1000xL1200xP300 + châssis | [17 empty] | https://eref.se.com/be/nl/sis-tarif/product/NSYS3D101230DP | https://eref.se.com/be/fr/sis-tarif/product/NSYS3D101230DP
Schneider Electric | Schneider Electric | 01022021 |  | Schneider Electric |  | SRL | NSYS3D101240D |  |  | 719.07 |  | 1 |  | 1 | S3D 1000X1200X400MM Z MP | S3D H1000XL1200XP400 2PTES PLEIN |  | S3D H1000XW1200XD400 2 PL. DOORS | [18 empty] | 1 | 3606480160264 | 0 |  | 72000 | 46 | 123 | 101 | 571458 |  | 1 | 72000 | 45 | 123 | 103 | [9 empty] | 2 | 159000 | 123 | 116 | 100 |  |  |  | 2 | Y | [12 empty] | SRW | I1 | 8538100000 | [14 empty] | Spacial S3D volle deur zonder montageplaat H1000xB1200xD400 IP55 IK10 RAL7035. | Spacial S3D H1000xL1200xP400 2 portes pleines | [17 empty] | https://eref.se.com/be/nl/sis-tarif/product/NSYS3D101240D | https://eref.se.com/be/fr/sis-tarif/product/NSYS3D101240D
Schneider Electric | Schneider Electric | 01022021 |  | Schneider Electric |  | SRL | NSYS3D101240DP |  |  | 847.27 |  | 1 |  | 1 | S3D 1000X1200X400MM MET MP | S3D 2P H1000XL1200XP400+CHASSIS |  | S3D 2D H1000XW1200XD400+CHASSIS | [18 empty] | 1 | 3606480160257 | 0 |  | 90000 | 46 | 123 | 101 | 571458 |  | 1 | 90500 | 45.5 | 122 | 101 | [9 empty] | 2 | 194000 | 120 | 116 | 101 |  |  |  | 2 | Y | [12 empty] | SRW | I1 | 8538100000 | [14 empty] | Spacial S3D 2 volle deuren met montageplaat. H1000xB1200xD400 IP55 IK10 RAL7035. | Spacial S3D 2 portes H1000xL1200xP400 + châssis | [17 empty] | https://eref.se.com/be/nl/sis-tarif/product/NSYS3D101240DP | https://eref.se.com/be/fr/sis-tarif/product/NSYS3D101240DP
Schneider Electric | Schneider Electric | 01022021 |  | Schneider Electric |  | SRL | NSYS3D10625 |  |  | 281.03 |  | 1 |  | 1 | S3D 1000X600X250MM Z MP | S3D H1000XL600XP250 PORTE PLEINE |  | S3D H1000XW600XD250 ONE PLAIN DO. | [18 empty] | 1 | 3606480160240 | 0 |  | 24800 | 30.5 | 103 | 62.5 | 196343.75 |  | 1 | 24800 | 30.5 | 103 | 62.5 | [9 empty] | 9 | 238000 | 120 | 200 | 100 |  |  |  | 2 | Y | [12 empty] | SRW | I1 | 8538100000 | [14 empty] | Spacial S3D volle deur zonder montageplaat H1000xB600xD250 IP66 IK10 RAL7035. | [18 empty] | https://eref.se.com/be/nl/sis-tarif/product/NSYS3D10625 | https://eref.se.com/be/fr/sis-tarif/product/NSYS3D10625
Schneider Electric | Schneider Electric | 01022021 |  | Schneider Electric |  | SRL | NSYS3D10625P |  |  | 346.26 |  | 1 |  | 1 | S3D 1000X600X250MM MET MP | S3D H1000XL600XP250+CHASSIS PLEIN |  | S3D H1000XW600XD250+MOUNT. PLATE | [18 empty] | 1 | 3606480160233 | 0 |  | 35000 | 35 | 103 | 62 | 223510 |  | 1 | 35000 | 35 | 103 | 62 | [9 empty] | 9 | 327500 | 120 | 200 | 100 |  |  |  | 2 | Y | [12 empty] | SRW | I1 | 8538100000 | [14 empty] | Spacial S3D volle deur met montageplaat. H1000xB600xD250 IP66 IK10 RAL7035. | Spacial S3D H1000xL600xP250 + châssis plein | [17 empty] | https://eref.se.com/be/nl/sis-tarif/product/NSYS3D10625P | https://eref.se.com/be/fr/sis-tarif/product/NSYS3D10625P
Schneider Electric | Schneider Electric | 01022021 |  | Schneider Electric |  | SRL | NSYS3D10625T |  |  | 366.84 |  | 1 |  | 1 | S3D 1000X600X250MM RUITDEUR | S3D+PORTE VITREE.H1000XL600XP250 |  | S3D GLAZED DOOR.H1000XW600XD250 | [18 empty] | 1 | 3606480160226 | 0 |  | 28000 | 30.4 | 102.6 | 62.4 | 194628.096 |  | 1 | 28330 | 30.5 | 102 | 62 | [9 empty] | 9 | 277000 | 120 | 202 | 100 |  |  |  | 2 | Y | [12 empty] | SRW | I1 | 8538100000 | [14 empty] | Spacial S3D transp. deur zonder montagepl.. H1000xB600xD250 IP66 IK08 RAL7035. | Spacial S3D + porte vitrée H1000xL600xP250 | [17 empty] | https://eref.se.com/be/nl/sis-tarif/product/NSYS3D10625T | https://eref.se.com/be/fr/sis-tarif/product/NSYS3D10625T
Schneider Electric | Schneider Electric | 01022021 |  | Schneider Electric |  | SRL | NSYS3D10630 |  |  | 291.73 |  | 1 |  | 1 | S3D 1000X600X300 Z MP | S3D H1000XL600XP300 PORTE PLEINE |  | S3D H1000XW600XD300 ONE PLAIN DO. | [18 empty] | 1 | 3606480160219 | 0 |  | 25700 | 36 | 102 | 62.5 | 229500 |  | 1 | 25700 | 36 | 102 | 62.5 | [9 empty] | 6 | 176000 | 120 | 140 | 102.5 |  |  |  | 2 | Y | [12 empty] | SRW | I1 | 8538100000 | [14 empty] | Spacial S3D volle deur zonder montageplaat H1000xB600xD300 IP66 IK10 RAL7035. | [18 empty] | https://eref.se.com/be/nl/sis-tarif/product/NSYS3D10630 | https://eref.se.com/be/fr/sis-tarif/product/NSYS3D10630
Schneider Electric | Schneider Electric | 01022021 |  | Schneider Electric |  | SRL | NSYS3D10630P |  |  | 400.98 |  | 1 |  | 1 | S3D 1000X600X300 MET MOPLA | S3D H1000XL600XP300+CHASSIS PLEIN |  | S3D H1000XW600XD300+CHASSIS | [18 empty] | 1 | 3606480160202 | 0 |  | 36600 | 36 | 103 | 62 | 229896 |  | 1 | 36600 | 36 | 103 | 62 | [9 empty] | 6 | 233000 | 120 | 139 | 100 |  |  |  | 2 | Y | [12 empty] | SRW | I1 | 8538100000 | [14 empty] | Spacial S3D volle deur met montageplaat. H1000xB600xD300 IP66 IK10 RAL7035. | Spacial S3D H1000xL600xP300 + châssis plein | [17 empty] | https://eref.se.com/be/nl/sis-tarif/product/NSYS3D10630P | https://eref.se.com/be/fr/sis-tarif/product/NSYS3D10630P
Schneider Electric | Schneider Electric | 01022021 |  | Schneider Electric |  | SRL | NSYS3D10630T |  |  | 370.06 |  | 1 |  | 1 | S3D 1000X600X300MM RUITDEUR | S3D+PORTE VITREE.H1000XL600XP300 |  | S3D GLAZED DOOR.H1000XW600XD300 | [18 empty] | 1 | 3606480160196 | 0 |  | 25800 | 35.5 | 102.5 | 62.5 | 227421.875 |  | 1 | 25800 | 35.5 | 102.5 | 62.5 | [9 empty] | 6 | 166200 | 120 | 165 | 100 |  |  |  | 2 | Y | [12 empty] | SRW | I1 | 8538100000 | [14 empty] | Spacial S3D transp. deur zonder montagepl.. H1000xB600xD300 IP55 IK10 RAL7035. | Spacial S3D + porte vitrée H1000xL600xP300 | [17 empty] | https://eref.se.com/be/nl/sis-tarif/product/NSYS3D10630T | https://eref.se.com/be/fr/sis-tarif/product/NSYS3D10630T
Schneider Electric | Schneider Electric | 01022021 |  | Schneider Electric |  | SRL | NSYS3D10640 |  |  | 332.9 |  | 1 |  | 1 | S3D 1000X600X400MM Z MP | S3D H1000XL600XP400 PORTE PLEINE |  | S3D H1000XW600XD400 ONE PLAIN DO. | [18 empty] | 1 | 3606480160189 | 0 |  | 34000 | 45.5 | 103.5 | 62 | 291973.5 |  | 1 | 34000 | 45.5 | 103.5 | 62 | [9 empty] | 6 | 218000 | 120 | 200 | 100 |  |  |  | 2 | Y | [12 empty] | SRW | I1 | 9403208000 | [14 empty] | Spacial S3D volle deur zonder montageplaat H1000xB600xD400 IP66 IK10 RAL7035. | [18 empty] | https://eref.se.com/be/nl/sis-tarif/product/NSYS3D10640 | https://eref.se.com/be/fr/sis-tarif/product/NSYS3D10640
Schneider Electric | Schneider Electric | 01022021 |  | Schneider Electric |  | SRL | NSYS3D10640P |  |  | 396.55 |  | 1 |  | 1 | S3D 1000X600X400MM MET MP | S3D H1000XL600XP400+CHASSIS PLEIN |  | S3D H1000XW600XD400+MOUNT. PLATE | [18 empty] | 1 | 3606480160172 | 0 |  | 44000 | 45 | 102 | 62 | 284580 |  | 1 | 44000 | 45 | 102 | 62 | [9 empty] | 6 | 278500 | 120 | 201 | 100 |  |  |  | 2 | Y | [12 empty] | SRW | I1 | 8538100000 | [14 empty] | Spacial S3D volle deur met montageplaat. H1000xB600xD400 IP66 IK10 RAL7035. | Spacial S3D H1000xL600xP400 + châssis plein | [17 empty] | https://eref.se.com/be/nl/sis-tarif/product/NSYS3D10640P | https://eref.se.com/be/fr/sis-tarif/product/NSYS3D10640P
Schneider Electric | Schneider Electric | 01022021 |  | Schneider Electric |  | SRL | NSYS3D10640T |  |  | 418.71 |  | 1 |  | 1 | S3D 1000X600X400MM RUITDEUR | S3D+PORTE VITREE.H1000XL600XP400 |  | S3D GLAZED DOOR.H1000XW600XD400 | [18 empty] | 1 | 3606480160165 | 0 |  | 33500 | 45.4 | 102.6 | 62.4 | 290661.696 |  | 1 | 33500 | 44.5 | 102 | 61.5 | [9 empty] | 6 | 214000 | 120 | 180 | 100 |  |  |  | 2 | Y | [12 empty] | SRW | I1 | 8538100000 | [14 empty] | Spacial S3D transp. deur zonder montagepl.. H1000xB600xD400 IP66 IK08 RAL7035. | Spacial S3D + porte vitrée H1000xL600xP400 | [17 empty] | https://eref.se.com/be/nl/sis-tarif/product/NSYS3D10640T | https://eref.se.com/be/fr/sis-tarif/product/NSYS3D10640T
Schneider Electric | Schneider Electric | 01022021 |  | Schneider Electric |  | SRL | NSYS3D10825 |  |  | 325.11 |  | 1 |  | 1 | S3D 1000X800X250MM Z MP | S3D H1000XL800XP250 PORTE PLEINE |  | S3D H1000XW800XD250 ONE PLAIN DO. | [18 empty] | 1 | 3606480160158 | 0 |  | 30650 | 30 | 103 | 82 | 253380 |  | 1 | 30650 | 30 | 103 | 82 | [9 empty] | 6 | 201000 | 120 | 178 | 100 |  |  |  | 2 | Y | [12 empty] | SRW | I1 | 8538100000 | [14 empty] | Spacial S3D volle deur zonder montageplaat H1000xB800xD250 IP66 IK10 RAL7035. | [18 empty] | https://eref.se.com/be/nl/sis-tarif/product/NSYS3D10825 | https://eref.se.com/be/fr/sis-tarif/product/NSYS3D10825
Schneider Electric | Schneider Electric | 01022021 |  | Schneider Electric |  | SRL | NSYS3D10825P |  |  | 397.55 |  | 1 |  | 1 | S3D 1000X800X250MM MET MP | S3D H1000XL800XP250+CHASSIS PLEIN |  | S3D H1000XW800XD250+MOUNT. PLATE | [18 empty] | 1 | 3606480160141 | 0 |  | 46830 | 30 | 101.5 | 82 | 249690 |  | 1 | 46830 | 30 | 101.5 | 82 | [9 empty] | 6 | 303000 | 120 | 178 | 100 |  |  |  | 2 | Y | [12 empty] | SRW | I1 | 8538100000 | [14 empty] | Spacial S3D volle deur met montageplaat. H1000xB800xD250 IP66 IK10 RAL7035. | Spacial S3D H1000xL800xP250 + châssis plein | [17 empty] | https://eref.se.com/be/nl/sis-tarif/product/NSYS3D10825P | https://eref.se.com/be/fr/sis-tarif/product/NSYS3D10825P
Schneider Electric | Schneider Electric | 01022021 |  | Schneider Electric |  | SRL | NSYS3D10825T |  |  | 427.5 |  | 1 |  | 1 | S3D 1000X800X250MM RUITDEUR | S3D+PORTE VITREE.H1000XL800XP250 |  | S3D GLAZED DOOR.H1000XW800XD250 | [18 empty] | 1 | 3606480160134 | 0 |  | 31660 | 30.4 | 102.6 | 82.4 | 257008.896 |  | 1 | 31660 | 29.5 | 101.5 | 82 | [9 empty] | 6 | 212000 | 120 | 177 | 100 |  |  |  | 2 | Y | [12 empty] | SRW | I1 | 8538100000 | [14 empty] | Spacial S3D transp. deur zonder montagepl.. H1000xB800xD250 IP66 IK08 RAL7035. | Spacial S3D + porte vitrée H1000xL800xP250 | [17 empty] | https://eref.se.com/be/nl/sis-tarif/product/NSYS3D10825T | https://eref.se.com/be/fr/sis-tarif/product/NSYS3D10825T
Schneider Electric | Schneider Electric | 01022021 |  | Schneider Electric |  | SRL | NSYS3D10830 |  |  | 335.13 |  | 1 |  | 1 | S3D 1000X800X300MM Z MP | S3D H1000XL800XP300 PORTE PLEINE |  | S3D H1000XW800XD300 ONE PLAIN DO. | [18 empty] | 1 | 3606480160127 | 0 |  | 33000 | 35.5 | 102 | 82 | 296922 |  | 1 | 33000 | 35.5 | 102 | 82 | [9 empty] | 6 | 208000 | 120 | 180 | 100 |  |  |  | 2 | Y | [12 empty] | SRW | I1 | 8538100000 | [14 empty] | Spacial S3D volle deur zonder montageplaat H1000xB800xD300 IP66 IK10 RAL7035. | [18 empty] | https://eref.se.com/be/nl/sis-tarif/product/NSYS3D10830 | https://eref.se.com/be/fr/sis-tarif/product/NSYS3D10830
Schneider Electric | Schneider Electric | 01022021 |  | Schneider Electric |  | SRL | NSYS3D10830P |  |  | 407.27 |  | 1 |  | 1 | S3D 1000X800X300MM MET MP | S3D H1000XL800XP300+CHASSIS PLEIN |  | S3D H1000XW800XD300+MOUNT. PLATE | [18 empty] | 1 | 3606480160110 | 0 |  | 46000 | 35.5 | 103.5 | 82 | 301288.5 |  | 1 | 46000 | 35.5 | 103.5 | 82 | [9 empty] | 6 | 289000 | 120 | 177 | 103 |  |  |  | 2 | Y | [12 empty] | SRW | I1 | 8538100000 | [14 empty] | Spacial S3D volle deur met montageplaat. H1000xB800xD300 IP66 IK10 RAL7035. | Spacial S3D H1000xL800xP300 + châssis plein | [17 empty] | https://eref.se.com/be/nl/sis-tarif/product/NSYS3D10830P | https://eref.se.com/be/fr/sis-tarif/product/NSYS3D10830P
Schneider Electric | Schneider Electric | 01022021 |  | Schneider Electric |  | SRL | NSYS3D10830T |  |  | 437.5 |  | 1 |  | 1 | S3D 1000X800X300MM RUITDEUR | S3D+PORTE VITREE.H1000XL800XP300 |  | S3D GLAZD DOOR.H1000XW800XD300 | [18 empty] | 1 | 3606480160103 | 0 |  | 36300 | 35 | 102.5 | 82.5 | 295968.75 |  | 1 | 36300 | 35 | 102.5 | 82.5 | [9 empty] | 6 | 231000 | 120 | 180 | 102 |  |  |  | 2 | Y | [12 empty] | SRW | I1 | 8538100000 | [14 empty] | Spacial S3D transp. deur zonder montagepl.. H1000xB800xD300 IP66 IK08 RAL7035. | Spacial S3D + porte vitrée H1000xL800xP300 | [17 empty] | https://eref.se.com/be/nl/sis-tarif/product/NSYS3D10830T | https://eref.se.com/be/fr/sis-tarif/product/NSYS3D10830T
Schneider Electric | Schneider Electric | 01022021 |  | Schneider Electric |  | SRL | NSYS3D10840 |  |  | 469.32 |  | 1 |  | 1 | S3D 1000X800X400MM Z MP | S3D H1000XL800XP400 PORTE PLEINE |  | S3D H1000XW800XD400 ONE PLAIN DO. | [18 empty] | 1 | 3606480160097 | 0 |  | 48200 | 45 | 122.5 | 81.5 | 449268.75 |  | 1 | 48200 | 45 | 122.5 | 81.5 | [9 empty] | 2 | 107600 | 122.5 | 95 | 100 |  |  |  | 2 | Y | [12 empty] | SRW | I1 | 8538100000 | [14 empty] | Spacial S3D volle deur zonder montageplaat H1000xB800xD400 IP66 IK10 RAL7035. | [18 empty] | https://eref.se.com/be/nl/sis-tarif/product/NSYS3D10840 | https://eref.se.com/be/fr/sis-tarif/product/NSYS3D10840
Schneider Electric | Schneider Electric | 01022021 |  | Schneider Electric |  | SRL | NSYS3D10840P |  |  | 537.39 |  | 1 |  | 1 | S3D 1000X800X400MM MET MP | S3D H1000XL800XP400+CHASSIS PLEIN |  | S3D H1000XW800XD400+MOUNT. PLATE | [18 empty] | 1 | 3606480160080 | 0 |  | 55200 | 45.5 | 102.5 | 82.5 | 384759.375 |  | 1 | 55200 | 45.5 | 102.5 | 82.5 | [9 empty] | 4 | 238300 | 120 | 179 | 100 |  |  |  | 2 | Y | [12 empty] | SRW | I1 | 8538100000 | [14 empty] | Spacial S3D volle deur met montageplaat. H1000xB800xD400 IP66 IK10 RAL7035. S | Spacial S3D H1000xL800xP400 + châssis plein | [17 empty] | https://eref.se.com/be/nl/sis-tarif/product/NSYS3D10840P | https://eref.se.com/be/fr/sis-tarif/product/NSYS3D10840P
Schneider Electric | Schneider Electric | 01022021 |  | Schneider Electric |  | SRL | NSYS3D10840T |  |  | 571.69 |  | 1 |  | 1 | S3D 1000X800X400MM RUITDEUR | S3D+PORTE VITREE.H1000XL800XP400 |  | S3D GLAZD DOOR.H1000XW800XD400 | [18 empty] | 1 | 3606480160073 | 0 |  | 40250 | 45.4 | 102.6 | 82.4 | 383822.496 |  | 1 | 40250 | 45 | 101.5 | 82 | [9 empty] | 4 | 174000 | 120 | 178 | 100 |  |  |  | 2 | Y | [12 empty] | SRW | I1 | 8538100000 | [14 empty] | Spacial S3D transp. deur zonder montagepl.. H1000xB800xD400 IP66 IK08 RAL7035. | Spacial S3D + porte vitrée H1000xL800xP400 | [17 empty] | https://eref.se.com/be/nl/sis-tarif/product/NSYS3D10840T | https://eref.se.com/be/fr/sis-tarif/product/NSYS3D10840T
Schneider Electric | Schneider Electric | 01022021 |  | Schneider Electric |  | SRL | NSYS3D121030 |  |  | 517.27 |  | 1 |  | 1 | S3D 1200X1000X300MM Z MP | S3D H1200XL1000XP300 PORTE PLEIN |  | S3D H1200XW1000XD300 ONE PL. DOOR | [18 empty] | 1 | 3606480160066 | 0 |  | 51000 | 35.4 | 122.6 | 102.4 | 444420.096 |  | 1 | 51000 | 35 | 121.5 | 102 | [9 empty] | 2 | 117000 | 120 | 117 | 80 |  |  |  | 2 | Y | [12 empty] | SRW | I1 | 8538100000 | [14 empty] | Spacial S3D volle deur zonder montageplaat H1200xB1000xD300 IP66 IK10 RAL7035. | [18 empty] | https://eref.se.com/be/nl/sis-tarif/product/NSYS3D121030 | https://eref.se.com/be/fr/sis-tarif/product/NSYS3D121030
Schneider Electric | Schneider Electric | 01022021 |  | Schneider Electric |  | SRL | NSYS3D121030D |  |  | 597.98 |  | 1 |  | 1 | S3D 1200X1000X300MM Z MP | S3D H1200XL1000XP300 2 PTES PLEIN |  | S3D H1200XW1000XD300 2 PL. DOORS | [18 empty] | 1 | 3606480160059 | 0 |  | 53000 | 35 | 124.5 | 101.5 | 442286.25 |  | 1 | 53000 | 35 | 124.5 | 101.5 | [9 empty] | 2 | 116000 | 122 | 116 | 80 |  |  |  | 2 | Y | [12 empty] | SRW | I1 | 8538100000 | [14 empty] | Spacial S3D dubb. volle deur zonder montagepl.H1200xB1000xD300 IP55 IK10 RAL7035 | Spacial S3D H1200xL1000xP300 2 portes pleines | [17 empty] | https://eref.se.com/be/nl/sis-tarif/product/NSYS3D121030D | https://eref.se.com/be/fr/sis-tarif/product/NSYS3D121030D
Schneider Electric | Schneider Electric | 01022021 |  | Schneider Electric |  | SRL | NSYS3D121030DP |  |  | 750.02 |  | 1 |  | 1 | S3D 1200X1000X300MM MET MP | S3D 2P H1200XL1000XP300+CHASSIS P |  | S3D 2D H1200XW1000XD300+MOUNT. PLATE | [18 empty] | 1 | 3606480160042 | 0 |  | 78800 | 45 | 123 | 103 | 570105 |  | 1 | 78800 | 45 | 123 | 103 | [9 empty] | 2 | 171400 | 123 | 116 | 80 |  |  |  | 2 | Y | [12 empty] | SRW | I1 | 8538100000 | [14 empty] | Spacial S3D dubb. v. deur met montagepl.. H1200xB1000xD300 IP55 IK10 RAL7035. | Spacial S3D 2 portes H1200xL1000xP300 + châssis plein | [17 empty] | https://eref.se.com/be/nl/sis-tarif/product/NSYS3D121030DP | https://eref.se.com/be/fr/sis-tarif/product/NSYS3D121030DP
Schneider Electric | Schneider Electric | 01022021 |  | Schneider Electric |  | SRL | NSYS3D121030DT |  |  | 723.94 |  | 1 |  | 1 | S3D 1200X1000X300MM RUITDEUR | S3D+2PTE VITREE.H1200XL1000XP300 |  | S3D 2 GLAZED DO.H1200XW1000XD300 | [18 empty] | 1 | 3606480160035 | 0 |  | 52000 | 35.4 | 122.6 | 102.4 | 444420.096 |  | 1 | 52000 | 35.4 | 122.6 | 102.4 | [9 empty] | 2 | 113000 | 120 | 120 | 80 |  |  |  | 2 | Y | [12 empty] | SRW | I1 | 8538100000 | [14 empty] | Spacial S3D dubb. transp. deur z. Mont. pl. H1200xB1000xD300 IP55 IK08 RAL7035. | Spacial S3D + 2 portes vitrées H1200xL1000xP300 | [17 empty] | https://eref.se.com/be/nl/sis-tarif/product/NSYS3D121030DT | https://eref.se.com/be/fr/sis-tarif/product/NSYS3D121030DT
Schneider Electric | Schneider Electric | 01022021 |  | Schneider Electric |  | SRL | NSYS3D121030P |  |  | 671.75 |  | 1 |  | 1 | S3D 1200X1000X300MM MET MP | S3D H1200XL1000XP300+CHASSIS PL. |  | S3D H1200XW1000XD300+MOUNT. PLATE | [18 empty] | 1 | 3606480160028 | 0 |  | 73500 | 35 | 122 | 101 | 431270 |  | 1 | 73500 | 35 | 122 | 101 | [9 empty] | 2 | 160000 | 120 | 117 | 80 |  |  |  | 2 | Y | [12 empty] | SRW | I1 | 8538100000 | [14 empty] | Spacial S3D volle deur met montageplaat. H1200xB1000xD300 IP66 IK10 RAL7035. | Spacial S3D H1200xL1000xP300 + châssis plein | [17 empty] | https://eref.se.com/be/nl/sis-tarif/product/NSYS3D121030P | https://eref.se.com/be/fr/sis-tarif/product/NSYS3D121030P
Schneider Electric | Schneider Electric | 01022021 |  | Schneider Electric |  | SRL | NSYS3D121030T |  |  | 645.15 |  | 1 |  | 1 | S3D 1200X1000X300MM RUITDEUR | S3D+PTE VITREE.H1200XL1000XP300 |  | S3D GLAZED DOOR.H1200XW1000XD300 | [18 empty] | 1 | 3606480160011 | 0 |  | 47000 | 35.4 | 122.6 | 102.4 | 444420.096 |  | 1 | 50000 | 35 | 122 | 101 | [9 empty] | 2 | 111000 | 120 | 116 | 80 |  |  |  | 2 | Y | [12 empty] | SRW | I1 | 8538100000 | [14 empty] | Spacial S3D transp. deur zonder montagepl.. H1200xB1000xD300 IP66 IK08 RAL7035. | Spacial S3D + porte vitrée H1200xL1000xP300 | [17 empty] | https://eref.se.com/be/nl/sis-tarif/product/NSYS3D121030T | https://eref.se.com/be/fr/sis-tarif/product/NSYS3D121030T
Schneider Electric | Schneider Electric | 01022021 |  | Schneider Electric |  | SRL | NSYS3D121040D |  |  | 600.62 |  | 1 |  | 1 | S3D 3D 1200X1000X400 Z MP | S3D H1200XL1000XP400 2 PTES PLEIN |  | S3D H1200XW1000XD400 2 PL. DOORS | [18 empty] | 1 | 3606480160004 | 0 |  | 57500 | 45 | 124 | 101 | 563580 |  | 1 | 57500 | 46 | 123.5 | 102 | [9 empty] | 2 | 128000 | 123.5 | 115 | 100 |  |  |  | 2 | Y | [12 empty] | SRW | I1 | 8538100000 | [14 empty] | Spacial S3D 2 volle deur zonder montageplaat H1200xB1000xD400 IP55 IK10 RAL7035. | Spacial S3D H1200xL1000xP400 2 portes pleines | [17 empty] | https://eref.se.com/be/nl/sis-tarif/product/NSYS3D121040D | https://eref.se.com/be/fr/sis-tarif/product/NSYS3D121040D
Schneider Electric | Schneider Electric | 01022021 |  | Schneider Electric |  | SRL | NSYS3D121040DP |  |  | 847.29 |  | 1 |  | 1 | S3D 1200X1000X400 MET MP | S3D 2P H1200XL1000XP400+CHASSIS P |  | S3D 2D H1200XW1000XD400+MOUNT. PLATE | [18 empty] | 1 | 3606480159992 | 0 |  | 78000 | 45 | 122 | 102 | 559980 |  | 1 | 79000 | 45 | 122 | 101 | [9 empty] | 2 | 171000 | 120 | 115 | 100 |  |  |  | 2 | Y | [12 empty] | SRW | I1 | 8538100000 | [14 empty] | Spacial S3D 2 volle deuren met montageplaat. H1200xB1000xD400 IP55 IK10 RAL7035. | Spacial S3D 2 portes H1200xL1000xP400 + châssis plein | [17 empty] | https://eref.se.com/be/nl/sis-tarif/product/NSYS3D121040DP | https://eref.se.com/be/fr/sis-tarif/product/NSYS3D121040DP
Schneider Electric | Schneider Electric | 01022021 |  | Schneider Electric |  | SRL | NSYS3D121230D |  |  | 636.07 |  | 1 |  | 1 | S3D 1200X1200X300 Z MP | S3D H1200XL1200XP300 2 PTES PLEIN |  | S3D H1200XW1200XD300 2 PL. DOORS | [18 empty] | 1 | 3606480159985 | 0 |  | 60000 | 35 | 122.5 | 121.5 | 520931.25 |  | 1 | 60000 | 35 | 122.5 | 121.5 | [9 empty] | 2 | 136000 | 120 | 137 | 80 |  |  |  | 2 | Y | [12 empty] | SRW | I1 | 8538100000 | [14 empty] | Spacial S3D 2 volle deur zonder montageplaat H1200xB1200xD300 IP55 IK10 RAL7035. | Spacial S3D H1200xL1200xP300 2 portes pleines | [17 empty] | https://eref.se.com/be/nl/sis-tarif/product/NSYS3D121230D | https://eref.se.com/be/fr/sis-tarif/product/NSYS3D121230D
Schneider Electric | Schneider Electric | 01022021 |  | Schneider Electric |  | SRL | NSYS3D121230DP |  |  | 812.69 |  | 1 |  | 1 | S3D 1200X1200X300MM MET MP | S3D 2P H1200XL1200XP300+CHASSIS P |  | S3D 2D H1200XW1200XD300+MOUNT. PLATE | [18 empty] | 1 | 3606480159978 | 0 |  | 86600 | 35.5 | 123 | 122.5 | 534896.25 |  | 1 | 86600 | 35.5 | 123 | 122.5 | [9 empty] | 2 | 187000 | 120 | 138 | 80 |  |  |  | 2 | Y | [12 empty] | SRW | I1 | 8538100000 | [14 empty] | Spacial S3D volle deur met montageplaat. H1200xB1200xD300 IP55 IK10 RAL7035. | Spacial S3D 2 portes H1200xL1200xP300 + châssis plein | [17 empty] | https://eref.se.com/be/nl/sis-tarif/product/NSYS3D121230DP | https://eref.se.com/be/fr/sis-tarif/product/NSYS3D121230DP
Schneider Electric | Schneider Electric | 01022021 |  | Schneider Electric |  | SRL | NSYS3D121240D |  |  | 841.86 |  | 1 |  | 1 | S3D 1200X200X400 Z MP | S3D H1200XL1200XP400 2 PTES PLEIN |  | S3D H1200XW1200XD400 2 PL. DOORS | [18 empty] | 1 | 3606480159961 | 0 |  | 84000 | 45 | 133 | 121 | 724185 |  | 1 | 84000 | 45 | 133 | 121 | [9 empty] | 1 | 84000 | 45.5 | 133 | 121 |  |  |  | 2 | Y | [12 empty] | SRW | I1 | 8538100000 | [14 empty] | Spacial S3D volle deur zonder montageplaat H1200xB1200xD400 IP55 IK10 RAL7035 | Spacial S3D H1200xL1200xP400 2 portes pleines | [17 empty] | https://eref.se.com/be/nl/sis-tarif/product/NSYS3D121240D | https://eref.se.com/be/fr/sis-tarif/product/NSYS3D121240D
Schneider Electric | Schneider Electric | 01022021 |  | Schneider Electric |  | SRL | NSYS3D121240DP |  |  | 935.09 |  | 1 |  | 1 | S3D 1200X1200X400 MET MP | S3D 2P H1200XL1200XP400+CHASSIS |  | S3D 2D H1200XW1200XD400+MOUNT. PLATE | [18 empty] | 1 | 3606480159954 | 0 |  | 112000 | 45 | 133 | 122 | 730170 |  | 1 | 112000 | 45 | 133 | 122 | [9 empty] | 1 | 112000 | 45 | 131.5 | 121 |  |  |  | 2 | Y | [12 empty] | SRW | I1 | 8538100000 | [14 empty] | Spacial S3D volle deur met montageplaat. H1200xB1200xD400 IP55 IK10 RAL7035 | Spacial S3D 2 portes H1200xL1200xP400 + châssis | [17 empty] | https://eref.se.com/be/nl/sis-tarif/product/NSYS3D121240DP | https://eref.se.com/be/fr/sis-tarif/product/NSYS3D121240DP
Schneider Electric | Schneider Electric | 01022021 |  | Schneider Electric |  | SRL | NSYS3D12630 |  |  | 332.61 |  | 1 |  | 1 | S3D 1200X600X300 Z MP | S3D H1200XL600XP300 PORTE PLEINE |  | S3D H1200XW600XD300 ONE PLAIN DO. | [18 empty] | 1 | 3606480159947 | 0 |  | 35000 | 36 | 123 | 62.5 | 276750 |  | 1 | 35000 | 36 | 123 | 62.5 | [9 empty] | 6 | 221000 | 120 | 200 | 80 |  |  |  | 2 | Y | [12 empty] | SRW | I1 | 8538100000 | [14 empty] | Spacial S3D volle deur zonder montageplaat H1200xB600xD300 IP66 IK10 RAL7035. | [18 empty] | https://eref.se.com/be/nl/sis-tarif/product/NSYS3D12630 | https://eref.se.com/be/fr/sis-tarif/product/NSYS3D12630
Schneider Electric | Schneider Electric | 01022021 |  | Schneider Electric |  | SRL | NSYS3D12630P |  |  | 420.97 |  | 1 |  | 1 | S3D 1200X600X300MM MET MP | S3D H1200XL600XP300+CHASSIS PLEIN |  | S3D H1200XW600XD300+CHASSIS | [18 empty] | 1 | 3606480159930 | 0 |  | 47200 | 35.5 | 122.5 | 62 | 269622.5 |  | 1 | 47200 | 35.5 | 122.5 | 62 | [9 empty] | 6 | 295500 | 120 | 200 | 80 |  |  |  | 2 | Y | [12 empty] | SRW | I1 | 8538100000 | [14 empty] | Spacial S3D volle deur met montageplaat. H1200xB600xD300 IP66 IK10 RAL7035. | Spacial S3D H1200xL600xP300 + châssis plein | [17 empty] | https://eref.se.com/be/nl/sis-tarif/product/NSYS3D12630P | https://eref.se.com/be/fr/sis-tarif/product/NSYS3D12630P
Schneider Electric | Schneider Electric | 01022021 |  | Schneider Electric |  | SRL | NSYS3D12630T |  |  | 421.71 |  | 1 |  | 1 | S3D 1200X600X300MMRUITDEUR | S3D+PORTE VITREE.H1200XL600XP300 |  | S3D GLAZED DOOR.H1200XW600XD300 | [18 empty] | 1 | 3606480159923 | 0 |  | 34200 | 35.5 | 123.5 | 63 | 276207.75 |  | 1 | 34200 | 35.5 | 123.5 | 63 | [9 empty] | 6 | 213000 | 120 | 199 | 80 |  |  |  | 2 | Y | [12 empty] | SRW | I1 | 8538100000 | [14 empty] | Spacial S3D transp. deur zonder montagepl.. H1200xB600xD300 IP66 IK08 RAL7035. | Spacial S3D + porte vitrée H1200xL600xP300 | [17 empty] | https://eref.se.com/be/nl/sis-tarif/product/NSYS3D12630T | https://eref.se.com/be/fr/sis-tarif/product/NSYS3D12630T
Schneider Electric | Schneider Electric | 01022021 |  | Schneider Electric |  | SRL | NSYS3D12640 |  |  | 438.68 |  | 1 |  | 1 | S3D 1200X600X400 Z MP | S3D H1200XL600XP400 PORTE PLEINE |  | S3D H1200XW600XD400 ONE PLAIN DO. | [18 empty] | 1 | 3606480159916 | 0 |  | 39600 | 45.5 | 122.5 | 61.5 | 342785.625 |  | 1 | 39600 | 45.5 | 122.5 | 61.5 | [9 empty] | 6 | 253500 | 123 | 200 | 100 |  |  |  | 2 | Y | [12 empty] | SRW | I1 | 8538100000 | [14 empty] | Spacial S3D volle deur zonder montageplaat H1200xB600xD400 IP66 IK10 RAL7035. | [18 empty] | https://eref.se.com/be/nl/sis-tarif/product/NSYS3D12640 | https://eref.se.com/be/fr/sis-tarif/product/NSYS3D12640
Schneider Electric | Schneider Electric | 01022021 |  | Schneider Electric |  | SRL | NSYS3D12640P |  |  | 527.08 |  | 1 |  | 1 | S3D 1200X600X400MM MET MP | S3D H1200XL600XP400+CHASSIS PLEIN |  | S3D H1200XW600XD400+MOUNT. PLATE | [18 empty] | 1 | 3606480159909 | 0 |  | 51000 | 45 | 123 | 61 | 337635 |  | 1 | 51000 | 45 | 123 | 61 | [9 empty] | 6 | 328000 | 123 | 199 | 100 |  |  |  | 2 | Y | [12 empty] | SRW | I1 | 8538100000 | [14 empty] | Spacial S3D volle deur met montageplaat. H1200xB600xD400 IP66 IK10 RAL7035. | Spacial S3D H1200xL600xP400 + châssis plein | [17 empty] | https://eref.se.com/be/nl/sis-tarif/product/NSYS3D12640P | https://eref.se.com/be/fr/sis-tarif/product/NSYS3D12640P
Schneider Electric | Schneider Electric | 01022021 |  | Schneider Electric |  | SRL | NSYS3D12640T |  |  | 525.64 |  | 1 |  | 1 | S3D 1200X600X400MM RUITDEUR | S3D+PORTE VITREE.H1200XL600XP400 |  | S3D GLAZED DOOR.H1200XW600XD400 | [18 empty] | 1 | 3606480159893 | 0 |  | 38400 | 44.5 | 122.5 | 62 | 337977.5 |  | 1 | 38400 | 44.5 | 122.5 | 62 | [9 empty] | 6 | 244000 | 122.5 | 199 | 100 |  |  |  | 2 | Y | [12 empty] | SRW | I1 | 8538100000 | [14 empty] | Spacial S3D transp. deur zonder montagepl.. H1200xB600xD400 IP66 IK08 RAL7035. | Spacial S3D + porte vitrée H1200xL600xP400 | [17 empty] | https://eref.se.com/be/nl/sis-tarif/product/NSYS3D12640T | https://eref.se.com/be/fr/sis-tarif/product/NSYS3D12640T
Schneider Electric | Schneider Electric | 01022021 |  | Schneider Electric |  | SRL | NSYS3D12830 |  |  | 412.98 |  | 1 |  | 1 | S3D 1200X800X300MM Z MP | S3D H1200XL800XP300 PORTE PLEINE |  | S3D H1200XW800XD300 ONE PLAIN DO. | [18 empty] | 1 | 3606480159886 | 0 |  | 43000 | 35 | 123 | 82 | 353010 |  | 1 | 43000 | 35 | 123 | 82 | [9 empty] | 2 | 99000 | 123 | 96 | 80 |  |  |  | 2 | Y | [12 empty] | SRW | I1 | 8538100000 | [14 empty] | Spacial S3D volle deur zonder montageplaat H1200xB800xD300 IP66 IK10 RAL7035. | [18 empty] | https://eref.se.com/be/nl/sis-tarif/product/NSYS3D12830 | https://eref.se.com/be/fr/sis-tarif/product/NSYS3D12830
Schneider Electric | Schneider Electric | 01022021 |  | Schneider Electric |  | SRL | NSYS3D12830P |  |  | 505.28 |  | 1 |  | 1 | S3D 1200X800X300MM MET MP | S3D H1200XL800XP300+CHASSIS PLEIN |  | S3D H1200XW800XD300+MOUNT. PLATE | [18 empty] | 1 | 3606480159879 | 0 |  | 59800 | 35.5 | 122.5 | 82.5 | 358771.875 |  | 1 | 59800 | 35.5 | 122.5 | 82.5 | [9 empty] | 2 | 131400 | 122.5 | 97 | 80 |  |  |  | 2 | Y | [12 empty] | SRW | I1 | 8538100000 | [14 empty] | Spacial S3D volle deur met montageplaat. H1200xB800xD300 IP66 IK10 RAL7035. | Spacial S3D H1200xL800xP300 + châssis plein | [17 empty] | https://eref.se.com/be/nl/sis-tarif/product/NSYS3D12830P | https://eref.se.com/be/fr/sis-tarif/product/NSYS3D12830P
Schneider Electric | Schneider Electric | 01022021 |  | Schneider Electric |  | SRL | NSYS3D12830T |  |  | 539.18 |  | 1 |  | 1 | S3D 1200X800X300MMRUITDEUR | S3D+PORTE VITREE.H1200XL800XP300 |  | S3D GLAZED DOOR.H1200XW800XD300 | [18 empty] | 1 | 3606480159862 | 0 |  | 42000 | 35.4 | 122.6 | 82.4 | 357619.296 |  | 1 | 43500 | 34.5 | 121.5 | 81 | [9 empty] | 2 | 98000 | 120 | 95 | 80 |  |  |  | 2 | Y | [12 empty] | SRW | I1 | 8538100000 | [14 empty] | Spacial S3D transp. deur zonder montagepl.. H1200xB800xD300 IP66 IK08 RAL7035. | Spacial S3D + porte vitrée H1200xL800xP300 | [17 empty] | https://eref.se.com/be/nl/sis-tarif/product/NSYS3D12830T | https://eref.se.com/be/fr/sis-tarif/product/NSYS3D12830T
Schneider Electric | Schneider Electric | 01022021 |  | Schneider Electric |  | SRL | NSYS3D12840 |  |  | 567.75 |  | 1 |  | 1 | S3D 1200X800X400MM Z MP | S3D H1200XL800XP400 PORTE PLEINE |  | S3D H1200XW800XD400 ONE PLAIN DO. | [18 empty] | 1 | 3606480159855 | 0 |  | 48200 | 45 | 122.5 | 81.5 | 449268.75 |  | 1 | 48200 | 45 | 122.5 | 81.5 | [9 empty] | 2 | 107600 | 122.5 | 95 | 100 |  |  |  | 2 | Y | [12 empty] | SRW | I1 | 8538100000 | [14 empty] | Spacial S3D volle deur zonder montageplaat H1200xB800xD400 IP66 IK10 RAL7035. | [18 empty] | https://eref.se.com/be/nl/sis-tarif/product/NSYS3D12840 | https://eref.se.com/be/fr/sis-tarif/product/NSYS3D12840
Schneider Electric | Schneider Electric | 01022021 |  | Schneider Electric |  | SRL | NSYS3D12840P |  |  | 655.41 |  | 1 |  | 1 | S3D 1200X800X400MM MET MP | S3D H1200XL800XP400+CHASSIS PLEIN |  | S3D H1200XW800XD400+MOUNT. PLATE | [18 empty] | 1 | 3606480159848 | 0 |  | 64000 | 45.5 | 122.5 | 81.5 | 454260.625 |  | 1 | 64000 | 45.5 | 122.5 | 81.5 | [9 empty] | 2 | 144600 | 120 | 96 | 100 |  |  |  | 2 | Y | [12 empty] | SRW | I1 | 8538100000 | [14 empty] | Spacial S3D volle deur met montageplaat. H1200xB800xD400 IP66 IK10 RAL7035. | Spacial S3D H1200xL800xP400 + châssis plein | [17 empty] | https://eref.se.com/be/nl/sis-tarif/product/NSYS3D12840P | https://eref.se.com/be/fr/sis-tarif/product/NSYS3D12840P
Schneider Electric | Schneider Electric | 01022021 |  | Schneider Electric |  | SRL | NSYS3D12840T |  |  | 693.99 |  | 1 |  | 1 | S3D 1200X800X400MM RUITDEUR | S3D+PORTE VITREE.H1200XL800XP400 |  | S3D GLAZED DOOR.H1200XW800XD400 | [18 empty] | 1 | 3606480159831 | 0 |  | 46500 | 45.4 | 122.6 | 82.4 | 458641.696 |  | 1 | 46500 | 45 | 123 | 81.5 | [9 empty] | 2 | 106000 | 120 | 95 | 100 |  |  |  | 2 | Y | [12 empty] | SRW | I1 | 8538100000 | [14 empty] | Spacial S3D transp. deur zonder montagepl.. H1200xB800xD400 IP66 IK08 RAL7035. | Spacial S3D + porte vitrée H1200xL800xP400 | [17 empty] | https://eref.se.com/be/nl/sis-tarif/product/NSYS3D12840T | https://eref.se.com/be/fr/sis-tarif/product/NSYS3D12840T
Schneider Electric | Schneider Electric | 01022021 |  | Schneider Electric |  | SRL | NSYS3D141030D |  |  | 944.08 |  | 1 |  | 1 | S3D 1400X1000X300 Z MP | S3D H1400XL1000XP300 2 PTES PLEIN |  | S3D H1400XW1000XD300 2 DOORS | [18 empty] | 1 | 3606480159824 | 0 |  | 81000 | 37 | 153 | 103.5 | 585913.5 |  | 1 | 81000 | 37 | 153 | 103.5 | [9 empty] | 1 | 81000 | 37 | 153 | 103.5 |  |  |  | 2 | Y | [12 empty] | SRW | I1 | 8538100000 | [14 empty] | Spacial S3D volle deur zonder montageplaat H1400xB1000xD300 IP55 IK10 RAL7035. | Spacial S3D H1400xL1000xP300 2 portes pleines | [17 empty] | https://eref.se.com/be/nl/sis-tarif/product/NSYS3D141030D | https://eref.se.com/be/fr/sis-tarif/product/NSYS3D141030D
Schneider Electric | Schneider Electric | 01022021 |  | Schneider Electric |  | SRL | NSYS3D141030DP |  |  | 984.49 |  | 1 |  | 1 | S3D 1400X1000X300 MET MP | S3D H1400XL1000XP300+CHASSIS PL |  | S3D H1400XW1000XD300+MOUNT. PLATE | [18 empty] | 1 | 3606480159817 | 0 |  | 107000 | 45 | 155 | 104 | 725400 |  | 1 | 108000 | 36 | 153 | 103 | [9 empty] | 1 | 108000 | 36 | 153 | 103 |  |  |  | 2 | Y | [12 empty] | SRW | I1 | 8538100000 | [14 empty] | Spacial S3D volle deur met montageplaat. H1400xB1000xD300 IP55 IK10 RAL7035. | Spacial S3D H1400xL1000xP300 + châssis plein | [17 empty] | https://eref.se.com/be/nl/sis-tarif/product/NSYS3D141030DP | https://eref.se.com/be/fr/sis-tarif/product/NSYS3D141030DP
Schneider Electric | Schneider Electric | 01022021 |  | Schneider Electric |  | SRL | NSYS3D3215 |  |  | 79.95 |  | 1 |  | 1 | S3D 300X200X150MM Z MP | S3D H300XL200XP150 PORTE PLEINE |  | S3D H300XW200XD150 ONE PLAIN DOOR | [18 empty] | 1 | 3606480159800 | 0 |  | 3090 | 19 | 31.5 | 22 | 13167 |  | 1 | 3090 | 19 | 31.5 | 22 | [9 empty] | 105 | 346900 | 120 | 170 | 100 |  |  |  | 2 | Y | [12 empty] | SRW | I1 | 8538100000 | [14 empty] | Spacial S3D volle deur zonder montageplaat H300xB200xD150 IP66 IK10 RAL7035. | [18 empty] | https://eref.se.com/be/nl/sis-tarif/product/NSYS3D3215 | https://eref.se.com/be/fr/sis-tarif/product/NSYS3D3215
Schneider Electric | Schneider Electric | 01022021 |  | Schneider Electric |  | SRL | NSYS3D3215P |  |  | 88.15 |  | 1 |  | 1 | S3D 300X200X150MM MET MP | S3D H300XL200XP150+CHASSIS PLEIN |  | S3D H300XW200XD150+MOUNT. PLATE | [18 empty] | 1 | 3606480159794 | 0 |  | 3602 | 19.5 | 31.5 | 21 | 12899.25 |  | 1 | 3602 | 19.5 | 31.5 | 21 | [9 empty] | 105 | 380602 | 120 | 170 | 100 |  |  |  | 2 | Y | [12 empty] | SRW | I1 | 8538100000 | [14 empty] | Spacial S3D volle deur met montageplaat. H300xB200xD150 IP66 IK10 RAL7035. | Spacial S3D H300xL200xP150 + châssis plein | [17 empty] | https://eref.se.com/be/nl/sis-tarif/product/NSYS3D3215P | https://eref.se.com/be/fr/sis-tarif/product/NSYS3D3215P
Schneider Electric | Schneider Electric | 01022021 |  | Schneider Electric |  | SRL | NSYS3D32515 |  |  | 77.74 |  | 1 |  | 1 | S3D 300X250X150 Z MP | S3D H300XL250XP150 PORTE PLEINE |  | S3D H300XW250XD150 ONE PLAIN DOOR | [18 empty] | 1 | 3606480159787 | 0 |  | 3444 | 19.5 | 31 | 26.5 | 16019.25 |  | 1 | 3444 | 19.5 | 31 | 26.5 | [9 empty] | 105 | 383660 | 120 | 201 | 100 |  |  |  | 2 | Y | [12 empty] | SRW | I1 | 8538100000 | [14 empty] | Spacial S3D volle deur zonder montageplaat H300xB250xD150 IP66 IK10 RAL7035. | [18 empty] | https://eref.se.com/be/nl/sis-tarif/product/NSYS3D32515 | https://eref.se.com/be/fr/sis-tarif/product/NSYS3D32515
Schneider Electric | Schneider Electric | 01022021 |  | Schneider Electric |  | SRL | NSYS3D32515P |  |  | 87.33 |  | 1 |  | 1 | S3D 300X250X150MM MET MP | S3D H300XL250XP150+CHASSIS PLEIN |  | S3D H300XW250XD150+PLAIN CHASSIS | [18 empty] | 1 | 3606480159770 | 0 |  | 4214 | 19.5 | 31.5 | 26.5 | 16277.625 |  | 1 | 4214 | 19.5 | 31.5 | 26.5 | [9 empty] | 105 | 457000 | 120 | 205 | 100 |  |  |  | 2 | Y | [12 empty] | SRW | I1 | 8538100000 | [14 empty] | Spacial S3D volle deur zonder montageplaat H300xB250xD150 IP66 IK10 RAL7035. | Spacial S3D H300xL250xP150 + châssis plein | [17 empty] | https://eref.se.com/be/nl/sis-tarif/product/NSYS3D32515P | https://eref.se.com/be/fr/sis-tarif/product/NSYS3D32515P
Schneider Electric | Schneider Electric | 01022021 |  | Schneider Electric |  | SRL | NSYS3D32515T |  |  | 106.55 |  | 1 |  | 1 | S3D 300X250X150MM RUITDEUR | S3D+PORTE VITRÉE.H300XL250XP150MM |  | S3D GLAZED DOOR.H300XW250XD150 | [18 empty] | 1 | 3606480159763 | 0 |  | 3542 | 19 | 36 | 26 | 17784 |  | 1 | 3542 | 19.5 | 26 | 31 | [9 empty] | 105 | 393910 | 120 | 175 | 100 |  |  |  | 2 | Y | [12 empty] | SRW | I1 | 8538100000 | [14 empty] | Spacial S3D transp. deur zonder montagepl.. H300xB250xD150 IP66 IK08 RAL7035. | Spacial S3D + porte vitrée H300xL250xP150mm | [17 empty] | https://eref.se.com/be/nl/sis-tarif/product/NSYS3D32515T | https://eref.se.com/be/fr/sis-tarif/product/NSYS3D32515T
Schneider Electric | Schneider Electric | 01022021 |  | Schneider Electric |  | SRL | NSYS3D3315 |  |  | 90.86 |  | 1 |  | 1 | S3D 300X300X150MM Z MP | S3D H300XL300XP150 PORTE PLEINE |  | S3D H300XW300XD150 ONE PLAIN DOOR | [18 empty] | 1 | 3606480159756 | 0 |  | 4030 | 19 | 31.5 | 31.5 | 18852.75 |  | 1 | 4030 | 19 | 31.5 | 31.5 | [9 empty] | 90 | 376000 | 120 | 207 | 100 |  |  |  | 2 | Y | [12 empty] | SRW | I1 | 8538100000 | [14 empty] | Spacial S3D volle deur zonder montageplaat H300xB200xD150 IP66 IK10 RAL7035. | [18 empty] | https://eref.se.com/be/nl/sis-tarif/product/NSYS3D3315 | https://eref.se.com/be/fr/sis-tarif/product/NSYS3D3315
Schneider Electric | Schneider Electric | 01022021 |  | Schneider Electric |  | SRL | NSYS3D3315P |  |  | 112.46 |  | 1 |  | 1 | S3D 300X300X150MM MET MP | S3D H300XL300XP150+CHASSIS PLEIN |  | S3D H300XW300XD150+MOUNT. PLATE | [18 empty] | 1 | 3606480159749 | 0 |  | 4900 | 20 | 32 | 31 | 19840 |  | 1 | 4900 | 20 | 32 | 31 | [9 empty] | 90 | 459000 | 120 | 208 | 100 |  |  |  | 2 | Y | [12 empty] | SRW | I1 | 8538100000 | [14 empty] | Spacial S3D volle deur met montageplaat. H300xB300xD150 IP66 IK10 RAL7035. | Spacial S3D H300xL300xP150 + châssis plein | [17 empty] | https://eref.se.com/be/nl/sis-tarif/product/NSYS3D3315P | https://eref.se.com/be/fr/sis-tarif/product/NSYS3D3315P
Schneider Electric | Schneider Electric | 01022021 |  | Schneider Electric |  | SRL | NSYS3D3315T |  |  | 116.2 |  | 1 |  | 1 | S3D 300X300X150MM RUITDEUR | S3D+PORTE VITREE.H300XL300XP150MM |  | S3D GLAZED DOOR.H300XW300XD150 | [18 empty] | 1 | 3606480159732 | 0 |  | 4025 | 19.8 | 31.3 | 31.8 | 19707.732 |  | 1 | 4025 | 18.5 | 31 | 32 | [9 empty] | 90 | 384250 | 120 | 202.8 | 100 |  |  |  | 2 | Y | [12 empty] | SRW | I1 | 8538100000 | [14 empty] | Spacial S3D transp. deur zonder montagepl.. H300xB300xD150 IP66 IK08 RAL7035. | Spacial S3D + porte vitrée H300xL300xP150mm | [17 empty] | https://eref.se.com/be/nl/sis-tarif/product/NSYS3D3315T | https://eref.se.com/be/fr/sis-tarif/product/NSYS3D3315T
Schneider Electric | Schneider Electric | 01022021 |  | Schneider Electric |  | SRL | NSYS3D3320 |  |  | 107.69 |  | 1 |  | 1 | S3D 300X300X200MM Z MP | S3D H300XL300XP200 PORTE PLEINE |  | S3D H300XW300XD200 ONE PLAIN DOOR | [18 empty] | 1 | 3606480159725 | 0 |  | 4562 | 24.8 | 31.3 | 31.8 | 24684.432 |  | 1 | 4562 | 24.8 | 31.3 | 31.8 | [9 empty] | 84 | 398208 | 120 | 202.8 | 100 |  |  |  | 2 | Y | [12 empty] | SRW | I1 | 8538100000 | [14 empty] | Spacial S3D volle deur zonder montageplaat H300xB300xD200 IP66 IK10 RAL7035. | [18 empty] | https://eref.se.com/be/nl/sis-tarif/product/NSYS3D3320 | https://eref.se.com/be/fr/sis-tarif/product/NSYS3D3320
Schneider Electric | Schneider Electric | 01022021 |  | Schneider Electric |  | SRL | NSYS3D3320P |  |  | 112.76 |  | 1 |  | 1 | S3D 300X300X200MM MET MP | S3D H300XL300XP200+CHASSIS PLEIN |  | S3D H300XW300XD200+MOUNT. PLATE | [18 empty] | 1 | 3606480159718 | 0 |  | 5470 | 25 | 32 | 31 | 24800 |  | 1 | 5470 | 25 | 32 | 31 | [9 empty] | 84 | 477000 | 120 | 207 | 100 |  |  |  | 2 | Y | [12 empty] | SRW | I1 | 8538100000 | [14 empty] | Spacial S3D volle deur met montageplaat. H300xB300xD200 IP66 IK10 RAL7035. | Spacial S3D H300xL300xP200 + châssis plein | [17 empty] | https://eref.se.com/be/nl/sis-tarif/product/NSYS3D3320P | https://eref.se.com/be/fr/sis-tarif/product/NSYS3D3320P
Schneider Electric | Schneider Electric | 01022021 |  | Schneider Electric |  | SRL | NSYS3D3320T |  |  | 133.05 |  | 1 |  | 1 | S3D 300X300X200MM RUITDEUR | S3D+PORTE VITREE.H300XL300XP200MM |  | S3D GLAZED DOOR.H300XW300XD200 | [18 empty] | 1 | 3606480159701 | 0 |  | 4776 | 24.5 | 32 | 31.5 | 24696 |  | 1 | 4776 | 24.5 | 32 | 31.5 | [9 empty] | 84 | 421512 | 120 | 207 | 100 |  |  |  | 2 | Y | [12 empty] | SRW | I1 | 8538100000 | [14 empty] | Spacial S3D transp. deur zonder montagepl.. H300xB300xD200 IP66 IK08 RAL7035. | Spacial S3D + porte vitrée H300xL300xP200mm | [17 empty] | https://eref.se.com/be/nl/sis-tarif/product/NSYS3D3320T | https://eref.se.com/be/fr/sis-tarif/product/NSYS3D3320T
Schneider Electric | Schneider Electric | 01022021 |  | Schneider Electric |  | SRL | NSYS3D3415 |  |  | 97.62 |  | 1 |  | 1 | SPACIAL 3D300X400X150MM Z MP | S3D H300XL400XP150 PORTE PLEINE |  | S3D H300XW400XD150 ONE PLAIN DOOR | [18 empty] | 1 | 3606480159695 | 0 |  | 4878 | 19.5 | 41.5 | 31 | 25086.75 |  | 1 | 4878 | 19.5 | 41.5 | 31 | [9 empty] | 60 | 307378 | 120 | 182.5 | 100 |  |  |  | 2 | Y | [12 empty] | SRW | I1 | 8538100000 | [14 empty] | Spacial S3D volle deur zonder montageplaat H300xB400xD150 IP66 IK10 RAL7035. | [18 empty] | https://eref.se.com/be/nl/sis-tarif/product/NSYS3D3415 | https://eref.se.com/be/fr/sis-tarif/product/NSYS3D3415
Schneider Electric | Schneider Electric | 01022021 |  | Schneider Electric |  | SRL | NSYS3D3415P |  |  | 105.88 |  | 1 |  | 1 | S3D 300X400X150MM MET MP | S3D H300XL400XP150+CHASSIS PLEIN |  | S3D H300XW400XD150+MOUNT. PLATE | [18 empty] | 1 | 3606480159688 | 0 |  | 6082 | 19.5 | 41.5 | 31 | 25086.75 |  | 1 | 6082 | 19.5 | 41.5 | 31 | [9 empty] | 60 | 385000 | 120 | 181 | 100 |  |  |  | 2 | Y | [12 empty] | SRW | I1 | 8538100000 | [14 empty] | Spacial S3D volle deur met montageplaat. H300xB400xD150 IP66 IK10 RAL7035. | Spacial S3D H300xL400xP150 + châssis plein | [17 empty] | https://eref.se.com/be/nl/sis-tarif/product/NSYS3D3415P | https://eref.se.com/be/fr/sis-tarif/product/NSYS3D3415P
Schneider Electric | Schneider Electric | 01022021 |  | Schneider Electric |  | SRL | NSYS3D3415T |  |  | 124.55 |  | 1 |  | 1 | S3D 300X400X150MM RUITDEUR | S3D+PORTE VITREE.H300XL400XP150MM |  | S3D GLAZED DOOR.H300XW400XD150 | [18 empty] | 1 | 3606480159671 | 0 |  | 5014 | 19.5 | 31.5 | 41.5 | 25491.375 |  | 1 | 5014 | 19.5 | 31.5 | 41.5 | [9 empty] | 60 | 315840 | 120 | 190 | 100 |  |  |  | 2 | Y | [12 empty] | SRW | I1 | 8538100000 | [14 empty] | Spacial S3D transp. deur zonder montagepl.. H300xB400xD150 IP66 IK08 RAL7035. | Spacial S3D + porte vitrée H300xL400xP150mm | [17 empty] | https://eref.se.com/be/nl/sis-tarif/product/NSYS3D3415T | https://eref.se.com/be/fr/sis-tarif/product/NSYS3D3415T
Schneider Electric | Schneider Electric | 01022021 |  | Schneider Electric |  | SRL | NSYS3D3420 |  |  | 106.73 |  | 1 |  | 1 | S3D 300X400X200+Z4890 | S3D H300XL400XP200 PORTE PLEINE |  | S3D H300XW400XD200 ONE PLAIN DOOR | [18 empty] | 1 | 3606480159664 | 0 |  | 5571 | 24 | 41 | 31 | 30504 |  | 1 | 5571 | 24 | 41 | 31 | [9 empty] | 56 | 334000 | 120 | 183 | 100 |  |  |  | 2 | Y | [12 empty] | SRW | I1 | 8538100000 | [14 empty] | Spacial S3D volle deur zonder montageplaat H300xB400xD200 IP66 IK10 RAL7035. | [18 empty] | https://eref.se.com/be/nl/sis-tarif/product/NSYS3D3420 | https://eref.se.com/be/fr/sis-tarif/product/NSYS3D3420
Schneider Electric | Schneider Electric | 01022021 |  | Schneider Electric |  | SRL | NSYS3D3420P |  |  | 130.34 |  | 1 |  | 1 | S3D 300X400X200MM MET MP | S3D H300XL400XP200+CHASSIS PLEIN |  | S3D H300XW400XD200+PLAIN CHASSIS | [18 empty] | 1 | 3606480159657 | 0 |  | 6854 | 25 | 41.5 | 32 | 33200 |  | 1 | 6854 | 25 | 41.5 | 32 | [9 empty] | 56 | 400000 | 120 | 181 | 100 |  |  |  | 2 | Y | [12 empty] | SRW | I1 | 8538100000 | [14 empty] | Spacial S3D volle deur met montageplaat. H300xB400xD200 IP66 IK10 RAL7035. | Spacial S3D H300xL400xP200 + châssis plein | [17 empty] | https://eref.se.com/be/nl/sis-tarif/product/NSYS3D3420P | https://eref.se.com/be/fr/sis-tarif/product/NSYS3D3420P
Schneider Electric | Schneider Electric | 01022021 |  | Schneider Electric |  | SRL | NSYS3D3420T |  |  | 126.44 |  | 1 |  | 1 | S3D 300X400X200MM RUITDEUR | S3D+PORTE VITRE.H300XL400XP200MM |  | S3D GLAZED DOOR.H300XW400XD200 | [18 empty] | 1 | 3606480159640 | 0 |  | 5856 | 24.5 | 41 | 31.5 | 31641.75 |  | 1 | 5856 | 24.5 | 41 | 31.5 | [9 empty] | 56 | 349936 | 120 | 180.2 | 100 |  |  |  | 2 | Y | [12 empty] | SRW | I1 | 8538100000 | [14 empty] | Spacial S3D transp. deur zonder montagepl.. H300xB400xD200 IP66 IK08 RAL7035. | Spacial S3D + porte vitrée H300xL400xP200mm | [17 empty] | https://eref.se.com/be/nl/sis-tarif/product/NSYS3D3420T | https://eref.se.com/be/fr/sis-tarif/product/NSYS3D3420T
Schneider Electric | Schneider Electric | 01022021 |  | Schneider Electric |  | SRL | NSYS3D4315 |  |  | 96.72 |  | 1 |  | 1 | S3D 400X300X150MM Z MP | S3D H400XL300XP150 PORTE PLEINE |  | S3D H400XW300XD150 ONE PLAIN DOOR | [18 empty] | 1 | 3606480159633 | 0 |  | 5022 | 19.5 | 41.5 | 31.5 | 25491.375 |  | 1 | 5022 | 19.5 | 41.5 | 31.5 | [9 empty] | 60 | 320000 | 120 | 183 | 100 |  |  |  | 2 | Y | [12 empty] | SRW | I1 | 8538100000 | [14 empty] | Spacial S3D volle deur zonder montageplaat H400xB300xD150 IP66 IK10 RAL7035. | [18 empty] | https://eref.se.com/be/nl/sis-tarif/product/NSYS3D4315 | https://eref.se.com/be/fr/sis-tarif/product/NSYS3D4315
Schneider Electric | Schneider Electric | 01022021 |  | Schneider Electric |  | SRL | NSYS3D4315P |  |  | 106.47 |  | 1 |  | 1 | S3D 400X300X150MM MET MP | S3D H400XL300XP150+CHASSIS PLEIN |  | S3D H400XW300XD150+MOUNT. PLATE | [18 empty] | 1 | 3606480159626 | 0 |  | 6242 | 20 | 41.5 | 31.5 | 26145 |  | 1 | 6242 | 20 | 41.5 | 31.5 | [9 empty] | 60 | 389000 | 120 | 181 | 100 |  |  |  | 2 | Y | [12 empty] | SRW | I1 | 8538100000 | [14 empty] | Spacial S3D volle deur met montageplaat. H400xB300xD150 IP66 IK10 RAL7035. | Spacial S3D H400xL300xP150 + châssis plein | [17 empty] | https://eref.se.com/be/nl/sis-tarif/product/NSYS3D4315P | https://eref.se.com/be/fr/sis-tarif/product/NSYS3D4315P
Schneider Electric | Schneider Electric | 01022021 |  | Schneider Electric |  | SRL | NSYS3D4315T |  |  | 122.92 |  | 1 |  | 1 | S3D 400X300X150MM RUITDEUR | S3D+PORTE VITREE.H400XL300XP150MM |  | S3D GLAZED DOOR.H400XW300XD150 | [18 empty] | 1 | 3606480159619 | 0 |  | 4940 | 19 | 42 | 31 | 24738 |  | 1 | 4940 | 19 | 42 | 31 | [9 empty] | 60 | 309400 | 120 | 182 | 100 |  |  |  | 2 | Y | [12 empty] | SRW | I1 | 8538100000 | [14 empty] | Spacial S3D transp. deur zonder montagepl.. H400xB300xD150 IP66 IK08 RAL7035. | Spacial S3D + porte vitrée H400xL300xP150mm | [17 empty] | https://eref.se.com/be/nl/sis-tarif/product/NSYS3D4315T | https://eref.se.com/be/fr/sis-tarif/product/NSYS3D4315T
Schneider Electric | Schneider Electric | 01022021 |  | Schneider Electric |  | SRL | NSYS3D4320 |  |  | 117.81 |  | 1 |  | 1 | S3D 400X300X200MM Z MP | S3D H400XL300XP200 PORTE PLEINE |  | S3D H400XW300XD200 ONE PLAIN DOOR | [18 empty] | 1 | 3606480159602 | 0 |  | 5758 | 25 | 41.5 | 31.5 | 32681.25 |  | 1 | 5758 | 25 | 41.5 | 31.5 | [9 empty] | 56 | 339000 | 120 | 182 | 100 |  |  |  | 2 | Y | [12 empty] | SRW | I1 | 8538100000 | [14 empty] | Spacial S3D volle deur zonder montageplaat H400xB300xD200 IP66 IK10 RAL7035. | [18 empty] | https://eref.se.com/be/nl/sis-tarif/product/NSYS3D4320 | https://eref.se.com/be/fr/sis-tarif/product/NSYS3D4320
Schneider Electric | Schneider Electric | 01022021 |  | Schneider Electric |  | SRL | NSYS3D4320P |  |  | 133.7 |  | 1 |  | 1 | S3D 400X300X200MM MET MP | S3D H400XL300XP200+CHASSIS PLEIN |  | S3D H400XW300XD200+MOUNT. PLATE | [18 empty] | 1 | 3606480159596 | 0 |  | 6984 | 25 | 41.5 | 31.5 | 32681.25 |  | 1 | 6984 | 25 | 41.5 | 31.5 | [9 empty] | 56 | 403000 | 120 | 182 | 100 |  |  |  | 2 | Y | [12 empty] | SRW | I1 | 8538100000 | [14 empty] | Spacial S3D volle deur met montageplaat. H300xB250xD150 IP66 IK10 RAL7035. | Spacial S3D H400xL300xP200 + châssis plein | [17 empty] | https://eref.se.com/be/nl/sis-tarif/product/NSYS3D4320P | https://eref.se.com/be/fr/sis-tarif/product/NSYS3D4320P
Schneider Electric | Schneider Electric | 01022021 |  | Schneider Electric |  | SRL | NSYS3D4320T |  |  | 144.73 |  | 1 |  | 1 | S3D 400X300X200MM RUITDEUR | S3D+PORTE VITREE.H400XL300XP200MM |  | S3D GLAZED DOOR.H400XW300XD200 | [18 empty] | 1 | 3606480159589 | 0 |  | 5804 | 24.5 | 41 | 31.5 | 31641.75 |  | 1 | 5804 | 24.5 | 41 | 31.5 | [9 empty] | 56 | 335000 | 120 | 181 | 100 |  |  |  | 2 | Y | [12 empty] | SRW | I1 | 8538100000 | [14 empty] | Spacial S3D transp. deur zonder montagepl.. H400xB300xD200 IP66 IK08 RAL7035. | Spacial S3D + porte vitrée H400xL300xP200mm | [17 empty] | https://eref.se.com/be/nl/sis-tarif/product/NSYS3D4320T | https://eref.se.com/be/fr/sis-tarif/product/NSYS3D4320T
Schneider Electric | Schneider Electric | 01022021 |  | Schneider Electric |  | SRL | NSYS3D4420 |  |  | 117.69 |  | 1 |  | 1 | S3D 400X400X200MM Z MP | S3D H400XL400XP200 PORTE PLEINE |  | S3D H400XW400XD200 ONE PLAIN DOOR | [18 empty] | 1 | 3606480159572 | 0 |  | 7000 | 24.5 | 41.5 | 42 | 42703.5 |  | 1 | 7000 | 24.5 | 41.5 | 42 | [9 empty] | 40 | 295500 | 120 | 182 | 100 |  |  |  | 2 | Y | [12 empty] | SRW | I1 | 8538100000 | [14 empty] | Spacial S3D volle deur zonder montageplaat H400xB400xD200 IP66 IK10 RAL7035. | [18 empty] | https://eref.se.com/be/nl/sis-tarif/product/NSYS3D4420 | https://eref.se.com/be/fr/sis-tarif/product/NSYS3D4420
Schneider Electric | Schneider Electric | 01022021 |  | Schneider Electric |  | SRL | NSYS3D4420P |  |  | 144.93 |  | 1 |  | 1 | S3D 400X400X200MM MET MP | S3D H400XL400XP200+CHASSIS PLEIN |  | S3D H400XW400XD200+MOUNT. PLATE | [18 empty] | 1 | 3606480159565 | 0 |  | 8670 | 24.5 | 42 | 42 | 43218 |  | 1 | 8670 | 24.5 | 42 | 42 | [9 empty] | 40 | 360500 | 120 | 182 | 100 |  |  |  | 2 | Y | [12 empty] | SRW | I1 | 8538100000 | [14 empty] | Spacial S3D volle deur met montageplaat. H400xB400xD200 IP66 IK10 RAL7035. | Spacial S3D H400xL400xP200 + châssis plein | [17 empty] | https://eref.se.com/be/nl/sis-tarif/product/NSYS3D4420P | https://eref.se.com/be/fr/sis-tarif/product/NSYS3D4420P
Schneider Electric | Schneider Electric | 01022021 |  | Schneider Electric |  | SRL | NSYS3D4420T |  |  | 145.6 |  | 1 |  | 1 | S3D 400X400X200MM RUITDEUR | S3D+PORTE VITREE.H400XL400XP200MM |  | S3D GLAZED DOOR.H400XW400XD200 | [18 empty] | 1 | 3606480159558 | 0 |  | 7100 | 24.5 | 41.5 | 41.5 | 42195.125 |  | 1 | 7100 | 24.5 | 41.5 | 41.5 | [9 empty] | 40 | 297000 | 120 | 182 | 100 |  |  |  | 2 | Y | [12 empty] | SRW | I1 | 8538100000 | [14 empty] | Spacial S3D transp. deur zonder montagepl.. H400xB400xD200 IP66 IK08 RAL7035. | Spacial S3D + porte vitrée H400xL400xP200mm | [17 empty] | https://eref.se.com/be/nl/sis-tarif/product/NSYS3D4420T | https://eref.se.com/be/fr/sis-tarif/product/NSYS3D4420T
Schneider Electric | Schneider Electric | 01022021 |  | Schneider Electric |  | SRL | NSYS3D4620 |  |  | 149.3 |  | 1 |  | 1 | S3D 400X600X200MM Z MP | S3D H400XL600XP200 PORTE PLEINE |  | S3D H400XW600XD200 ONE PLAIN DOOR | [18 empty] | 1 | 3606480159541 | 0 |  | 10462 | 24.5 | 42 | 62 | 63798 |  | 1 | 10462 | 24.5 | 42 | 62 | [9 empty] | 30 | 330000 | 120 | 200 | 100 |  |  |  | 2 | Y | [12 empty] | SRW | I1 | 8538100000 | [14 empty] | Spacial S3D volle deur zonder montageplaat H400xB600xD200 IP66 IK10 RAL7035. | [18 empty] | https://eref.se.com/be/nl/sis-tarif/product/NSYS3D4620 | https://eref.se.com/be/fr/sis-tarif/product/NSYS3D4620
Schneider Electric | Schneider Electric | 01022021 |  | Schneider Electric |  | SRL | NSYS3D4620P |  |  | 170.44 |  | 1 |  | 1 | S3D 400X600X200MM MET MP | S3D H400XL600XP200+CHASSIS PLEIN |  | S3D H400XW600XD200+MOUNT. PLATE | [18 empty] | 1 | 3606480159534 | 0 |  | 13172 | 25 | 42 | 62 | 65100 |  | 1 | 13172 | 25 | 62 | 42 | [9 empty] | 30 | 413000 | 120 | 200 | 100 |  |  |  | 2 | Y | [12 empty] | SRW | I1 | 8538100000 | [14 empty] | Spacial S3D volle deur met montageplaat. H400xB600xD200 IP66 IK10 RAL7035. | Spacial S3D H400xL600xP200 + châssis plein | [17 empty] | https://eref.se.com/be/nl/sis-tarif/product/NSYS3D4620P | https://eref.se.com/be/fr/sis-tarif/product/NSYS3D4620P
Schneider Electric | Schneider Electric | 01022021 |  | Schneider Electric |  | SRL | NSYS3D4620T |  |  | 192.09 |  | 1 |  | 1 | S3D 400X600X200MM RUITDEUR | S3D+PORTE VITREE.H400XL600XP200MM |  | S3D GLAZED DOOR.H400XW600XD200 | [18 empty] | 1 | 3606480159527 | 0 |  | 10500 | 24.8 | 41.8 | 61.3 | 63546.032 |  | 1 | 10500 | 24 | 61 | 41.5 | [9 empty] | 30 | 337000 | 120 | 200.5 | 100 |  |  |  | 2 | Y | [12 empty] | SRW | I1 | 8538100000 | [14 empty] | Spacial S3D transp. deur zonder montagepl.. H400xB600xD200 IP66 IK08 RAL7035. | Spacial S3D + porte vitrée H400xL600xP200mm | [17 empty] | https://eref.se.com/be/nl/sis-tarif/product/NSYS3D4620T | https://eref.se.com/be/fr/sis-tarif/product/NSYS3D4620T
Schneider Electric | Schneider Electric | 01022021 |  | Schneider Electric |  | SRL | NSYS3D4625 |  |  | 193.52 |  | 1 |  | 1 | S3D 400X600X250MM Z MP | S3D H400XL600XP250 PORTE PLEINE |  | S3D H400XW600XD250 ONE PLAIN DOOR | [18 empty] | 1 | 3606480159510 | 0 |  | 11500 | 30 | 41.5 | 61 | 75945 |  | 1 | 11500 | 30 | 61 | 41.5 | [9 empty] | 27 | 330000 | 120 | 200 | 100 |  |  |  | 2 | Y | [12 empty] | SRW | I1 | 8538100000 | [14 empty] | Spacial S3D volle deur zonder montageplaat H400xB600xD250 IP66 IK10 RAL7035. | [18 empty] | https://eref.se.com/be/nl/sis-tarif/product/NSYS3D4625 | https://eref.se.com/be/fr/sis-tarif/product/NSYS3D4625
Schneider Electric | Schneider Electric | 01022021 |  | Schneider Electric |  | SRL | NSYS3D4625P |  |  | 213.33 |  | 1 |  | 1 | S3D 400X600X250MM MET MP | S3D H400XL600XP250+CHASSIS PLEIN |  | S3D H400XW600XD250+MOUNT. PLATE | [18 empty] | 1 | 3606480159503 | 0 |  | 14200 | 30 | 42 | 61.5 | 77490 |  | 1 | 14200 | 30 | 61.5 | 42 | [9 empty] | 27 | 397300 | 120 | 199 | 100 |  |  |  | 2 | Y | [12 empty] | SRW | I1 | 8538100000 | [14 empty] | Spacial S3D volle deur met montageplaat. H400xB600xD250 IP66 IK10 RAL7035. | Spacial S3D H400xL600xP250 + châssis plein | [17 empty] | https://eref.se.com/be/nl/sis-tarif/product/NSYS3D4625P | https://eref.se.com/be/fr/sis-tarif/product/NSYS3D4625P
Schneider Electric | Schneider Electric | 01022021 |  | Schneider Electric |  | SRL | NSYS3D4625T |  |  | 236.32 |  | 1 |  | 1 | S3D 400X600X250MM RUITDEUR | S3D+PORTE VITREE.H400XL600XP250MM |  | S3D GLAZED DOOR.H400XW600XD250 | [18 empty] | 1 | 3606480159497 | 0 |  | 11407 | 29.8 | 41.8 | 61.3 | 76357.732 |  | 1 | 11407 | 29 | 61 | 41 | [9 empty] | 27 | 330000 | 120 | 200 | 100 |  |  |  | 2 | Y | [12 empty] | SRW | I1 | 8538100000 | [14 empty] | Spacial S3D transp. deur zonder montagepl.. H400xB600xD250 IP66 IK08 RAL7035. | Spacial S3D + porte vitrée H400xL600xP250mm | [17 empty] | https://eref.se.com/be/nl/sis-tarif/product/NSYS3D4625T | https://eref.se.com/be/fr/sis-tarif/product/NSYS3D4625T
Schneider Electric | Schneider Electric | 01022021 |  | Schneider Electric |  | SRL | NSYS3D5320 |  |  | 131.26 |  | 1 |  | 1 | S3D 500X300X200MM Z MP | S3D H500XL300XP200 PORTE PLEINE |  | S3D H500XW300XD200 ONE PLAIN DOOR | [18 empty] | 1 | 3606480159480 | 0 |  | 6714 | 24.5 | 51 | 31.5 | 39359.25 |  | 1 | 6714 | 24.5 | 51 | 31.5 | [9 empty] | 42 | 304000 | 120 | 169 | 100 |  |  |  | 2 | Y | [12 empty] | SRW | I1 | 8538100000 | [14 empty] | Spacial S3D volle deur zonder montageplaat H500xB300xD200 IP66 IK10 RAL7035. | [18 empty] | https://eref.se.com/be/nl/sis-tarif/product/NSYS3D5320 | https://eref.se.com/be/fr/sis-tarif/product/NSYS3D5320
Schneider Electric | Schneider Electric | 01022021 |  | Schneider Electric |  | SRL | NSYS3D5320P |  |  | 141.49 |  | 1 |  | 1 | S3D 500X300X200MM MET MP | S3D H500XL300XP200+CHASSIS PLEIN |  | S3D H500XW300XD200+MOUNT. PLATE | [18 empty] | 1 | 3606480159473 | 0 |  | 8662 | 24.5 | 51.5 | 31.5 | 39745.125 |  | 1 | 8662 | 24.5 | 51.5 | 31.5 | [9 empty] | 42 | 380000 | 120 | 170 | 100 |  |  |  | 2 | Y | [12 empty] | SRW | I1 | 8538100000 | [14 empty] | Spacial S3D volle deur met montageplaat. H500xB300xD200 IP66 IK10 RAL7035. | Spacial S3D H500xL300xP200 + châssis plein | [17 empty] | https://eref.se.com/be/nl/sis-tarif/product/NSYS3D5320P | https://eref.se.com/be/fr/sis-tarif/product/NSYS3D5320P
Schneider Electric | Schneider Electric | 01022021 |  | Schneider Electric |  | SRL | NSYS3D5320T |  |  | 159.03 |  | 1 |  | 1 | S3D 500X300X200MM RUITDEUR | S3D+PORTE VITREE.H500XL300XP200MM |  | S3D GLAZED DOOR.H500XW300XD200 | [18 empty] | 1 | 3606480159466 | 0 |  | 7026 | 24.8 | 51.3 | 31.8 | 40457.232 |  | 1 | 7026 | 24.5 | 51.5 | 32 | [9 empty] | 42 | 310052 | 120 | 168 | 100 |  |  |  | 2 | Y | [12 empty] | SRW | I1 | 8538100000 | [14 empty] | Spacial S3D transp. deur zonder montagepl.. H500xB300xD200 IP66 IK08 RAL7035. | Spacial S3D + porte vitrée H500xL300xP200mm | [17 empty] | https://eref.se.com/be/nl/sis-tarif/product/NSYS3D5320T | https://eref.se.com/be/fr/sis-tarif/product/NSYS3D5320T
Schneider Electric | Schneider Electric | 01022021 |  | Schneider Electric |  | SRL | NSYS3D5420 |  |  | 137.99 |  | 1 |  | 1 | S3D 500X400X200MM Z MP | S3D H500XL400XP200 PORTE PLEINE |  | S3D H500XW400XD200 ONE PLAIN DOOR | [18 empty] | 1 | 3606480159459 | 0 |  | 8472 | 24.5 | 51.5 | 41.5 | 52362.625 |  | 1 | 8472 | 24.5 | 51.5 | 41.5 | [9 empty] | 30 | 268000 | 120 | 170 | 100 |  |  |  | 2 | Y | [12 empty] | SRW | I1 | 8538100000 | [14 empty] | Spacial S3D volle deur zonder montageplaat H500xB400xD200 IP66 IK10 RAL7035. | [18 empty] | https://eref.se.com/be/nl/sis-tarif/product/NSYS3D5420 | https://eref.se.com/be/fr/sis-tarif/product/NSYS3D5420
Schneider Electric | Schneider Electric | 01022021 |  | Schneider Electric |  | SRL | NSYS3D5420P |  |  | 155.95 |  | 1 |  | 1 | S3D 500X400X200MM MET MP | S3D H500XL400XP200+CHASSIS PLEIN |  | S3D H500XW400XD200+MOUNT. PLATE | [18 empty] | 1 | 3606480159442 | 0 |  | 10560 | 24.5 | 51.5 | 42 | 52993.5 |  | 1 | 10560 | 24.5 | 51.5 | 42 | [9 empty] | 30 | 334000 | 120 | 170 | 100 |  |  |  | 2 | Y | [12 empty] | SRW | I1 | 8538100000 | [14 empty] | Spacial S3D volle deur met montageplaat. H500xB400xD200 IP66 IK10 RAL7035. | Spacial S3D H500xL400xP200 + châssis plein | [17 empty] | https://eref.se.com/be/nl/sis-tarif/product/NSYS3D5420P | https://eref.se.com/be/fr/sis-tarif/product/NSYS3D5420P
Schneider Electric | Schneider Electric | 01022021 |  | Schneider Electric |  | SRL | NSYS3D5420T |  |  | 170.1 |  | 1 |  | 1 | S3D 500X400X200MM RUITDEUR | S3D+PORTE VITREE.H500XL400XP200MM |  | S3D GLAZED DOOR.H500XW400XD200 | [18 empty] | 1 | 3606480159435 | 0 |  | 8548 | 24.5 | 51.5 | 42 | 52993.5 |  | 1 | 8548 | 24.5 | 51.5 | 42 | [9 empty] | 30 | 274000 | 120 | 170 | 100 |  |  |  | 2 | Y | [12 empty] | SRW | I1 | 8538100000 | [14 empty] | Spacial S3D transp. deur zonder montagepl.. H500xB400xD200 IP66 IK08 RAL7035. | Spacial S3D + porte vitrée H500xL400xP200mm | [17 empty] | https://eref.se.com/be/nl/sis-tarif/product/NSYS3D5420T | https://eref.se.com/be/fr/sis-tarif/product/NSYS3D5420T
Schneider Electric | Schneider Electric | 01022021 |  | Schneider Electric |  | SRL | NSYS3D5425 |  |  | 166.23 |  | 1 |  | 1 | S3D 500X400X250MM Z MP | S3D H500XL400XP250 PORTE PLEINE |  | S3D H500XW400XD250 ONE PLAIN DOOR | [18 empty] | 1 | 3606480159428 | 0 |  | 9140 | 29 | 51 | 42 | 62118 |  | 1 | 9140 | 29 | 51 | 42 | [9 empty] | 27 | 263000 | 120 | 170 | 100 |  |  |  | 2 | Y | [12 empty] | SRW | I1 | 8538100000 | [14 empty] | Spacial S3D volle deur zonder montageplaat H500xB400xD250 IP66 IK10 RAL7035. | [18 empty] | https://eref.se.com/be/nl/sis-tarif/product/NSYS3D5425 | https://eref.se.com/be/fr/sis-tarif/product/NSYS3D5425
Schneider Electric | Schneider Electric | 01022021 |  | Schneider Electric |  | SRL | NSYS3D5425P |  |  | 183.39 |  | 1 |  | 1 | S3D 500X400X250MM MET MP | S3D H500XL400XP250+CHASSIS PLEIN |  | S3D H500XW400XD250+MOUNT. PLATE | [18 empty] | 1 | 3606480159411 | 0 |  | 11428 | 29.5 | 51 | 41.5 | 62436.75 |  | 1 | 11428 | 29.5 | 51 | 41.5 | [9 empty] | 27 | 323000 | 120 | 170 | 100 |  |  |  | 2 | Y | [12 empty] | SRW | I1 | 8538100000 | [14 empty] | Spacial S3D volle deur met montageplaat. H500xB400xD250 IP66 IK10 RAL7035. | Spacial S3D H500xL400xP250 + châssis plein | [17 empty] | https://eref.se.com/be/nl/sis-tarif/product/NSYS3D5425P | https://eref.se.com/be/fr/sis-tarif/product/NSYS3D5425P
Schneider Electric | Schneider Electric | 01022021 |  | Schneider Electric |  | SRL | NSYS3D5425T |  |  | 198.32 |  | 1 |  | 1 | S3D 500X400X250MM RUITDEUR | S3D+PORTE VITREE.H500XL400XP250MM |  | S3D GLAZED DOOR.H500XW400XD250 | [18 empty] | 1 | 3606480159404 | 0 |  | 9000 | 29.8 | 51.3 | 41.8 | 63901.332 |  | 1 | 9000 | 29 | 51.5 | 41 | [9 empty] | 27 | 265000 | 120 | 169 | 100 |  |  |  | 2 | Y | [12 empty] | SRW | I1 | 8538100000 | [14 empty] | Spacial S3D transp. deur zonder montagepl.. H500xB400xD250 IP66 IK08 RAL7035. | Spacial S3D + porte vitrée H500xL400xP250mm | [17 empty] | https://eref.se.com/be/nl/sis-tarif/product/NSYS3D5425T | https://eref.se.com/be/fr/sis-tarif/product/NSYS3D5425T
Schneider Electric | Schneider Electric | 01022021 |  | Schneider Electric |  | SRL | NSYS3D5520 |  |  | 159.98 |  | 1 |  | 1 | S3D 500X500X200MM Z MP | S3D H500XL500XP200 PORTE PLEINE |  | S3D H500XW500XD200 ONE PLAIN DOOR | [18 empty] | 1 | 3606480159398 | 0 |  | 9880 | 25.5 | 51.5 | 51.5 | 67632.375 |  | 1 | 9880 | 25.5 | 51.5 | 51.5 | [9 empty] | 24 | 254000 | 120 | 170 | 100 |  |  |  | 2 | Y | [12 empty] | SRW | I1 | 8538100000 | [14 empty] | Spacial S3D volle deur zonder montageplaat H500xB500xD200 IP66 IK10 RAL7035. | [18 empty] | https://eref.se.com/be/nl/sis-tarif/product/NSYS3D5520 | https://eref.se.com/be/fr/sis-tarif/product/NSYS3D5520
Schneider Electric | Schneider Electric | 01022021 |  | Schneider Electric |  | SRL | NSYS3D5520P |  |  | 181.34 |  | 1 |  | 1 | S3D 500X500X200MM MET MP | S3D H500XL500XP200+CHASSIS PLEIN |  | S3D H500XW500XD200+MOUNT. PLATE | [18 empty] | 1 | 3606480159381 | 0 |  | 12902 | 25 | 51.5 | 51.5 | 66306.25 |  | 1 | 12902 | 25 | 51.5 | 51.5 | [9 empty] | 24 | 322000 | 120 | 169 | 100 |  |  |  | 2 | Y | [12 empty] | SRW | I1 | 8538100000 | [14 empty] | Spacial S3D volle deur met montageplaat. H500xB500xD200 IP66 IK10 RAL7035. | Spacial S3D H500xL500xP200 + châssis plein | [17 empty] | https://eref.se.com/be/nl/sis-tarif/product/NSYS3D5520P | https://eref.se.com/be/fr/sis-tarif/product/NSYS3D5520P
Schneider Electric | Schneider Electric | 01022021 |  | Schneider Electric |  | SRL | NSYS3D5520T |  |  | 202.79 |  | 1 |  | 1 | S3D 500X500X200MM RUITDEUR | S3D+PORTE VITREE.H500XL500XP200MM |  | S3D GLAZED DOOR.H500XW500XD200 | [18 empty] | 1 | 3606480159374 | 0 |  | 9888 | 24.8 | 51.3 | 51.8 | 65902.032 |  | 1 | 9888 | 25 | 52 | 51 | [9 empty] | 24 | 250000 | 120 | 168.9 | 100 |  |  |  | 2 | Y | [12 empty] | SRW | I1 | 8538100000 | [14 empty] | Spacial S3D transp. deur zonder montagepl.. H500xB500xD200 IP66 IK08 RAL7035. | Spacial S3D + porte vitrée H500xL500xP200mm | [17 empty] | https://eref.se.com/be/nl/sis-tarif/product/NSYS3D5520T | https://eref.se.com/be/fr/sis-tarif/product/NSYS3D5520T
Schneider Electric | Schneider Electric | 01022021 |  | Schneider Electric |  | SRL | NSYS3D5525 |  |  | 172.27 |  | 1 |  | 1 | S3D 500X500X250MM Z MP | S3D H500XL500XP250 PORTE PLEINE |  | S3D H500XW500XD250 ONE PLAIN DOOR | [18 empty] | 1 | 3606480159367 | 0 |  | 10270 | 29 | 51.8 | 51 | 76612.2 |  | 1 | 10270 | 29 | 51.8 | 51 | [9 empty] | 18 | 207000 | 120 | 169 | 80 |  |  |  | 2 | Y | [12 empty] | SRW | I1 | 8538100000 | [14 empty] | Spacial S3D volle deur zonder montageplaat H500xB500xD250 IP66 IK10 RAL7035. | [18 empty] | https://eref.se.com/be/nl/sis-tarif/product/NSYS3D5525 | https://eref.se.com/be/fr/sis-tarif/product/NSYS3D5525
Schneider Electric | Schneider Electric | 01022021 |  | Schneider Electric |  | SRL | NSYS3D5525P |  |  | 193.27 |  | 1 |  | 1 | S3D 500X500X250MM MET MP | S3D H500XL500XP250+CHASSIS PLEIN |  | S3D H500XW500XD250+MOUNT. PLATE | [18 empty] | 1 | 3606480159350 | 0 |  | 13672 | 30 | 51.5 | 52 | 80340 |  | 1 | 13672 | 30 | 51.5 | 52 | [9 empty] | 18 | 260000 | 120 | 170 | 100 |  |  |  | 2 | Y | [12 empty] | SRW | I1 | 8538100000 | [14 empty] | Spacial S3D volle deur met montageplaat. H500xB500xD250 IP66 IK10 RAL7035. | Spacial S3D H500xL500xP250 + châssis plein | [17 empty] | https://eref.se.com/be/nl/sis-tarif/product/NSYS3D5525P | https://eref.se.com/be/fr/sis-tarif/product/NSYS3D5525P
Schneider Electric | Schneider Electric | 01022021 |  | Schneider Electric |  | SRL | NSYS3D5525T |  |  | 215.09 |  | 1 |  | 1 | S3D 500X500X250MM RUITDEUR | S3D+PORTE VITREE.H500XL500XP250MM |  | S3D GLAZED DOOR.H500XW500XD250 | [18 empty] | 1 | 3606480159343 | 0 |  | 10760 | 29.8 | 51.3 | 51.8 | 79188.732 |  | 1 | 10760 | 24.5 | 61 | 41.5 | [9 empty] | 18 | 207000 | 120 | 180 | 100 |  |  |  | 2 | Y | [12 empty] | SRW | I1 | 8538100000 | [14 empty] | Spacial S3D transp. deur zonder montagepl.. H500xB500xD250 IP66 IK08 RAL7035. | Spacial S3D + porte vitrée H500xL500xP250mm | [17 empty] | https://eref.se.com/be/nl/sis-tarif/product/NSYS3D5525T | https://eref.se.com/be/fr/sis-tarif/product/NSYS3D5525T
Schneider Electric | Schneider Electric | 01022021 |  | Schneider Electric |  | SRL | NSYS3D6420 |  |  | 134.62 |  | 1 |  | 1 | S3D 600X400X200MM Z MP | S3D H600XL400XP200 PORTE PLEINE |  | S3D H600XW400XD200 ONE PLAIN DOOR | [18 empty] | 1 | 3606480159336 | 0 |  | 10552 | 24.5 | 61.5 | 41.5 | 62530.125 |  | 1 | 10552 | 24.5 | 61.5 | 41.5 | [9 empty] | 30 | 330000 | 120 | 199 | 100 |  |  |  | 2 | Y | [12 empty] | SRW | I1 | 8538100000 | [14 empty] | Spacial S3D volle deur zonder montageplaat H600xB400xD200 IP66 IK10 RAL7035. | [18 empty] | https://eref.se.com/be/nl/sis-tarif/product/NSYS3D6420 | https://eref.se.com/be/fr/sis-tarif/product/NSYS3D6420
Schneider Electric | Schneider Electric | 01022021 |  | Schneider Electric |  | SRL | NSYS3D6420P |  |  | 187 |  | 1 |  | 1 | S3D 600X400X200MM MET MP | S3D H600XL400XP200+CHASSIS PLEIN |  | S3D H600XW400XD200+MOUNT. PLATE | [18 empty] | 1 | 3606480159329 | 0 |  | 13306 | 24.5 | 61.5 | 42 | 63283.5 |  | 1 | 13306 | 24.5 | 61.5 | 42 | [9 empty] | 30 | 411000 | 120 | 199 | 100 |  |  |  | 2 | Y | [12 empty] | SRW | I1 | 8538100000 | [14 empty] | Spacial S3D volle deur met montageplaat. H600xB400xD200 IP66 IK10 RAL7035. | Spacial S3D H600xL400xP200 + châssis plein | [17 empty] | https://eref.se.com/be/nl/sis-tarif/product/NSYS3D6420P | https://eref.se.com/be/fr/sis-tarif/product/NSYS3D6420P
Schneider Electric | Schneider Electric | 01022021 |  | Schneider Electric |  | SRL | NSYS3D6420T |  |  | 177.44 |  | 1 |  | 1 | S3D 600X400X200MM RUITDEUR | S3D+PORTE VITREE.H600XL400XP200MM |  | S3D GLAZED DOOR.H600XW400XD200 | [18 empty] | 1 | 3606480159312 | 0 |  | 10668 | 24.5 | 61 | 41 | 61274.5 |  | 1 | 10668 | 24.5 | 61 | 41 | [9 empty] | 30 | 333000 | 120 | 200 | 100 |  |  |  | 2 | Y | [12 empty] | SRW | I1 | 8538100000 | [14 empty] | Spacial S3D transp. deur zonder mont.plaat H600xB400xD200.IP66 IK08 RAL7035. | Spacial S3D + porte vitrée H600xL400xP200mm | [17 empty] | https://eref.se.com/be/nl/sis-tarif/product/NSYS3D6420T | https://eref.se.com/be/fr/sis-tarif/product/NSYS3D6420T
Schneider Electric | Schneider Electric | 01022021 |  | Schneider Electric |  | SRL | NSYS3D6425 |  |  | 172.27 |  | 1 |  | 1 | S3D 600X400X250MM Z MP | S3D H600XL400XP250 PORTE PLEINE |  | S3D H600XW400XD250 ONE PLAIN DOOR | [18 empty] | 1 | 3606480159305 | 0 |  | 11590 | 29.5 | 62 | 41.5 | 75903.5 |  | 1 | 11590 | 29.5 | 62 | 41.5 | [9 empty] | 27 | 327500 | 120 | 199 | 100 |  |  |  | 2 | Y | [12 empty] | SRW | I1 | 8538100000 | [14 empty] | Spacial S3D volle deur zonder montageplaat H600xB400xD250 IP66 IK10 RAL7035. | [18 empty] | https://eref.se.com/be/nl/sis-tarif/product/NSYS3D6425 | https://eref.se.com/be/fr/sis-tarif/product/NSYS3D6425
Schneider Electric | Schneider Electric | 01022021 |  | Schneider Electric |  | SRL | NSYS3D6425P |  |  | 192.73 |  | 1 |  | 1 | S3D 600X400X250MM MET MP | S3D H600XL400XP250+CHASSIS PLEIN |  | S3D H600XW400XD250+MOUNT. PLATE | [18 empty] | 1 | 3606480159299 | 0 |  | 14234 | 30 | 61 | 42 | 76860 |  | 1 | 14234 | 30 | 61 | 42 | [9 empty] | 27 | 407000 | 120 | 200 | 100 |  |  |  | 2 | Y | [12 empty] | SRW | I1 | 8538100000 | [14 empty] | Spacial S3D volle deur met montageplaat. H600xB400xD250 IP66 IK10 RAL7035. | Spacial S3D H600xL400xP250 + châssis plein | [17 empty] | https://eref.se.com/be/nl/sis-tarif/product/NSYS3D6425P | https://eref.se.com/be/fr/sis-tarif/product/NSYS3D6425P
Schneider Electric | Schneider Electric | 01022021 |  | Schneider Electric |  | SRL | NSYS3D6425T |  |  | 215.09 |  | 1 |  | 1 | S3D 600X400X250MM RUITDEUR | S3D+PORTE VITRE.H600XL400XP250MM |  | S3D GLAZED DOOR.H600XW400XD250 | [18 empty] | 1 | 3606480159282 | 0 |  | 11394 | 29.8 | 61.3 | 41.8 | 76357.732 |  | 1 | 11394 | 29.5 | 61 | 41 | [9 empty] | 27 | 327638 | 120 | 200 | 100 |  |  |  | 2 | Y | [12 empty] | SRW | I1 | 8538100000 | [14 empty] | Spacial S3D transp. deur zonder mont.plaat H600xB400xD250.IP66 IK08 RAL7035. | Spacial S3D + porte vitrée H600xL400xP250mm | [17 empty] | https://eref.se.com/be/nl/sis-tarif/product/NSYS3D6425T | https://eref.se.com/be/fr/sis-tarif/product/NSYS3D6425T
Schneider Electric | Schneider Electric | 01022021 |  | Schneider Electric |  | SRL | NSYS3D6525 |  |  | 162.41 |  | 1 |  | 1 | S3D 600X500X250 Z MP | S3D H600XL500XP250 PORTE PLEINE |  | S3D H600XW500XD250 ONE PLAIN DOOR | [18 empty] | 1 | 3606480159275 | 0 |  | 13466 | 29.5 | 61.5 | 51.5 | 93433.875 |  | 1 | 13466 | 29.5 | 61.5 | 51.5 | [9 empty] | 18 | 253000 | 120 | 199 | 80 |  |  |  | 2 | Y | [12 empty] | SRW | I1 | 8538100000 | [14 empty] | Spacial S3D volle deur zonder montageplaat H600xB500xD250 IP66 IK10 RAL7035. | [18 empty] | https://eref.se.com/be/nl/sis-tarif/product/NSYS3D6525 | https://eref.se.com/be/fr/sis-tarif/product/NSYS3D6525
Schneider Electric | Schneider Electric | 01022021 |  | Schneider Electric |  | SRL | NSYS3D6525P |  |  | 197.62 |  | 1 |  | 1 | S3D 600X500X250MM MET MP | S3D H600XL500XP250+CHASSIS PLEIN |  | S3D H600XW500XD250+MOUNT. PLATE | [18 empty] | 1 | 3606480159268 | 0 |  | 17000 | 30 | 62 | 52 | 96720 |  | 1 | 17000 | 30 | 62 | 52 | [9 empty] | 18 | 319000 | 120 | 190 | 100 |  |  |  | 2 | Y | [12 empty] | SRW | I1 | 8538100000 | [14 empty] | Spacial S3D volle deur met montageplaat. H600xB500xD250 IP66 IK10 RAL7035. | Spacial S3D H600xL500xP250 + châssis plein | [17 empty] | https://eref.se.com/be/nl/sis-tarif/product/NSYS3D6525P | https://eref.se.com/be/fr/sis-tarif/product/NSYS3D6525P
Schneider Electric | Schneider Electric | 01022021 |  | Schneider Electric |  | SRL | NSYS3D6525T |  |  | 209.14 |  | 1 |  | 1 | S3D 600X500X250MM RUITDEUR | S3D+PORTE VITRÉE.H600XL500XP250MM |  | S3D GLAZED DOOR.H600XW500XD250 | [18 empty] | 1 | 3606480159251 | 0 |  | 13444 | 30 | 62 | 51 | 94860 |  | 1 | 13444 | 30 | 62 | 51 | [9 empty] | 18 | 255000 | 120 | 199.5 | 100 |  |  |  | 2 | Y | [12 empty] | SRW | I1 | 8538100000 | [14 empty] | Spacial S3D transp. deur zonder mont.plaat H600xB500xD250.IP66 IK08 RAL7035. | Spacial S3D + porte vitrée H600xL500xP250mm | [17 empty] | https://eref.se.com/be/nl/sis-tarif/product/NSYS3D6525T | https://eref.se.com/be/fr/sis-tarif/product/NSYS3D6525T
Schneider Electric | Schneider Electric | 01022021 |  | Schneider Electric |  | SRL | NSYS3D6620 |  |  | 169.27 |  | 1 |  | 1 | S3D 600X600X200MM Z MP | S3D H600XL600XP200 PORTE PLEINE |  | S3D H600XW600XD200 ONE PLAIN DOOR | [18 empty] | 1 | 3606480159244 | 0 |  | 14000 | 25 | 61 | 61.5 | 93787.5 |  | 1 | 14000 | 25 | 61 | 61.5 | [9 empty] | 18 | 267000 | 120 | 200 | 100 |  |  |  | 2 | Y | [12 empty] | SRW | I1 | 8538100000 | [14 empty] | Spacial S3D volle deur zonder montageplaat H600xB600xD200 IP66 IK10 RAL7035. | [18 empty] | https://eref.se.com/be/nl/sis-tarif/product/NSYS3D6620 | https://eref.se.com/be/fr/sis-tarif/product/NSYS3D6620
Schneider Electric | Schneider Electric | 01022021 |  | Schneider Electric |  | SRL | NSYS3D6620P |  |  | 213.45 |  | 1 |  | 1 | S3D 600X600X200MM MET MP | S3D H600XL600XP200+CHASSIS PLEIN |  | S3D H600XW600XD200+MOUNT. PLATE | [18 empty] | 1 | 3606480159237 | 0 |  | 18390 | 24.5 | 61.5 | 62 | 93418.5 |  | 1 | 18390 | 24.5 | 61.5 | 62 | [9 empty] | 18 | 349500 | 120 | 199 | 100 |  |  |  | 2 | Y | [12 empty] | SRW | I1 | 8538100000 | [14 empty] | Spacial S3D volle deur met montageplaat. H600xB600xD200 IP66 IK10 RAL7035. | Spacial S3D H600xL600xP200 + châssis plein | [17 empty] | https://eref.se.com/be/nl/sis-tarif/product/NSYS3D6620P | https://eref.se.com/be/fr/sis-tarif/product/NSYS3D6620P
Schneider Electric | Schneider Electric | 01022021 |  | Schneider Electric |  | SRL | NSYS3D6620T |  |  | 225.23 |  | 1 |  | 1 | S3D 600X600X200MM RUITDEUR | S3D+PORTE VITREE.H600XL600XP200MM |  | S3D GLAZED DOOR.H600XW600XD200 | [18 empty] | 1 | 3606480159220 | 0 |  | 14270 | 24 | 61 | 61.5 | 90036 |  | 1 | 14270 | 24 | 61 | 61.5 | [9 empty] | 18 | 270000 | 120 | 199 | 100 |  |  |  | 2 | Y | [12 empty] | SRW | I1 | 8538100000 | [14 empty] | Spacial S3D transp. deur zonder mont.plaat H600xB600xD200.IP66 IK08 RAL7035. | Spacial S3D + porte vitrée H600xL600xP200mm | [17 empty] | https://eref.se.com/be/nl/sis-tarif/product/NSYS3D6620T | https://eref.se.com/be/fr/sis-tarif/product/NSYS3D6620T
Schneider Electric | Schneider Electric | 01022021 |  | Schneider Electric |  | SRL | NSYS3D6625 |  |  | 237.03 |  | 1 |  | 1 | S3D 600X600X250MM Z MP | S3D H600XL600XP250 PORTE PLEINE |  | S3D H600XW600XD250 ONE PLAIN DOOR | [18 empty] | 1 | 3606480159213 | 0 |  | 15200 | 30 | 61.5 | 62 | 114390 |  | 1 | 15200 | 30 | 61.5 | 62 | [9 empty] | 18 | 285500 | 120 | 200 | 100 |  |  |  | 2 | Y | [12 empty] | SRW | I1 | 8538100000 | [14 empty] | Spacial S3D volle deur zonder montageplaat H600xB600xD250 IP66 IK10 RAL7035. | [18 empty] | https://eref.se.com/be/nl/sis-tarif/product/NSYS3D6625 | https://eref.se.com/be/fr/sis-tarif/product/NSYS3D6625
Schneider Electric | Schneider Electric | 01022021 |  | Schneider Electric |  | SRL | NSYS3D6625P |  |  | 268.54 |  | 1 |  | 1 | S3D 600X600X250MM MET MP | S3D H600XL600XP250+CHASSIS PLEIN |  | S3D H600XW600XD250+MOUNT. PLATE | [18 empty] | 1 | 3606480159206 | 0 |  | 19400 | 29.5 | 61.5 | 61.5 | 111576.375 |  | 1 | 19400 | 29.5 | 61.5 | 61.5 | [9 empty] | 18 | 365500 | 120 | 199 | 100 |  |  |  | 2 | Y | [12 empty] | SRW | I1 | 8538100000 | [14 empty] | Spacial S3D volle deur met montageplaat. H600xB600xD250 IP66 IK10 RAL7035. | Spacial S3D H600xL600xP250 + châssis plein | [17 empty] | https://eref.se.com/be/nl/sis-tarif/product/NSYS3D6625P | https://eref.se.com/be/fr/sis-tarif/product/NSYS3D6625P
Schneider Electric | Schneider Electric | 01022021 |  | Schneider Electric |  | SRL | NSYS3D6625T |  |  | 292.99 |  | 1 |  | 1 | S3D 600X600X250MM RUITDEUR | S3D+PORTE VITREE.H600XL600XP250MM |  | S3D GLAZED DOOR.H600XW600XD250 | [18 empty] | 1 | 3606480159190 | 0 |  | 15400 | 29.5 | 62 | 62 | 113398 |  | 1 | 15400 | 29.5 | 62 | 62 | [9 empty] | 18 | 291000 | 120 | 199 | 100 |  |  |  | 2 | Y | [12 empty] | SRW | I1 | 8538100000 | [14 empty] | Spacial S3D transp. deur zonder mont.plaat H600xB600xD250.IP66 IK08 RAL7035. | Spacial S3D + porte vitrée H600xL600xP250mm | [17 empty] | https://eref.se.com/be/nl/sis-tarif/product/NSYS3D6625T | https://eref.se.com/be/fr/sis-tarif/product/NSYS3D6625T
Schneider Electric | Schneider Electric | 01022021 |  | Schneider Electric |  | SRL | NSYS3D6630 |  |  | 294.9 |  | 1 |  | 1 | S3D 600X600X300MM Z MP | S3D H600XL600XP300 PORTE PLEINE |  | S3D H600XW600XD300 ONE PLAIN DOOR | [18 empty] | 1 | 3606480159183 | 0 |  | 16570 | 35 | 62 | 61.5 | 133455 |  | 1 | 16570 | 35 | 62 | 61.5 | [9 empty] | 12 | 214000 | 120 | 201 | 100 |  |  |  | 2 | Y | [12 empty] | SRW | I1 | 9403208000 | [14 empty] | Spacial S3D volle deur zonder montageplaat H600xB600xD300 IP66 IK10 RAL7035. | [18 empty] | https://eref.se.com/be/nl/sis-tarif/product/NSYS3D6630 | https://eref.se.com/be/fr/sis-tarif/product/NSYS3D6630
Schneider Electric | Schneider Electric | 01022021 |  | Schneider Electric |  | SRL | NSYS3D6630P |  |  | 324.63 |  | 1 |  | 1 | S3D 600X600X300MM MET MP | S3D H600XL600XP300+CHASSIS PLEIN |  | S3D H600XW600XD300+MOUNT. PLATE | [18 empty] | 1 | 3606480159176 | 0 |  | 21000 | 34.5 | 62 | 62 | 132618 |  | 1 | 21000 | 34.5 | 62 | 62 | [9 empty] | 12 | 266000 | 120 | 199 | 100 |  |  |  | 2 | Y | [12 empty] | SRW | I1 | 8538100000 | [14 empty] | Spacial S3D volle deur met montageplaat. H600xB600xD300 IP66 IK10 RAL7035. | Spacial S3D H600xL600xP300 + châssis plein | [17 empty] | https://eref.se.com/be/nl/sis-tarif/product/NSYS3D6630P | https://eref.se.com/be/fr/sis-tarif/product/NSYS3D6630P
Schneider Electric | Schneider Electric | 01022021 |  | Schneider Electric |  | SRL | NSYS3D6630T |  |  | 350.83 |  | 1 |  | 1 | S3D 600X600X300MM RUITDEUR | S3D+PORTE VITREE.H600XL600XP300MM |  | S3D GLAZED DOOR.H600XW600XD300 | [18 empty] | 1 | 3606480159169 | 0 |  | 16500 | 34.8 | 61.3 | 61.8 | 131834.232 |  | 1 | 16500 | 34.5 | 61.5 | 61.5 | [9 empty] | 12 | 220000 | 120 | 200 | 100 |  |  |  | 2 | Y | [12 empty] | SRW | I1 | 8538100000 | [14 empty] | Spacial S3D transp. deur zonder mont.plaat H600xB600xD300.IP66 IK08 RAL7035. | Spacial S3D + porte vitrée H600xL600xP300mm | [17 empty] | https://eref.se.com/be/nl/sis-tarif/product/NSYS3D6630T | https://eref.se.com/be/fr/sis-tarif/product/NSYS3D6630T
Schneider Electric | Schneider Electric | 01022021 |  | Schneider Electric |  | SRL | NSYS3D6640 |  |  | 287.14 |  | 1 |  | 1 | S3D 600X600X400MM Z MP | S3D H600XL600XP400 PORTE PLEINE |  | S3D H600XW600XD400 ONE PLAIN DOOR | [18 empty] | 1 | 3606480159152 | 0 |  | 17880 | 44.5 | 61.5 | 61 | 166941.75 |  | 1 | 17880 | 44.5 | 61.5 | 61 | [9 empty] | 9 | 183000 | 120 | 200 | 100 |  |  |  | 2 | Y | [12 empty] | SRW | I1 | 8538100000 | [14 empty] | Spacial S3D volle deur zonder montageplaat H600xB600xD400 IP66 IK10 RAL7035. | [18 empty] | https://eref.se.com/be/nl/sis-tarif/product/NSYS3D6640 | https://eref.se.com/be/fr/sis-tarif/product/NSYS3D6640
Schneider Electric | Schneider Electric | 01022021 |  | Schneider Electric |  | SRL | NSYS3D6640P |  |  | 317.11 |  | 1 |  | 1 | S3D 600X600X400MM MET MP | S3D H600XL600XP400+CHASSIS PLEIN |  | S3D H600XW600XD400+MOUNT. PLATE | [18 empty] | 1 | 3606480159145 | 0 |  | 23200 | 44.5 | 62 | 61.5 | 169678.5 |  | 1 | 23200 | 44.5 | 62 | 61.5 | [9 empty] | 9 | 223500 | 120 | 200 | 100 |  |  |  | 2 | Y | [12 empty] | SRW | I1 | 8538100000 | [14 empty] | Spacial S3D volle deur met montageplaat. H600xB600xD400 IP66 IK10 RAL7035. | Spacial S3D H600xL600xP400 + châssis plein | [17 empty] | https://eref.se.com/be/nl/sis-tarif/product/NSYS3D6640P | https://eref.se.com/be/fr/sis-tarif/product/NSYS3D6640P
Schneider Electric | Schneider Electric | 01022021 |  | Schneider Electric |  | SRL | NSYS3D6640T |  |  | 343.05 |  | 1 |  | 1 | S3D 600X600X400MM RUITDEUR | S3D+PORTE VITREE.H600XL600XP400MM |  | S3D GLAZED DOOR.H600XW600XD400 | [18 empty] | 1 | 3606480159138 | 0 |  | 19300 | 44.8 | 61.3 | 61.8 | 169717.632 |  | 1 | 19300 | 43.5 | 61 | 60.5 | [9 empty] | 9 | 186000 | 120 | 200 | 100 |  |  |  | 2 | Y | [12 empty] | SRW | I1 | 8538100000 | [14 empty] | Spacial S3D transp. deur zonder mont.plaat H600xB600xD400.IP66 IK08 RAL7035. | Spacial S3D + porte vitrée H600xL600xP400mm | [17 empty] | https://eref.se.com/be/nl/sis-tarif/product/NSYS3D6640T | https://eref.se.com/be/fr/sis-tarif/product/NSYS3D6640T
Schneider Electric | Schneider Electric | 01022021 |  | Schneider Electric |  | SRL | NSYS3D6830 |  |  | 361.75 |  | 1 |  | 1 | S3D 600X800X300MM Z MP | S3D H600XL800XP300 PORTE PLEINE |  | S3D H600XW800XD300 ONE PLAIN DOOR | [18 empty] | 1 | 3606480159121 | 0 |  | 21800 | 35 | 81.5 | 62 | 176855 |  | 1 | 21800 | 35 | 81.5 | 62 | [9 empty] | 8 | 198000 | 120 | 177.5 | 100 |  |  |  | 2 | Y | [12 empty] | SRW | I1 | 8538100000 | [14 empty] | Spacial S3D volle deur zonder montageplaat H600xB800xD300 IP66 IK10 RAL7035. | [18 empty] | https://eref.se.com/be/nl/sis-tarif/product/NSYS3D6830 | https://eref.se.com/be/fr/sis-tarif/product/NSYS3D6830
Schneider Electric | Schneider Electric | 01022021 |  | Schneider Electric |  | SRL | NSYS3D6830P |  |  | 403.87 |  | 1 |  | 1 | S3D 600X800X300MM MET MP | S3D H600XL800XP300+CHASSIS PLEIN |  | S3D H600XW800XD300+MOUNT. PLATE | [18 empty] | 1 | 3606480159114 | 0 |  | 29200 | 34.5 | 62 | 82 | 175398 |  | 1 | 29200 | 34.5 | 82 | 62 | [9 empty] | 8 | 251000 | 120 | 178 | 100 |  |  |  | 2 | Y | [12 empty] | SRW | I1 | 8538100000 | [14 empty] | Spacial S3D volle deur met montageplaat. H600xB800xD300 IP66 IK10 RAL7035. | Spacial S3D H600xL800xP300 + châssis plein | [17 empty] | https://eref.se.com/be/nl/sis-tarif/product/NSYS3D6830P | https://eref.se.com/be/fr/sis-tarif/product/NSYS3D6830P
Schneider Electric | Schneider Electric | 01022021 |  | Schneider Electric |  | SRL | NSYS3D6830T |  |  | 440.55 |  | 1 |  | 1 | S3D 600X800X300MM RUITDEUR | S3D+PORTE VITREE.H600XL800XP300MM |  | S3D GLAZED DOOR.H600XW800XD300 | [18 empty] | 1 | 3606480159107 | 0 |  | 21750 | 34.8 | 61.8 | 81.3 | 174847.032 |  | 1 | 21750 | 34 | 80 | 61.5 | [9 empty] | 8 | 187000 | 120 | 177 | 100 |  |  |  | 2 | Y | [12 empty] | SRW | I1 | 8538100000 | [14 empty] | Spacial S3D transp. deur zonder mont.plaat H600xB800xD300.IP66 IK08 RAL7035. | Spacial S3D + porte vitrée H600xL800xP300mm | [17 empty] | https://eref.se.com/be/nl/sis-tarif/product/NSYS3D6830T | https://eref.se.com/be/fr/sis-tarif/product/NSYS3D6830T
Schneider Electric | Schneider Electric | 01022021 |  | Schneider Electric |  | SRL | NSYS3D6G12840P |  |  | 2021.11 |  | 1 |  | 1 | SEISM. 6G S3D 1200X800X400 + MP | COFFRET S3D SEISMIC 1200X800X400 |  | COFFRET S3D SEISMIC 1200X800X400 | [18 empty] | 1 | 3606480793998 | 0 |  | 86200 | 45 | 88 | 127 | 502920 |  | 1 | 86200 | 45 | 88 | 127 | [9 empty] | 2 | 184400 | 120 | 102 | 100 |  |  |  | 31 | N | [12 empty] | SRW | I1 | 8538100000 | [14 empty] | WANKAST S3D SEISMIC 1200X800X400 | COFFRET S3D SEISMIC 1200X800X400 | [17 empty] | https://eref.se.com/be/nl/sis-tarif/product/NSYS3D6G12840P | https://eref.se.com/be/fr/sis-tarif/product/NSYS3D6G12840P
Schneider Electric | Schneider Electric | 01022021 |  | Schneider Electric |  | SRL | NSYS3D6G1284P |  |  | 2021.11 |  | 1 |  | 1 | WANKAST S3D SEISMIC 1200X800X400 + MOPLA | COFFRET S3D SEISMIC 1200X800X400 + CHASS |  | COFFRET S3D SEISMIC 1200X800X400 + CHASS | [18 empty] | 1 |  | 0 |  | 1 | 42 | 61 | 4.5 | 11529 |  | 1 | 3428 | 5.5 | 41 | 59 | [9 empty] | 20 | 80560 | 120 | 100 | 63 |  |  |  | 4 | N | [12 empty] | SRS | I9 | 8538100000
Schneider Electric | Schneider Electric | 01022021 |  | Schneider Electric |  | SRL | NSYS3D6G32515P |  |  | 1013.39 |  | 1 |  | 1 | S3D SISM.6G 300X250X150 + PL. | S3D SISM. 6G 300x250x150 + CHASSIS |  | S3D SISM.6G 300X250X150 + PL. | [18 empty] | 1 | 3606480793943 | 0 |  | 8820 | 28 | 21 | 39 | 22932 |  | 1 | 8820 | 21 | 33 | 35 | [9 empty] | 20 | 188400 | 120 | 100 | 93 |  |  |  | 31 | N | [12 empty] | SRW | I1 | 8538100000 | [14 empty] | WANKAST S3D SEISMIC 300X250X150 | S3D SISM. 6G 300x250x150 + CHASSIS | [17 empty] | https://eref.se.com/be/nl/sis-tarif/product/NSYS3D6G32515P | https://eref.se.com/be/fr/sis-tarif/product/NSYS3D6G32515P
Schneider Electric | Schneider Electric | 01022021 |  | Schneider Electric |  | SRL | NSYS3D6G4320P |  |  | 951.89 |  | 1 |  | 1 | WANKAST S3D SEISMIC 400X300X200 + MP | COFFRET S3D SEISMIC 400X300X200 + CH |  | COFFRET S3D SEISMIC 400X300X200 + CH | [18 empty] | 1 | 3606480793950 | 0 |  | 1 | 12 | 55 | 43 | 28380 |  | 1 | 3642 | 12 | 55 | 43 | [9 empty] | 40 | 163600 | 120 | 161 | 80 |  |  |  | 31 | N | [12 empty] | SRW | I1 | 8538100000 | [14 empty] | WANKAST S3D SEISMIC 400X300X200 + MP | COFFRET S3D SEISMIC 400X300X200 + CH | [17 empty] | https://eref.se.com/be/nl/sis-tarif/product/NSYS3D6G4320P | https://eref.se.com/be/fr/sis-tarif/product/NSYS3D6G4320P
Schneider Electric | Schneider Electric | 01022021 |  | Schneider Electric |  | SRL | NSYS3D6G6525P |  |  | 1251.35 |  | 1 |  | 1 | WANKAST S3D SEISMIC 600X500X250 | COFFRET S3D SEISMIC 600X500X250 |  | SEISM. 6G S3D 600X500X250 + MP | [18 empty] | 1 | 3606480793967 | 0 |  | 29400 | 31 | 68 | 52 | 109616 |  | 1 | 29400 | 31 | 68 | 52 | [9 empty] | 6 | 192400 | 120 | 80 | 130 |  |  |  | 31 | N | [12 empty] | SRW | I1 | 8538100000 | [14 empty] | WANKAST S3D SEISMIC 600X500X250 | COFFRET S3D SEISMIC 600X500X250 | [17 empty] | https://eref.se.com/be/nl/sis-tarif/product/NSYS3D6G6525P | https://eref.se.com/be/fr/sis-tarif/product/NSYS3D6G6525P
Schneider Electric | Schneider Electric | 01022021 |  | Schneider Electric |  | SRL | NSYS3D6G7525P |  |  | 1287.06 |  | 1 |  | 1 | WANKAST S3D SEISMIC 700X500X250 | COFFRET S3D SEISMIC 700X500X250 |  | SEISM. 6G S3D 700X500X300 + MP | [18 empty] | 1 | 3606480793974 | 0 |  | 34000 | 53 | 31 | 79 | 129797 |  | 1 | 34000 | 30 | 53 | 78 | [9 empty] | 5 | 182000 | 120 | 100 | 98 |  |  |  | 31 | N | [12 empty] | SRW | I1 | 8538100000 | [14 empty] | WANKAST S3D SEISMIC 700X500X250 | COFFRET S3D SEISMIC 700X500X250 | [17 empty] | https://eref.se.com/be/nl/sis-tarif/product/NSYS3D6G7525P | https://eref.se.com/be/fr/sis-tarif/product/NSYS3D6G7525P
Schneider Electric | Schneider Electric | 01022021 |  | Schneider Electric |  | SRL | NSYS3D6G8630P |  |  | 1400.44 |  | 1 |  | 1 | SEISM. 6G S3D 800X600X300 + MP | COFFRET S3D SEISMIC 800X600X300 + CHASSI |  | COFFRET S3D SEISMIC 800X600X300 + CHASSI | [18 empty] | 1 | 3606480793981 | 0 |  | 1 | 42 | 61 | 4.5 | 11529 |  | 1 | 3428 | 0.55 | 4.1 | 5.9 | [9 empty] | 8 | 306400 | 120 | 100 | 189 |  |  |  | 31 | N | [12 empty] | SRS | I9 | 8538100000 | [14 empty] | WANKAST S3D SEISMIC 800X600X300 + MOPLA | COFFRET S3D SEISMIC 800X600X300 + CHASSIS | [17 empty] | https://eref.se.com/be/nl/sis-tarif/product/NSYS3D6G8630P | https://eref.se.com/be/fr/sis-tarif/product/NSYS3D6G8630P
Schneider Electric | Schneider Electric | 01022021 |  | Schneider Electric |  | SRL | NSYS3D7525 |  |  | 232.23 |  | 1 |  | 1 | S3D 700X500X250MM Z MP | S3D H700XL500XP250 PORTE PLEINE |  | S3D H700XW500XD250 ONE PLAIN DOOR | [18 empty] | 1 | 3606480159091 | 0 |  | 15014 | 29.5 | 72 | 51.5 | 109386 |  | 1 | 15014 | 29.5 | 72 | 51.5 | [9 empty] | 12 | 192800 | 120 | 157.5 | 80 |  |  |  | 2 | Y | [12 empty] | SRW | I1 | 8538100000 | [14 empty] | Spacial S3D volle deur zonder montageplaat H700xB500xD250 IP66 IK10 RAL7035. | [18 empty] | https://eref.se.com/be/nl/sis-tarif/product/NSYS3D7525 | https://eref.se.com/be/fr/sis-tarif/product/NSYS3D7525
Schneider Electric | Schneider Electric | 01022021 |  | Schneider Electric |  | SRL | NSYS3D7525P |  |  | 264.39 |  | 1 |  | 1 | S3D 700X500X250MM MET MP | S3D H700XL500XP250+CHASSIS PLEIN |  | S3D H700XW500XD250+MOUNT. PLATE | [18 empty] | 1 | 3606480159084 | 0 |  | 19070 | 29.5 | 71.5 | 51.5 | 108626.375 |  | 1 | 19070 | 29.5 | 71.5 | 51.5 | [9 empty] | 12 | 243000 | 120 | 157 | 80 |  |  |  | 2 | Y | [12 empty] | SRW | I1 | 8538100000 | [14 empty] | Spacial S3D volle deur met montageplaat. H700xB500xD250 IP66 IK10 RAL7035. | Spacial S3D H700xL500xP250 + châssis plein | [17 empty] | https://eref.se.com/be/nl/sis-tarif/product/NSYS3D7525P | https://eref.se.com/be/fr/sis-tarif/product/NSYS3D7525P
Schneider Electric | Schneider Electric | 01022021 |  | Schneider Electric |  | SRL | NSYS3D7525T |  |  | 287.68 |  | 1 |  | 1 | S3D 700X500X250MM RUITDEUR | S3D+PORTE VITRE.H700XL500XP250 |  | S3D GLAZED DOOR.H700XW500XD250 | [18 empty] | 1 | 3606480159077 | 0 |  | 19290 | 29.5 | 65 | 51 | 97792.5 |  | 1 | 19290 | 29.5 | 65 | 51 | [9 empty] | 12 | 244480 | 120 | 157.6 | 100 |  |  |  | 2 | Y | [12 empty] | SRW | I1 | 8538100000 | [14 empty] | Spacial S3D transp. deur zonder mont.plaat H700xB500xD250.IP66 IK08 RAL7035. | Spacial S3D + porte vitrée H700xL500xP250 | [17 empty] | https://eref.se.com/be/nl/sis-tarif/product/NSYS3D7525T | https://eref.se.com/be/fr/sis-tarif/product/NSYS3D7525T
Schneider Electric | Schneider Electric | 01022021 |  | Schneider Electric |  | SRL | NSYS3D81030 |  |  | 435.72 |  | 1 |  | 1 | S3D 800X1000X300MM Z MP | S3D H800XL1000XP300 PTE PLEINE |  | S3D H800XW1000XD300 ONE PLAIN DOO | [18 empty] | 1 | 3606480159060 | 0 |  | 37160 | 36 | 82 | 104 | 307008 |  | 1 | 37160 | 34.8 | 102 | 81.5 | [9 empty] | 6 | 242000 | 120 | 180 | 102 |  |  |  | 2 | Y | [12 empty] | SRW | I1 | 8538100000 | [14 empty] | Spacial S3D volle deur zonder montageplaat H800xB1000xD300 IP66 IK10 RAL7035. | [18 empty] | https://eref.se.com/be/nl/sis-tarif/product/NSYS3D81030 | https://eref.se.com/be/fr/sis-tarif/product/NSYS3D81030
Schneider Electric | Schneider Electric | 01022021 |  | Schneider Electric |  | SRL | NSYS3D81030D |  |  | 408.12 |  | 1 |  | 1 | S3D 800X1000X300 Z MP | S3D H800XL1000XP300 2PTES PLEIN |  | S3D H800XW1000XD300 2 PLAIN DOORS | [18 empty] | 1 | 3606480159053 | 0 |  | 34400 | 35.5 | 103 | 82 | 299833 |  | 1 | 34400 | 35.5 | 103 | 82 | [9 empty] | 6 | 217500 | 120 | 179 | 100 |  |  |  | 2 | Y | [12 empty] | SRW | I1 | 8538100000 | [14 empty] | Spacial S3D dubb. volle deur zonder montagepl.H800xB1000xD300 IP55 IK10 RAL7035 | Spacial S3D H800xL1000xP300 2 portes pleines | [17 empty] | https://eref.se.com/be/nl/sis-tarif/product/NSYS3D81030D | https://eref.se.com/be/fr/sis-tarif/product/NSYS3D81030D
Schneider Electric | Schneider Electric | 01022021 |  | Schneider Electric |  | SRL | NSYS3D81030DP |  |  | 492.86 |  | 1 |  | 1 | S3D 800X1000X300MM MET MP | S3D 2P H800XL1000XP300+CHASSIS PL |  | S3D 2D H800XW1000XD300+CHASSIS | [18 empty] | 1 | 3606480159046 | 0 |  | 47600 | 36 | 102.5 | 80.4 | 296676 |  | 1 | 47600 | 36 | 102.5 | 82 | [9 empty] | 6 | 302000 | 120 | 180 | 102 |  |  |  | 2 | Y | [12 empty] | SRW | I1 | 8538100000 | [14 empty] | Spacial S3D dubb. v. deur met montagepl.. H800xB1000xD300 IP55 IK10 RAL7035. | Spacial S3D 2P H800xL1000xP300 + châssis plein | [17 empty] | https://eref.se.com/be/nl/sis-tarif/product/NSYS3D81030DP | https://eref.se.com/be/fr/sis-tarif/product/NSYS3D81030DP
Schneider Electric | Schneider Electric | 01022021 |  | Schneider Electric |  | SRL | NSYS3D81030P |  |  | 505.01 |  | 1 |  | 1 | S3D 800X1000X300MM MET MP | S3D H800XL1000XP300+CHASSIS PLEIN |  | S3D H800XW1000XD300+MOUNT. PLATE | [18 empty] | 1 | 3606480159039 | 0 |  | 45200 | 36 | 82 | 103 | 304056 |  | 1 | 45200 | 36 | 103 | 82 | [9 empty] | 6 | 295500 | 120 | 178 | 100 |  |  |  | 2 | Y | [12 empty] | SRW | I1 | 8538100000 | [14 empty] | Spacial S3D volle deur met montageplaat. H800xB1000xD300 IP55 IK10 RAL7035. | Spacial S3D H800xL1000xP300 + châssis plein | [17 empty] | https://eref.se.com/be/nl/sis-tarif/product/NSYS3D81030P | https://eref.se.com/be/fr/sis-tarif/product/NSYS3D81030P
Schneider Electric | Schneider Electric | 01022021 |  | Schneider Electric |  | SRL | NSYS3D81230D |  |  | 394.53 |  | 1 |  | 1 | S3D 800X1200X300 Z MP | S3D H800XL1200XP300 2PTES PLEIN |  | S3D H800XW1200XD300 2PLAIN DOORS | [18 empty] | 1 | 3606480159022 | 0 |  | 45000 | 35.4 | 122.6 | 82.4 | 357619.296 |  | 1 | 45000 | 34.5 | 121.5 | 81.5 | [9 empty] | 2 | 101000 | 122 | 95.5 | 80 |  |  |  | 2 | Y | [12 empty] | SRW | I1 | 8538100000 | [14 empty] | Spacial S3D 2 volle deur zonder montageplaat H800xB1200xD300 IP55 IK10 RAL7035. | Spacial S3D H800xL1200xP300 2 portes pleines | [17 empty] | https://eref.se.com/be/nl/sis-tarif/product/NSYS3D81230D | https://eref.se.com/be/fr/sis-tarif/product/NSYS3D81230D
Schneider Electric | Schneider Electric | 01022021 |  | Schneider Electric |  | SRL | NSYS3D81230DP |  |  | 527.61 |  | 1 |  | 1 | S3D 800X1200X300 MET MP | S3D 2P H800XL1200XP300+CHASSIS |  | S3D 2D H800XW1200XD300+MOUNT. PLATE | [18 empty] | 1 | 3606480159015 | 0 |  | 65000 | 36 | 123 | 81 | 358668 |  | 1 | 65000 | 36 | 123 | 81 | [9 empty] | 2 | 141000 | 123 | 95 | 80 |  |  |  | 2 | Y | [12 empty] | SRW | I1 | 8538100000 | [14 empty] | Spacial S3D dubb. v. deur met montagepl.. H800xB1200xD300 IP55 IK10 RAL7035. | Spacial S3D 2 portes H800xL1200xP300 + châssis | [17 empty] | https://eref.se.com/be/nl/sis-tarif/product/NSYS3D81230DP | https://eref.se.com/be/fr/sis-tarif/product/NSYS3D81230DP
Schneider Electric | Schneider Electric | 01022021 |  | Schneider Electric |  | SRL | NSYS3D8620 |  |  | 201.92 |  | 1 |  | 1 | S3D 800X600X200MM Z MP | S3D H800XL600XP200 PTE PLEINE |  | S3D H800XW600XD200 ONE PLAIN DOOR | [18 empty] | 1 | 3606480159008 | 0 |  | 18966 | 24.5 | 81 | 61.5 | 122046.75 |  | 1 | 18966 | 24.5 | 81 | 61.5 | [9 empty] | 12 | 237000 | 120 | 179 | 100 |  |  |  | 2 | Y | [12 empty] | SRW | I1 | 8538100000 | [14 empty] | Spacial S3D volle deur zonder montageplaat H800xB600xD200 IP66 IK10 RAL7035. | [18 empty] | https://eref.se.com/be/nl/sis-tarif/product/NSYS3D8620 | https://eref.se.com/be/fr/sis-tarif/product/NSYS3D8620
Schneider Electric | Schneider Electric | 01022021 |  | Schneider Electric |  | SRL | NSYS3D8620P |  |  | 248.86 |  | 1 |  | 1 | S3D 800X600X200MM MET MP | S3D H800XL600XP200+CHASSIS PLEIN |  | S3D H800XW600XD200+MOUNT. PLATE | [18 empty] | 1 | 3606480158995 | 0 |  | 26800 | 24.5 | 81.5 | 61.5 | 122800.125 |  | 1 | 26800 | 24.5 | 81.5 | 61.5 | [9 empty] | 12 | 336000 | 120 | 177 | 100 |  |  |  | 2 | Y | [12 empty] | SRW | I1 | 8538100000 | [14 empty] | Spacial S3D volle deur met montageplaat. H800xB600xD200 IP66 IK10 RAL7035. | Spacial S3D H800xL600xP200 + châssis plein | [17 empty] | https://eref.se.com/be/nl/sis-tarif/product/NSYS3D8620P | https://eref.se.com/be/fr/sis-tarif/product/NSYS3D8620P
Schneider Electric | Schneider Electric | 01022021 |  | Schneider Electric |  | SRL | NSYS3D8620T |  |  | 280.73 |  | 1 |  | 1 | S3D 800X600X200MM RUITDEUR | S3D+PORTE VITRE.H800XL600XP200 |  | S3D GLAZED DOOR.H800XW600XD200 | [18 empty] | 1 | 3606480158988 | 0 |  | 18583 | 24.8 | 81.3 | 61.8 | 124603.632 |  | 1 | 18583 | 24.5 | 81 | 60.5 | [9 empty] | 12 | 236000 | 120 | 177 | 100 |  |  |  | 2 | Y | [12 empty] | SRW | I1 | 8538100000 | [14 empty] | Spacial S3D transp. deur zonder mont.plaat H800xB600xD200.IP66 IK08 RAL7035. | Spacial S3D + porte vitrée H800xL600xP200 | [17 empty] | https://eref.se.com/be/nl/sis-tarif/product/NSYS3D8620T | https://eref.se.com/be/fr/sis-tarif/product/NSYS3D8620T
Schneider Electric | Schneider Electric | 01022021 |  | Schneider Electric |  | SRL | NSYS3D8625 |  |  | 255.77 |  | 1 |  | 1 | S3D 800X600X250MM Z MP | S3D H800XL600XP250 PTE PLEINE |  | S3D H800XW600XD250 ONE PLAIN DOOR | [18 empty] | 1 | 3606480158971 | 0 |  | 20200 | 29.5 | 82 | 61 | 147559 |  | 1 | 20200 | 28.5 | 82 | 61 | [9 empty] | 12 | 257500 | 120 | 177 | 100 |  |  |  | 2 | Y | [12 empty] | SRW | I1 | 8538100000 | [14 empty] | Spacial S3D volle deur zonder montageplaat H800xB600xD250 IP66 IK10 RAL7035. | [18 empty] | https://eref.se.com/be/nl/sis-tarif/product/NSYS3D8625 | https://eref.se.com/be/fr/sis-tarif/product/NSYS3D8625
Schneider Electric | Schneider Electric | 01022021 |  | Schneider Electric |  | SRL | NSYS3D8625P |  |  | 301.11 |  | 1 |  | 1 | S3D 800X600X250MM MET MP | S3D H800XL600XP250+CHASSIS PLEIN |  | S3D H800XW600XD250+MOUNT. PLATE | [18 empty] | 1 | 3606480158964 | 0 |  | 27800 | 30 | 81.5 | 61.5 | 150367.5 |  | 1 | 27800 | 30 | 81.5 | 61.5 | [9 empty] | 12 | 346000 | 120 | 177 | 100 |  |  |  | 2 | Y | [12 empty] | SRW | I1 | 8538100000 | [14 empty] | Spacial S3D volle deur met montageplaat. H800xB600xD250 IP66 IK10 RAL7035. | Spacial S3D H800xL600xP250 + châssis plein | [17 empty] | https://eref.se.com/be/nl/sis-tarif/product/NSYS3D8625P | https://eref.se.com/be/fr/sis-tarif/product/NSYS3D8625P
Schneider Electric | Schneider Electric | 01022021 |  | Schneider Electric |  | SRL | NSYS3D8625T |  |  | 331.25 |  | 1 |  | 1 | S3D 800X600X250MM RUITDEUR | S3D+PORTE VITRE.H800XL600XP250 |  | S3D GLAZED DOOR.H800XW600XD250 | [18 empty] | 1 | 3606480158957 | 0 |  | 20080 | 29.5 | 81.5 | 61 | 146659.25 |  | 1 | 20080 | 29.5 | 81.5 | 61 | [9 empty] | 12 | 254000 | 120 | 178 | 100 |  |  |  | 2 | Y | [12 empty] | SRW | I1 | 8538100000 | [14 empty] | Spacial S3D transp. deur zonder mont.plaat H800xB600xD250.IP66 IK08 RAL7035. | Spacial S3D + porte vitrée H800xL600xP250 | [17 empty] | https://eref.se.com/be/nl/sis-tarif/product/NSYS3D8625T | https://eref.se.com/be/fr/sis-tarif/product/NSYS3D8625T
Schneider Electric | Schneider Electric | 01022021 |  | Schneider Electric |  | SRL | NSYS3D8630 |  |  | 282.79 |  | 1 |  | 1 | S3D 800X600X300MM Z MP | S3D H800XL600XP300 PTE PLEINE |  | S3D H800XW600XD300 ONE PLAIN DOOR | [18 empty] | 1 | 3606480158940 | 0 |  | 21618 | 34 | 81 | 61.5 | 169371 |  | 1 | 21618 | 34 | 81 | 61.5 | [9 empty] | 8 | 187000 | 120 | 177 | 100 |  |  |  | 2 | Y | [12 empty] | SRW | I1 | 9403208000 | [14 empty] | Spacial S3D volle deur zonder montageplaat H800xB600xD300 IP66 IK10 RAL7035. | [18 empty] | https://eref.se.com/be/nl/sis-tarif/product/NSYS3D8630 | https://eref.se.com/be/fr/sis-tarif/product/NSYS3D8630
Schneider Electric | Schneider Electric | 01022021 |  | Schneider Electric |  | SRL | NSYS3D8630P |  |  | 327.26 |  | 1 |  | 1 | S3D 800X600X300MM MET MP | S3D H800XL600XP300+CHASSIS PLEIN |  | S3D H800XW600XD300+MOUNT. PLATE | [18 empty] | 1 | 3606480158933 | 0 |  | 29400 | 82 | 81.5 | 35 | 233905 |  | 1 | 29400 | 82 | 81.5 | 35 | [9 empty] | 8 | 250000 | 120 | 178 | 100 |  |  |  | 2 | Y | [12 empty] | SRW | I1 | 8538100000 | [14 empty] | Spacial S3D volle deur met montageplaat. H800xB600xD300 IP66 IK10 RAL7035. | Spacial S3D H800xL600xP300 + châssis plein | [17 empty] | https://eref.se.com/be/nl/sis-tarif/product/NSYS3D8630P | https://eref.se.com/be/fr/sis-tarif/product/NSYS3D8630P
Schneider Electric | Schneider Electric | 01022021 |  | Schneider Electric |  | SRL | NSYS3D8630T |  |  | 361.59 |  | 1 |  | 1 | S3D 800X600X300MM RUITDEUR | S3D+PORTE VITRE.H800XL600XP300 |  | S3D GLAZED DOOR.H800XW600XD300 | [18 empty] | 1 | 3606480158926 | 0 |  | 21200 | 34.5 | 81.5 | 61.5 | 172922.625 |  | 1 | 21200 | 34.5 | 81.5 | 61.5 | [9 empty] | 8 | 183000 | 120 | 177.5 | 100 |  |  |  | 2 | Y | [12 empty] | SRW | I1 | 8538100000 | [14 empty] | Spacial S3D transp. deur zonder mont.plaat H800xB600xD300.IP66 IK08 RAL7035. | Spacial S3D + porte vitrée H800xL600xP300 | [17 empty] | https://eref.se.com/be/nl/sis-tarif/product/NSYS3D8630T | https://eref.se.com/be/fr/sis-tarif/product/NSYS3D8630T
Schneider Electric | Schneider Electric | 01022021 |  | Schneider Electric |  | SRL | NSYS3D8640 |  |  | 344.11 |  | 1 |  | 1 | S3D 800X600X400MM Z MP | S3D H800XL600XP400 PTE PLEINE |  | S3D H800XW600XD400 ONE PLAIN DOOR | [18 empty] | 1 | 3606480158919 | 0 |  | 28400 | 62 | 81 | 44 | 220968 |  | 1 | 28400 | 62 | 81 | 44 | [9 empty] | 6 | 186000 | 120 | 178 | 100 |  |  |  | 2 | Y | [12 empty] | SRW | I1 | 8538100000 | [14 empty] | Spacial S3D volle deur zonder montageplaat H800xB600xD400 IP66 IK10 RAL7035. | [18 empty] | https://eref.se.com/be/nl/sis-tarif/product/NSYS3D8640 | https://eref.se.com/be/fr/sis-tarif/product/NSYS3D8640
Schneider Electric | Schneider Electric | 01022021 |  | Schneider Electric |  | SRL | NSYS3D8640P |  |  | 386.75 |  | 1 |  | 1 | S3D 800X600X400MM MET MP | S3D H800XL600XP400+CHASSIS PLEIN |  | S3D H800XW600XD400+MOUNT. PLATE | [18 empty] | 1 | 3606480158902 | 0 |  | 36000 | 44.5 | 81.5 | 61.5 | 223045.125 |  | 1 | 36000 | 44.5 | 81.5 | 61.5 | [9 empty] | 6 | 230000 | 120 | 177 | 100 |  |  |  | 2 | Y | [12 empty] | SRW | I1 | 8538100000 | [14 empty] | Spacial S3D volle deur met montageplaat. H800xB600xD400 IP66 IK10 RAL7035. | Spacial S3D H800xL600xP400 + châssis plein | [17 empty] | https://eref.se.com/be/nl/sis-tarif/product/NSYS3D8640P | https://eref.se.com/be/fr/sis-tarif/product/NSYS3D8640P
Schneider Electric | Schneider Electric | 01022021 |  | Schneider Electric |  | SRL | NSYS3D8640T |  |  | 422.91 |  | 1 |  | 1 | S3D 800X600X400MM RUITDEUR | S3D+PORTE VITRE.H800XL600XP400 |  | S3D GLAZED DOOR.H800XW600XD400 | [18 empty] | 1 | 3606480158896 | 0 |  | 28320 | 61.5 | 82 | 44.5 | 224413.5 |  | 1 | 28320 | 61.5 | 82 | 44.5 | [9 empty] | 6 | 185000 | 120 | 177 | 100 |  |  |  | 2 | Y | [12 empty] | SRW | I1 | 8538100000 | [14 empty] | Spacial S3D transp. deur zonder mont.plaat H800xB600xD400.IP66 IK08 RAL7035. | Spacial S3D + porte vitrée H800xL600xP400 | [17 empty] | https://eref.se.com/be/nl/sis-tarif/product/NSYS3D8640T | https://eref.se.com/be/fr/sis-tarif/product/NSYS3D8640T
Schneider Electric | Schneider Electric | 01022021 |  | Schneider Electric |  | SRL | NSYS3D8825 |  |  | 257.46 |  | 1 |  | 1 | S3D 800X800X250MM Z MP | S3D H800XL800XP250 PTE PLEINE |  | S3D H800XW800XD250 ONE PLAIN DOOR | [18 empty] | 1 | 3606480158889 | 0 |  | 25800 | 30.5 | 82.5 | 82 | 206332.5 |  | 1 | 25800 | 30.5 | 82.5 | 82 | [9 empty] | 8 | 223000 | 120 | 179 | 100 |  |  |  | 2 | Y | [12 empty] | SRW | I1 | 8538100000 | [14 empty] | Spacial S3D volle deur zonder montageplaat H800xB800xD250 IP66 IK10 RAL7035. | [18 empty] | https://eref.se.com/be/nl/sis-tarif/product/NSYS3D8825 | https://eref.se.com/be/fr/sis-tarif/product/NSYS3D8825
Schneider Electric | Schneider Electric | 01022021 |  | Schneider Electric |  | SRL | NSYS3D8825P |  |  | 319.92 |  | 1 |  | 1 | S3D 800X800X250MM MET MP | S3D H800XL800XP250+CHASSIS PLEIN |  | S3D H800XW800XD250+MOUNT. PLATE | [18 empty] | 1 | 3606480158872 | 0 |  | 37000 | 30.5 | 82 | 84 | 210084 |  | 1 | 37000 | 30.5 | 82 | 84 | [9 empty] | 8 | 309000 | 120 | 178 | 100 |  |  |  | 2 | Y | [12 empty] | SRW | I1 | 8538100000 | [14 empty] | Spacial S3D volle deur met montageplaat. H800xB800xD250 IP66 IK10 RAL7035. | Spacial S3D H800xL800xP250 + châssis plein | [17 empty] | https://eref.se.com/be/nl/sis-tarif/product/NSYS3D8825P | https://eref.se.com/be/fr/sis-tarif/product/NSYS3D8825P
Schneider Electric | Schneider Electric | 01022021 |  | Schneider Electric |  | SRL | NSYS3D8825T |  |  | 338.24 |  | 1 |  | 1 | S3D 800X800X250MM RUITDEUR | S3D+PORTE VITREE.H800XL800XP250 |  | S3D GLAZED DOOR.H800XW800XD250 | [18 empty] | 1 | 3606480158865 | 0 |  | 25171 | 82.6 | 82.4 | 30.4 | 206909.696 |  | 1 | 25171 | 30 | 81.5 | 81.5 | [9 empty] | 8 | 217500 | 120 | 178 | 100 |  |  |  | 2 | Y | [12 empty] | SRW | I1 | 8538100000 | [14 empty] | Spacial S3D transp. deur zonder mont.plaat H800xB800xD250.IP66 IK08 RAL7035. | Spacial S3D + porte vitrée H800xL800xP250 | [17 empty] | https://eref.se.com/be/nl/sis-tarif/product/NSYS3D8825T | https://eref.se.com/be/fr/sis-tarif/product/NSYS3D8825T
Schneider Electric | Schneider Electric | 01022021 |  | Schneider Electric |  | SRL | NSYS3D8830 |  |  | 294.5 |  | 1 |  | 1 | S3D 800X800X300MM Z MP | S3D H800XL800XP300 PORTE PLEINE |  | S3D H800XW800XD300 ONE PLAIN DOOR | [18 empty] | 1 | 3606480158858 | 0 |  | 27400 | 35 | 83 | 81 | 235305 |  | 1 | 27400 | 35 | 83 | 81 | [9 empty] | 6 | 177600 | 120 | 179 | 80 |  |  |  | 2 | Y | [12 empty] | SRW | I1 | 8538100000 | [14 empty] | Spacial S3D volle deur zonder montageplaat H800xB800xD300 IP66 IK10 RAL7035. | [18 empty] | https://eref.se.com/be/nl/sis-tarif/product/NSYS3D8830 | https://eref.se.com/be/fr/sis-tarif/product/NSYS3D8830
Schneider Electric | Schneider Electric | 01022021 |  | Schneider Electric |  | SRL | NSYS3D8830P |  |  | 355.83 |  | 1 |  | 1 | S3D 800X800X300MM MET MP | S3D H800XL800XP300+CHASSIS PLEIN |  | S3D H800XW800XD300+MOUNT. PLATE | [18 empty] | 1 | 3606480158841 | 0 |  | 38000 | 35 | 82.5 | 82 | 236775 |  | 1 | 38000 | 35 | 82.5 | 82 | [9 empty] | 6 | 240000 | 120 | 180 | 82 |  |  |  | 2 | Y | [12 empty] | SRW | I1 | 8538100000 | [14 empty] | Spacial S3D volle deur met mont.plaat H800xB800xD300.IP66 IK10 RAL7035. | Spacial S3D H800xL800xP300 + châssis plein | [17 empty] | https://eref.se.com/be/nl/sis-tarif/product/NSYS3D8830P | https://eref.se.com/be/fr/sis-tarif/product/NSYS3D8830P
Schneider Electric | Schneider Electric | 01022021 |  | Schneider Electric |  | SRL | NSYS3D8830T |  |  | 375.26 |  | 1 |  | 1 | S3D 800X800X300MM RUITDEUR | S3D+PORTE VITREE.H800XL800XP300 |  | S3D GLAZED DOOR.H800XW800XD300 | [18 empty] | 1 | 3606480158834 | 0 |  | 28166 | 35.4 | 82.4 | 82.6 | 240940.896 |  | 1 | 28166 | 35.5 | 81.5 | 81.5 | [9 empty] | 6 | 182000 | 120 | 178 | 100 |  |  |  | 2 | Y | [12 empty] | SRW | I1 | 8538100000 | [14 empty] | Spacial S3D transp. deur zonder mont.plaat H800xB800xD300.IP66 IK08 RAL7035. | Spacial S3D + porte vitrée H800xL800xP300 | [17 empty] | https://eref.se.com/be/nl/sis-tarif/product/NSYS3D8830T | https://eref.se.com/be/fr/sis-tarif/product/NSYS3D8830T
Schneider Electric | Schneider Electric | 01022021 |  | Schneider Electric |  | SRL | NSYS3DB25315 |  |  | 130.86 |  | 1 |  | 1 | S3DB TERMINAL ENC. H250XW300XD150 | COFFRET BORNIER 250X300X150 |  | S3DB TERMINAL ENC. H250XW300XD150 | [18 empty] | 1 | 3606480158827 | 0 |  | 3374 | 19.5 | 31.5 | 26.5 | 16277.625 |  | 1 | 3374 | 26.5 | 19.5 | 31.5 | [9 empty] | 105 | 367000 | 120 | 205 | 100 |  |  |  | 2 | Y | [12 empty] | SRW | I1 | 8538100000 | [14 empty] | Spacial S3DB. H250xB300xD150. IP66, IK10, RAL7035. Nr. | coffret de bornes S3DB H250xL300xP150 porte pleine | [17 empty] | https://eref.se.com/be/nl/sis-tarif/product/NSYS3DB25315 | https://eref.se.com/be/fr/sis-tarif/product/NSYS3DB25315
Schneider Electric | Schneider Electric | 01022021 |  | Schneider Electric |  | SRL | NSYS3DB25415 |  |  | 161.81 |  | 1 |  | 1 | S3DB TERMINAL ENC. H250XW400XD150 | COFFRET BORNIER 250X400X150 |  | S3DB TERMINAL ENC. H250XW400XD150 | [18 empty] | 1 | 3606480158810 | 0 |  | 4180 | 19.5 | 41.5 | 16.5 | 13352.625 |  | 1 | 4180 | 19.5 | 41.5 | 16.5 | [9 empty] | 84 | 369260 | 120 | 210 | 100 |  |  |  | 2 | Y | [12 empty] | SRW | I1 | 8538100000 | [14 empty] | Spacial S3DB. H250xB400xD150. IP66, IK10, RAL7035. Nr. | coffret de bornes S3DB H250xL400xP150 porte pleine | [17 empty] | https://eref.se.com/be/nl/sis-tarif/product/NSYS3DB25415 | https://eref.se.com/be/fr/sis-tarif/product/NSYS3DB25415
Schneider Electric | Schneider Electric | 01022021 |  | Schneider Electric |  | SRL | NSYS3DB25515 |  |  | 166.5 |  | 1 |  | 1 | S3DB TERMINAL ENC. H250XW500XD150 | BOITE DERIV. H 250 XL 500 X P 150 |  | S3DB TERMINAL ENC. H250XW500XD150 | [18 empty] | 1 | 3606480158803 | 0 |  | 5218 | 19 | 53 | 27 | 27189 |  | 1 | 5218 | 19.5 | 51 | 26.5 | [9 empty] | 70 | 378000 | 120 | 205 | 100 |  |  |  | 2 | Y | [12 empty] | SRW | I1 | 8538100000 | [14 empty] | Spacial S3DB. H250xB500xD150. IP66, IK10, RAL7035. Nr. | coffret de bornes S3DB H250xL500xP150 porte pleine | [17 empty] | https://eref.se.com/be/nl/sis-tarif/product/NSYS3DB25515 | https://eref.se.com/be/fr/sis-tarif/product/NSYS3DB25515
Schneider Electric | Schneider Electric | 01022021 |  | Schneider Electric |  | SRL | NSYS3DB3315 |  |  | 137.72 |  | 1 |  | 1 | S3DB TERMINAL ENC. H300XW300XD150 | COFFRET BORNIER 300X300X150 |  | KLEMMENKAST 300X300X150 | [18 empty] | 1 | 3606480158797 | 0 |  | 3862 | 20 | 32 | 32 | 20480 |  | 1 | 3862 | 19 | 32 | 31.5 | [9 empty] | 90 | 360500 | 120 | 209 | 100 |  |  |  | 2 | Y | [12 empty] | SRW | I1 | 8538100000 | [14 empty] | Spacial S3DB H300xB300xD150. IP66, IK10, RAL7035. Nr. | coffret de bornes S3DB H300xL300xP150 porte pleine | [17 empty] | https://eref.se.com/be/nl/sis-tarif/product/NSYS3DB3315 | https://eref.se.com/be/fr/sis-tarif/product/NSYS3DB3315
Schneider Electric | Schneider Electric | 01022021 |  | Schneider Electric |  | SRL | NSYS3DB3415 |  |  | 149.06 |  | 1 |  | 1 | S3DB TERMINAL ENC. H300XW400XD150 | BOITE DERIV. H 300 X L 400 X P 150 |  | S3DB TERMINAL ENC. H300XW400XD150 | [18 empty] | 1 | 3606480158780 | 0 |  | 4748 | 20 | 42 | 32 | 26880 |  | 1 | 4748 | 19.5 | 41.5 | 30.5 | [9 empty] | 72 | 355000 | 120 | 208 | 100 |  |  |  | 2 | Y | [12 empty] | SRW | I1 | 8538100000 | [14 empty] | Spacial S3DB H300xB400xD150. IP66, IK10, RAL7035. Nr. | coffret de bornes S3DB H300xL400xP150 porte pleine | [17 empty] | https://eref.se.com/be/nl/sis-tarif/product/NSYS3DB3415 | https://eref.se.com/be/fr/sis-tarif/product/NSYS3DB3415
Schneider Electric | Schneider Electric | 01022021 |  | Schneider Electric |  | SRL | NSYS3DB3515 |  |  | 199.71 |  | 1 |  | 1 | S3DB TERMINAL ENC. H300XW500XD150 | BOITE DERIV. H 300 X L 500 X P 150 |  | VERDEELDOOS H 300 X B 500X D 150 | [18 empty] | 1 | 3606480158773 | 0 |  | 6444 | 20 | 52 | 32 | 33280 |  | 1 | 6444 | 19.5 | 31.5 | 51.5 | [9 empty] | 60 | 399000 | 120 | 208 | 100 |  |  |  | 2 | Y | [12 empty] | SRW | I1 | 8538100000 | [14 empty] | Spacial S3DB H300xB500xD150. IP66, IK10, RAL7035. Nr. | coffret de bornes S3DB H300xL500xP150 porte pleine | [17 empty] | https://eref.se.com/be/nl/sis-tarif/product/NSYS3DB3515 | https://eref.se.com/be/fr/sis-tarif/product/NSYS3DB3515
Schneider Electric | Schneider Electric | 01022021 |  | Schneider Electric |  | SRL | NSYS3DB3615 |  |  | 163.88 |  | 1 |  | 1 | S3DB TERMINAL ENC. H300XW600XD150 | BOITE DERIV. H 300 X L 600 X P 150 |  | S3DB TERMINAL ENC. H300XW600XD150 | [18 empty] | 1 | 3606480158766 | 0 |  | 7800 | 19.5 | 31 | 61.5 | 37176.75 |  | 1 | 7800 | 19.5 | 31 | 61.5 | [9 empty] | 60 | 491000 | 120 | 205 | 100 |  |  |  | 2 | Y | [12 empty] | SRW | I1 | 8538100000 | [14 empty] | Spacial S3DB H300xB600xD150. IP66, IK10, RAL7035. Nr. | coffret de bornes S3DB H300xL600xP150 porte pleine | [17 empty] | https://eref.se.com/be/nl/sis-tarif/product/NSYS3DB3615 | https://eref.se.com/be/fr/sis-tarif/product/NSYS3DB3615
Schneider Electric | Schneider Electric | 01022021 |  | Schneider Electric |  | SRL | NSYS3DB4315 |  |  | 150.83 |  | 1 |  | 1 | S3DB TERMINAL ENC. H400XW300XD150 | S3DB.BORNES H400xL300xP150 PORTE PLEIN |  | S3DB TERMINAL ENC. H400XW300XD150 | [18 empty] | 1 | 3606480158759 | 0 |  | 4768 | 20 | 31.5 | 41.5 | 26145 |  | 1 | 4768 | 20 | 41.5 | 31.5 | [9 empty] | 72 | 358300 | 120 | 195 | 100 |  |  |  | 2 | Y | [12 empty] | SRW | I1 | 8538100000 | [14 empty] | Spacial S3DB H400xB300xD150. IP66, IK10, RAL7035. Nr. | coffret de bornes S3DB H400xL300xP150 porte pleine | [17 empty] | https://eref.se.com/be/nl/sis-tarif/product/NSYS3DB4315 | https://eref.se.com/be/fr/sis-tarif/product/NSYS3DB4315
Schneider Electric | Schneider Electric | 01022021 |  | Schneider Electric |  | SRL | NSYS3DB4815 |  |  | 279.33 |  | 1 |  | 1 | S3DB TERMINAL ENC. H400XW800XD150 | S3DB.BORNES H400xL800xP150 PORTE PLEIN |  | S3DB TERMINAL ENC. H400XW800XD150 | [18 empty] | 1 | 3606480158742 | 0 |  | 12200 | 20 | 82 | 42 | 68880 |  | 1 | 12200 | 19 | 41 | 82 | [9 empty] | 24 | 306000 | 120 | 179 | 100 |  |  |  | 2 | Y | [12 empty] | SRW | I1 | 8538100000 | [14 empty] | Spacial S3DB. H400xB800xD150. IP66, IK10, RAL7035. Nr. | coffret de bornes S3DB H400xL800xP150 porte pleine | [17 empty] | https://eref.se.com/be/nl/sis-tarif/product/NSYS3DB4815 | https://eref.se.com/be/fr/sis-tarif/product/NSYS3DB4815
Schneider Electric | Schneider Electric | 01022021 |  | Schneider Electric |  | SRL | NSYS3DB5415 |  |  | 169.08 |  | 1 |  | 1 | S3DB TERMINAL ENC. H500XW400XD150 | S3DB.BORNES H500XL400XP150 PTE PL |  | S3DB TERMINAL ENC. H500XW400XD150 | [18 empty] | 1 | 3606480158735 | 0 |  | 7186 | 21 | 51 | 41 | 43911 |  | 1 | 7186 | 20 | 51 | 41.5 | [9 empty] | 36 | 271700 | 120 | 209 | 100 |  |  |  | 2 | Y | [12 empty] | SRW | I1 | 8538100000 | [14 empty] | Spacial S3DB H500xB400xD150. IP66, IK10, RAL7035. Nr. | coffret de bornes S3DB H500xL400xP150 porte pleine | [17 empty] | https://eref.se.com/be/nl/sis-tarif/product/NSYS3DB5415 | https://eref.se.com/be/fr/sis-tarif/product/NSYS3DB5415
Schneider Electric | Schneider Electric | 01022021 |  | Schneider Electric |  | SRL | NSYS3DB6415 |  |  | 266.02 |  | 1 |  | 1 | S3DB TERMINAL ENC. H600XW400XD150 | S3DB.BORNES H600XL400XP150 PTE PL |  | S3DB TERMINAL ENC. H600XW400XD150 | [18 empty] | 1 | 3606480158728 | 0 |  | 8936 | 22 | 62 | 42 | 57288 |  | 1 | 8936 | 20 | 61 | 41.5 | [9 empty] | 30 | 283000 | 120 | 200 | 100 |  |  |  | 2 | Y | [12 empty] | SRW | I1 | 8538100000 | [14 empty] | Spacial S3DB H600xB400xD150. IP66, IK10, RAL7035. Nr. | coffret de bornes S3DB H600xL400xP150 porte pleine | [17 empty] | https://eref.se.com/be/nl/sis-tarif/product/NSYS3DB6415 | https://eref.se.com/be/fr/sis-tarif/product/NSYS3DB6415
Schneider Electric | Schneider Electric | 01022021 |  | Schneider Electric |  | SRL | NSYS3DBFL3317 |  |  | 73.23 |  | 1 |  | 1 | S3DBFL H300XW300XD170MM W/ FL21CO | S3DBFL H300XL300XP170 av/ FL21 |  | S3DBFL H300XW300XD170MM W/ FL21CO | [18 empty] | 1 | 3606480158711 | 0 |  | 4900 | 25 | 31 | 32 | 24800 |  | 1 | 4096 | 24.5 | 32 | 31.5 | [9 empty] | 84 | 357000 | 120 | 206 | 100 |  |  |  | 2 | Y | [12 empty] | SRW | I1 | 8538100000 | [14 empty] | Spacial S3DB H300xB300xD170. IP66, IK10, RAL7035.FL21 uitsn. Geen KG-plaat | Spacial S3DB H300xl300xP170. IP66, IK10, RAL7035.découpe FL21. Pas de plaque CG | [17 empty] | https://eref.se.com/be/nl/sis-tarif/product/NSYS3DBFL3317 | https://eref.se.com/be/fr/sis-tarif/product/NSYS3DBFL3317
Schneider Electric | Schneider Electric | 01022021 |  | Schneider Electric |  | SRL | NSYS3DCGPSTDSB |  |  | 18.58 |  | 1 |  | 1 | ACCESSOIRE ZAK STD PPC S3D | SACHET VISSERIE STD PPC S3D |  | STD SCREW BAG CABLE GLAND PLATE | [18 empty] | 1 | 3606480437601 | 0 |  | 105 | 17 | 14 | 1 | 238 |  | 1 | 106 | 11.5 | 11.5 | 2 | [9 empty] | 1 | 106 | 11.5 | 11.5 | 2 |  |  |  | 19 | N | [12 empty] | SRA | I8 | 8538100000 | [14 empty] | Standaard schroefzak voor Spacial S3D kabelwartelplaat | Sachet de vis standard pour plaque presse-étoupe Spacial S3D | [17 empty] | https://eref.se.com/be/nl/sis-tarif/product/NSYS3DCGPSTDSB | https://eref.se.com/be/fr/sis-tarif/product/NSYS3DCGPSTDSB
Schneider Electric | Schneider Electric | 01022021 |  | Schneider Electric |  | SRL | NSYS3DCGSB |  |  | 62.58 |  | 1 |  | 1 | 100 SCREWS S3D CABLE GLAND PLATE | LOT DE 100 VIS PPC S3D |  | 100 SCREWS S3D CABLE GLAND PLATE | [18 empty] | 1 | 3606480437618 | 0 |  | 162 | 12 | 20 | 1 | 240 |  | 1 | 156 | 11 | 7.5 | 1 | [9 empty] | 1 | 156 | 11 | 7.5 | 1 |  |  |  | 15 | N | [12 empty] | SRA | I8 | 8538100000 | [14 empty] | Set van 100 schroeven voor Spacial S3D kabelwartelplaat | Sachet de 100 vis pour plaque presse-étoupe Spacial S3D | [17 empty] | https://eref.se.com/be/nl/sis-tarif/product/NSYS3DCGSB | https://eref.se.com/be/fr/sis-tarif/product/NSYS3DCGSB
Schneider Electric | Schneider Electric | 01022021 |  | Schneider Electric |  | SRL | NSYS3DEX10830 |  |  | 588.78 |  | 1 |  | 1 | S3D ATEX 1000X800X300MM | S3DEX ATEX H1000XL800XP300 PTE PL |  | S3DEX ATEX H1000XW800XD300 PDOOR | [18 empty] | 1 | 3606480158681 | 0 |  | 37000 | 102.6 | 82.4 | 35.4 | 299280.096 |  | 1 | 37000 | 102.5 | 82.5 | 35.5 | [9 empty] | 6 | 237000 | 120 | 178 | 100 |  |  |  | 2 | Y | [12 empty] | SRW | I1 | 8538100000 | [14 empty] | Spacial S3DEX (ATEX-gecertificeerd) H1000xB800xD300 IP66 IK10 RAL7035. | Spacial S3DEX (certifié ATEX) H 1000 x l 800 x P 300 .IP66 IK10 RAL7035. | [17 empty] | https://eref.se.com/be/nl/sis-tarif/product/NSYS3DEX10830 | https://eref.se.com/be/fr/sis-tarif/product/NSYS3DEX10830
Schneider Electric | Schneider Electric | 01022021 |  | Schneider Electric |  | SRL | NSYS3DEX3215 |  |  | 140.67 |  | 1 |  | 1 | S3D ATEX 300X200X150MM | S3DEX ATEX H300XL200XP150 PTE PL. |  | S3DEX ATEX H300XW200XD150 PL.DOOR | [18 empty] | 1 | 3606480158674 | 0 |  | 3000 | 21.3 | 31.8 | 19.8 | 13411.332 |  | 1 | 3148 | 20 | 31 | 21.5 | [9 empty] | 135 | 437980 | 120 | 206.7 | 100 |  |  |  | 2 | Y | [12 empty] | SRW | I1 | 8538100000 | [14 empty] | Spacial S3DEX (ATEX-gecertificeerd) H300xB200xD150 IP66 IK10 RAL7035. | Spacial S3DEX (certifié ATEX) H 300 x l 200 x P 150 .IP66 IK10 RAL7035. | [17 empty] | https://eref.se.com/be/nl/sis-tarif/product/NSYS3DEX3215 | https://eref.se.com/be/fr/sis-tarif/product/NSYS3DEX3215
Schneider Electric | Schneider Electric | 01022021 |  | Schneider Electric |  | SRL | NSYS3DEX3320 |  |  | 174.77 |  | 1 |  | 1 | S3D ATEX 300X300X200MM | S3DEX ATEX H300XL300XP200 PTE PL. |  | S3DEX ATEX H300XW300XD200 PL.DOOR | [18 empty] | 1 | 3606480158667 | 0 |  | 4598 | 25 | 31 | 32 | 24800 |  | 1 | 4598 | 25 | 31 | 31 | [9 empty] | 84 | 399000 | 120 | 206 | 100 |  |  |  | 2 | Y | [12 empty] | SRW | I1 | 8538100000 | [14 empty] | Spacial S3D ATEX. H300xB300xD200 IP66 IK10 RAL7035. | Spacial S3D ATEX. H 300 x l 300 x P 200 .IP66 IK10 RAL7035. | [17 empty] | https://eref.se.com/be/nl/sis-tarif/product/NSYS3DEX3320 | https://eref.se.com/be/fr/sis-tarif/product/NSYS3DEX3320
Schneider Electric | Schneider Electric | 01022021 |  | Schneider Electric |  | SRL | NSYS3DEX4320 |  |  | 185.42 |  | 1 |  | 1 | S3D ATEX 400X300X200MM | S3DEX ATEX H400XL300XP200 PTE PL. |  | S3DEX ATEX H400XW300XD200 PL.DOOR | [18 empty] | 1 | 3606480158650 | 0 |  | 5760 | 41.3 | 31.8 | 24.8 | 32570.832 |  | 1 | 5784 | 24.5 | 41.5 | 31.5 | [9 empty] | 56 | 347560 | 120 | 190 | 100 |  |  |  | 2 | Y | [12 empty] | SRW | I1 | 8538100000 | [14 empty] | Spacial S3DEX (ATEX-gecertificeerd) H400xB300xD200 IP66 IK10 RAL7035. | Spacial S3DEX (certifié ATEX) H 400 x l 300 x P 200 .IP66 IK10 RAL7035. | [17 empty] | https://eref.se.com/be/nl/sis-tarif/product/NSYS3DEX4320 | https://eref.se.com/be/fr/sis-tarif/product/NSYS3DEX4320
Schneider Electric | Schneider Electric | 01022021 |  | Schneider Electric |  | SRL | NSYS3DEX4420 |  |  | 192.64 |  | 1 |  | 1 | S3D ATEX 400X400X200MM | S3DEX ATEX H400XL400XP200 PTE PL. |  | S3DEX ATEX H400XW400XD200 PL.DOOR | [18 empty] | 1 | 3606480158643 | 0 |  | 6864 | 24 | 41 | 42 | 41328 |  | 1 | 6864 | 24.5 | 41 | 40.5 | [9 empty] | 40 | 296592 | 120 | 182 | 100 |  |  |  | 2 | Y | [12 empty] | SRW | I1 | 8538100000 | [14 empty] | Spacial S3DEX (ATEX-gecertificeerd) H400xB400xD200 IP66 IK10 RAL7035. | Spacial S3DEX (certifié ATEX) H 400 x l 400 x P 200 .IP66 IK10 RAL7035. | [17 empty] | https://eref.se.com/be/nl/sis-tarif/product/NSYS3DEX4420 | https://eref.se.com/be/fr/sis-tarif/product/NSYS3DEX4420
Schneider Electric | Schneider Electric | 01022021 |  | Schneider Electric |  | SRL | NSYS3DEX5420 |  |  | 203.95 |  | 1 |  | 1 | S3D ATEX 500X400X200MM | S3DEX ATEX H500XL400XP200 PTE PL. |  | S3DEX ATEX H500XW400XD200 PL.DOOR | [18 empty] | 1 | 3606480158636 | 0 |  | 8370 | 51.3 | 41.8 | 24.8 | 53179.632 |  | 1 | 8370 | 25 | 51 | 41.5 | [9 empty] | 30 | 264100 | 120 | 170 | 100 |  |  |  | 2 | Y | [12 empty] | SRW | I1 | 8538100000 | [14 empty] | Spacial S3DEX (ATEX-gecertificeerd) H500xB400xD200 IP66 IK10 RAL7035. | Spacial S3DEX (certifié ATEX) H 500 x l 400 x P 200 .IP66 IK10 RAL7035. | [17 empty] | https://eref.se.com/be/nl/sis-tarif/product/NSYS3DEX5420 | https://eref.se.com/be/fr/sis-tarif/product/NSYS3DEX5420
Schneider Electric | Schneider Electric | 01022021 |  | Schneider Electric |  | SRL | NSYS3DEX6425 |  |  | 307.68 |  | 1 |  | 1 | S3D ATEX 600X400X250MM | S3DEX ATEX H600XL400XP250 PTE PL. |  | S3DEX ATEX H600XW400XD250 PL.DOOR | [18 empty] | 1 | 3606480158629 | 0 |  | 11504 | 30 | 61 | 41 | 75030 |  | 1 | 11504 | 30 | 62 | 41 | [9 empty] | 27 | 323600 | 120 | 202 | 100 |  |  |  | 2 | Y | [12 empty] | SRW | I1 | 8538100000 | [14 empty] | Spacial S3DEX (ATEX-gecertificeerd) H600xB400xD250 IP66 IK10 RAL7035. | Spacial S3DEX (certifié ATEX) H 600 x l 400 x P 250 .IP66 IK10 RAL7035. | [17 empty] | https://eref.se.com/be/nl/sis-tarif/product/NSYS3DEX6425 | https://eref.se.com/be/fr/sis-tarif/product/NSYS3DEX6425
Schneider Electric | Schneider Electric | 01022021 |  | Schneider Electric |  | SRL | NSYS3DEX6625 |  |  | 392.31 |  | 1 |  | 1 | S3D ATEX 600X600X250MM | S3DEX ATEX H600XL600XP250 PTE PL. |  | S3DEX ATEX H600XW600XD250 PL.DOOR | [18 empty] | 1 | 3606480158612 | 0 |  | 15448 | 61.3 | 61.8 | 29.8 | 112892.532 |  | 1 | 15448 | 30 | 61.5 | 61 | [9 empty] | 18 | 299000 | 120 | 199.5 | 100 |  |  |  | 2 | Y | [12 empty] | SRW | I1 | 8538100000 | [14 empty] | Spacial S3DEX (ATEX-gecertificeerd) H600xB600xD250 IP66 IK10 RAL7035. | Spacial S3DEX (certifié ATEX) H 600 x l 600 x P 250 .IP66 IK10 RAL7035. | [17 empty] | https://eref.se.com/be/nl/sis-tarif/product/NSYS3DEX6625 | https://eref.se.com/be/fr/sis-tarif/product/NSYS3DEX6625
Schneider Electric | Schneider Electric | 01022021 |  | Schneider Electric |  | SRL | NSYS3DEX7525 |  |  | 407.32 |  | 1 |  | 1 | S3D ATEX 700X500X250MM | S3DEX ATEX H700XL500XP250 PTE PL. |  | S3DEX ATEX H700XW500XD250 PL.DOOR | [18 empty] | 1 | 3606480158605 | 0 |  | 15056 | 29.5 | 72 | 52 | 110448 |  | 1 | 15056 | 29.5 | 72 | 52 | [9 empty] | 12 | 192200 | 120 | 157.5 | 80 |  |  |  | 2 | Y | [12 empty] | SRW | I1 | 8538100000 | [14 empty] | Spacial S3DEX (ATEX-gecertificeerd) H700xB500xD250 IP66 IK10 RAL7035. | Spacial S3DEX (certifié ATEX) H 700 x l 500 x P 250 .IP66 IK10 RAL7035. | [17 empty] | https://eref.se.com/be/nl/sis-tarif/product/NSYS3DEX7525 | https://eref.se.com/be/fr/sis-tarif/product/NSYS3DEX7525
Schneider Electric | Schneider Electric | 01022021 |  | Schneider Electric |  | SRL | NSYS3DEX8630 |  |  | 492.42 |  | 1 |  | 1 | S3D ATEX 800X600X300MM | S3DEX ATEX H800XL600XP300 PTE PL. |  | S3DEX ATEX H800XW600XD300 PL.DOOR | [18 empty] | 1 | 3606480158599 | 0 |  | 21728 | 81.3 | 61.8 | 34.8 | 174847.032 |  | 1 | 21728 | 34 | 81 | 61 | [9 empty] | 8 | 186800 | 120 | 178 | 100 |  |  |  | 2 | Y | [12 empty] | SRW | I1 | 8538100000 | [14 empty] | Spacial S3DEX (ATEX-gecertificeerd) H800xB600xD300 IP66 IK10 RAL7035. | Spacial S3DEX (certifié ATEX) H 800 x l 600 x P 300 .IP66 IK10 RAL7035. | [17 empty] | https://eref.se.com/be/nl/sis-tarif/product/NSYS3DEX8630 | https://eref.se.com/be/fr/sis-tarif/product/NSYS3DEX8630
Schneider Electric | Schneider Electric | 01022021 |  | Schneider Electric |  | SRL | NSYS3DLG |  |  | 36.47 |  | 1 |  | 1 | S3D LINKAGE GUIDES (1ST=10) | S3D LINKAGE GUIDES (1ST=10) |  | SET OF 10 S3D LINKAGE GUIDES | [18 empty] | 1 | 3606480428487 | 0 |  | 36 | 0 | 0 | 0 | 0 |  | 1 | 36 | 12 | 10 | 2 | [9 empty] | 1 | 36 | 12 | 10 | 2 |  |  |  | 15 | N | [12 empty] | SRW | I1 | 8538100000 | [14 empty] | SET VAN 10 LINKAGE GUIDES VOOR S3D | LOT DE 10 GUIDES TRINGLES S3D | [17 empty] | https://eref.se.com/be/nl/sis-tarif/product/NSYS3DLG | https://eref.se.com/be/fr/sis-tarif/product/NSYS3DLG
Schneider Electric | Schneider Electric | 01022021 |  | Schneider Electric |  | SRL | NSYS3DM100615T |  |  | 276.18 |  | 1 |  | 1 | KAST VOOR MODUL.100X60X15 RUIT | COFFRET POUR PL.MOD.100X60X15 VITRE |  | KAST VOOR MODUL.100X60X15 RUIT | [18 empty] | 1 |  | 0 |  | 109 | 0 | 0 | 0 | 0 | [23 empty] | 4 | N | [12 empty] | SRW | I1 | 8538100000
Schneider Electric | Schneider Electric | 01022021 |  | Schneider Electric |  | SRL | NSYS3DM10615T |  |  | 499.26 |  | 1 |  | 1 | SPACIAL S3DM H1000XB600XD150 GL DEUR | S3DM COF MOD H1000XL600XP150 PT T |  | S3DM MODUL.H1000XW600XD150 GL DOOR | [18 empty] | 1 | 3606480158582 | 0 |  | 24555 | 17 | 101 | 62 | 106454 |  | 1 | 24555 | 20 | 103 | 62.5 | [9 empty] | 8 | 208000 | 120 | 140 | 100 |  |  |  | 2 | Y | [12 empty] | SRW | I1 | 8538100000 | [14 empty] | Spacial S3DM H1000xB600xD150 IP66 IK10 RAL7035. boven en onder | coffret modulaire S3DM H1000xL600xP150 porte vitrée | [17 empty] | https://eref.se.com/be/nl/sis-tarif/product/NSYS3DM10615T | https://eref.se.com/be/fr/sis-tarif/product/NSYS3DM10615T
Schneider Electric | Schneider Electric | 01022021 |  | Schneider Electric |  | SRL | NSYS3DM10815T |  |  | 557.82 |  | 1 |  | 1 | SPACIAL S3DM H1000XB800XD150 GL DEUR | COFFRET POUR PL.MOD.100X80X15 VITRE |  | S3DM MODUL.H1000XW800XD150 GL DOOR | [18 empty] | 1 | 3606480158575 | 0 |  | 30000 | 18 | 102 | 83 | 152388 |  | 1 | 30000 | 21 | 103 | 82 | [9 empty] | 8 | 284000 | 120 | 185 | 100 |  |  |  | 2 | Y | [12 empty] | SRW | I1 | 8538100000 | [14 empty] | Spacial S3DM H1000xB800xD150 IP66 IK10 RAL7035. boven en onder | coffret modulaire S3DM H1000xL800xP150 porte vitrée | [17 empty] | https://eref.se.com/be/nl/sis-tarif/product/NSYS3DM10815T | https://eref.se.com/be/fr/sis-tarif/product/NSYS3DM10815T
Schneider Electric | Schneider Electric | 01022021 |  | Schneider Electric |  | SRL | NSYS3DM4315T |  |  | 234.09 |  | 1 |  | 1 | SPACIAL S3DM H400XB300XD150 GL DEUR | S3DM COF MOD H400XL300XP150 PTE T |  | S3DM MODUL.H400XW300XD150 GL DOOR | [18 empty] | 1 | 3606480158568 | 0 |  | 5086 | 17 | 61 | 42 | 43554 |  | 1 | 5086 | 19.5 | 41 | 31 | [9 empty] | 48 | 259000 | 120 | 197 | 100 |  |  |  | 2 | Y | [12 empty] | SRW | I1 | 8538100000 | [14 empty] | Spacial S3DM H400xB300xD150 IP66 IK10 RAL7035. boven en onder. | coffret modulaire S3DM H400xL300xP150 porte vitrée | [17 empty] | https://eref.se.com/be/nl/sis-tarif/product/NSYS3DM4315T | https://eref.se.com/be/fr/sis-tarif/product/NSYS3DM4315T
Schneider Electric | Schneider Electric | 01022021 |  | Schneider Electric |  | SRL | NSYS3DM5415T |  |  | 291.62 |  | 1 |  | 1 | SPACIAL S3DM H500XB400XD150 GL DEUR | S3DM COF MOD.H500xL400xP150 PRTE T |  | S3DM MODUL.H500XW400XD150 GL DOOR | [18 empty] | 1 | 3606480158551 | 0 |  | 7470 | 30 | 52 | 42 | 65520 |  | 1 | 7470 | 20 | 51.5 | 42 | [9 empty] | 36 | 281920 | 120 | 180 | 100 |  |  |  | 2 | Y | [12 empty] | SRW | I1 | 8538100000 | [14 empty] | Spacial S3DM H500xB400xD150 IP66 IK10 RAL7035. boven en onder. | coffret modulaire S3DM H500xL400xP150 porte vitrée | [17 empty] | https://eref.se.com/be/nl/sis-tarif/product/NSYS3DM5415T | https://eref.se.com/be/fr/sis-tarif/product/NSYS3DM5415T
Schneider Electric | Schneider Electric | 01022021 |  | Schneider Electric |  | SRL | NSYS3DM6415T |  |  | 306.14 |  | 1 |  | 1 | SPACIAL S3DM H600XB400XD150 GL DEUR | S3DM COF MOD H600XL400XP150 PTE T |  | S3DM MODUL.H600XW400XD150 GL DOOR | [18 empty] | 1 | 3606480158544 | 0 |  | 9660 | 29.5 | 62 | 42 | 76818 |  | 1 | 9660 | 19.5 | 61 | 41.5 | [9 empty] | 30 | 303000 | 120 | 200 | 100 |  |  |  | 2 | Y | [12 empty] | SRW | I1 | 8538100000 | [14 empty] | Spacial S3DM H600xB400xD150 IP66 IK10 RAL7035. boven en onder. | coffret modulaire S3DM H600xL400xP150 porte vitrée | [17 empty] | https://eref.se.com/be/nl/sis-tarif/product/NSYS3DM6415T | https://eref.se.com/be/fr/sis-tarif/product/NSYS3DM6415T
Schneider Electric | Schneider Electric | 01022021 |  | Schneider Electric |  | SRL | NSYS3DM6615T |  |  | 384.21 |  | 1 |  | 1 | SPACIAL S3DM H600XB600XD150 GL DEUR | S3DM COF MOD H600XL600XP150 PTE T |  | S3DM MODUL.H600XW600XD150 GL DOOR | [18 empty] | 1 | 3606480158537 | 0 |  | 13252 | 30 | 61 | 61 | 111630 |  | 1 | 13252 | 20 | 61 | 61.5 | [9 empty] | 21 | 340000 | 120 | 200 | 100 |  |  |  | 2 | Y | [12 empty] | SRW | I1 | 8538100000 | [14 empty] | Spacial S3DM H600xB600xD150 IP66 IK10 RAL7035. boven en onder. | coffret modulaire S3DM H600xL600xP150 porte vitrée | [17 empty] | https://eref.se.com/be/nl/sis-tarif/product/NSYS3DM6615T | https://eref.se.com/be/fr/sis-tarif/product/NSYS3DM6615T
Schneider Electric | Schneider Electric | 01022021 |  | Schneider Electric |  | SRL | NSYS3DM7515T |  |  | 376.02 |  | 1 |  | 1 | SPACIAL S3DM H700XB500XD150 GL DEUR | COFFRET POUR PL.MOD.70X50X15 VITRE |  | S3DM MODUL H700XW500XD150 GL DOOR | [18 empty] | 1 | 3606480158520 | 0 |  | 12722 | 16 | 71 | 52 | 59072 |  | 1 | 12722 | 19.5 | 71 | 51 | [9 empty] | 12 | 165600 | 120 | 170 | 100 |  |  |  | 2 | Y | [12 empty] | SRW | I1 | 8538100000 | [14 empty] | Spacial S3DM H700xB500xD150 IP66 IK10 RAL7035. boven en onder. | coffret modulaire S3DM H700xL500xP150 porte vitrée | [17 empty] | https://eref.se.com/be/nl/sis-tarif/product/NSYS3DM7515T | https://eref.se.com/be/fr/sis-tarif/product/NSYS3DM7515T
Schneider Electric | Schneider Electric | 01022021 |  | Schneider Electric |  | SRL | NSYS3DM8615T |  |  | 227.21 |  | 1 |  | 1 | SPACIAL S3DM H800XB600XD150 GL DEUR | COFFRET POUR PL.MOD.80X60X15 VITRE |  | S3DM MODUL H800XW600XD150 GL DOOR | [18 empty] | 1 | 3606480158513 | 0 |  | 19910 | 17 | 82 | 62 | 86428 |  | 1 | 19910 | 19.5 | 81.5 | 61 | [9 empty] | 12 | 252000 | 120 | 177 | 100 |  |  |  | 2 | Y | [12 empty] | SRW | I1 | 8538100000 | [14 empty] | Spacial S3DM H800xB600xD150 IP66 IK10 RAL7035. boven en onder. | coffret modulaire S3DM H800xL600xP150 porte vitrée | [17 empty] | https://eref.se.com/be/nl/sis-tarif/product/NSYS3DM8615T | https://eref.se.com/be/fr/sis-tarif/product/NSYS3DM8615T
Schneider Electric | Schneider Electric | 01022021 |  | Schneider Electric |  | SRL | NSYS3DTL |  |  | 39.24 |  | 1 |  | 1 | ADAPTATEURS + 5 CAMES (1ST=5) | LOT DE 5 ADAPTATEURS + 5 CAMES |  | S3D TAPS AND LATCHES (1ST=5) | [18 empty] | 1 | 3606480428500 | 0 |  | 1 | 0.1 | 0.1 | 0.1 | 0.001 | [23 empty] | 15 | N | [12 empty] | SRA | I8 | 8538100000 | [14 empty] | Set van 5 tappen en 5 grendels voor Spacial S3D | Lot de 5 adaptateur et 5 cames Spacial S3D | [17 empty] | https://eref.se.com/be/nl/sis-tarif/product/NSYS3DTL | https://eref.se.com/be/fr/sis-tarif/product/NSYS3DTL
Schneider Electric | Schneider Electric | 01022021 |  | Schneider Electric |  | SRL | NSYS3HD10640 |  |  | 975.69 |  | 1 |  | 1 | OUTDOOR S3D HD 1000X600X400MM | COFFRET OUTDOOR S3D HD 1062X600X430 |  | OUTDOOR WM S3D HD 1000X600X400MM | [18 empty] | 1 | 3606480672163 | 0 |  | 40000 | 45.5 | 108.5 | 62 | 306078.5 |  | 1 | 40000 | 45.5 | 108.5 | 62 | [9 empty] | 4 | 173000 | 120 | 138 | 100 |  |  |  | 2 | Y | [12 empty] | SRW | I1 | 8538100000 | [14 empty] | Spacial S3HD outdoor zware uitvoering kast H1062xB600xD430 - IP66 | Boîtier extérieur renforcé Spacial S3HD - H1062xL600xP430 - IP66 | [17 empty] | https://eref.se.com/be/nl/sis-tarif/product/NSYS3HD10640 | https://eref.se.com/be/fr/sis-tarif/product/NSYS3HD10640
Schneider Electric | Schneider Electric | 01022021 |  | Schneider Electric |  | SRL | NSYS3HD10840 |  |  | 1050.72 |  | 1 |  | 1 | OUTDOOR S3D HD 1000X800X400MM | COFFRET OUTDOOR S3D HD 1062X800X430 |  | OUTDOOR WM S3D HD 1000X800X400MM | [18 empty] | 1 | 3606480672170 | 0 |  | 48700 | 44.5 | 108 | 82 | 394092 |  | 1 | 48700 | 44.5 | 108 | 82 | [9 empty] | 4 | 210000 | 120 | 178 | 100 |  |  |  | 2 | Y | [12 empty] | SRW | I1 | 8538100000 | [14 empty] | Spacial S3HD outdoor zware uitvoering kast H1062xB800xD430 - IP66 | Boîtier extérieur renforcé Spacial S3HD - H1062xL800xP430 - IP66 | [17 empty] | https://eref.se.com/be/nl/sis-tarif/product/NSYS3HD10840 | https://eref.se.com/be/fr/sis-tarif/product/NSYS3HD10840
Schneider Electric | Schneider Electric | 01022021 |  | Schneider Electric |  | SRL | NSYS3HD3215 |  |  | 262.62 |  | 1 |  | 1 | OUTDOOR S3D HD 300X200X150MM | COFFRET OUTDOOR S3D HD 343X200X180 |  | OUTDOOR WM S3D HD 300X200X150MM | [18 empty] | 1 | 3606480672088 | 0 |  | 3980 | 20 | 40 | 22 | 17600 |  | 1 | 3980 | 20 | 40 | 22 | [9 empty] | 48 | 204000 | 120 | 130 | 100 |  |  |  | 2 | Y | [12 empty] | SRW | I1 | 8538100000 | [14 empty] | Spacial S3HD outdoor zware uitvoering kast H343xB200xD180 - IP66 | Boîtier extérieur renforcé Spacial S3HD - H343xL200xP180 - IP66 | [17 empty] | https://eref.se.com/be/nl/sis-tarif/product/NSYS3HD3215 | https://eref.se.com/be/fr/sis-tarif/product/NSYS3HD3215
Schneider Electric | Schneider Electric | 01022021 |  | Schneider Electric |  | SRL | NSYS3HD4320 |  |  | 366.46 |  | 1 |  | 1 | OUTDOOR S3D HD 400X300X200MM | COFFRET OUTDOOR S3D HD 448X300X230 |  | OUTDOOR WM S3D HD 400X300X200MM | [18 empty] | 1 | 3606480672095 | 0 |  | 7068 | 25 | 49.5 | 32 | 39600 |  | 1 | 7068 | 25 | 49.5 | 32 | [9 empty] | 36 | 269000 | 120 | 206 | 100 |  |  |  | 2 | Y | [12 empty] | SRW | I1 | 8538100000 | [14 empty] | Spacial S3HD outdoor zware uitvoering kast H448xB300xD230 - IP66 | Boîtier extérieur renforcé Spacial S3HD - H448xL300xP230 - IP66 | [17 empty] | https://eref.se.com/be/nl/sis-tarif/product/NSYS3HD4320 | https://eref.se.com/be/fr/sis-tarif/product/NSYS3HD4320
Schneider Electric | Schneider Electric | 01022021 |  | Schneider Electric |  | SRL | NSYS3HD5420 |  |  | 407.86 |  | 1 |  | 1 | OUTDOOR S3D HD 500X400X200MM | COFFRET OUTDOOR S3D HD 548X400X230 |  | OUTDOOR WM S3D HD 500X400X200MM | [18 empty] | 1 | 3606480672101 | 0 |  | 10278 | 25 | 49.5 | 42 | 51975 |  | 1 | 10278 | 25 | 49.5 | 42 | [9 empty] | 24 | 261172 | 120 | 182 | 100 |  |  |  | 2 | Y | [12 empty] | SRW | I1 | 8538100000 | [14 empty] | Spacial S3HD outdoor zware uitvoering kast H558xB400xD230 - IP66 | Boîtier extérieur renforcé Spacial S3HD - H558xL400xP230 - IP66 | [17 empty] | https://eref.se.com/be/nl/sis-tarif/product/NSYS3HD5420 | https://eref.se.com/be/fr/sis-tarif/product/NSYS3HD5420
Schneider Electric | Schneider Electric | 01022021 |  | Schneider Electric |  | SRL | NSYS3HD6425 |  |  | 436.41 |  | 1 |  | 1 | OUTDOOR S3D HD 600X400X250MM | COFFRET OUTDOOR S3D HD 653X400X280 |  | OUTDOOR WM S3D HD 600X400X250MM | [18 empty] | 1 | 3606480672118 | 0 |  | 13732 | 30 | 69 | 42 | 86940 |  | 1 | 13732 | 30 | 69 | 42 | [9 empty] | 16 | 234200 | 120 | 185 | 80 |  |  |  | 2 | Y | [12 empty] | SRW | I1 | 8538100000 | [14 empty] | Spacial S3HD outdoor zware uitvoering kast H653xB400xD280 - IP66 | Boîtier extérieur renforcé Spacial S3HD - H653xL400xP280 - IP66 | [17 empty] | https://eref.se.com/be/nl/sis-tarif/product/NSYS3HD6425 | https://eref.se.com/be/fr/sis-tarif/product/NSYS3HD6425
Schneider Electric | Schneider Electric | 01022021 |  | Schneider Electric |  | SRL | NSYS3HD6630 |  |  | 688.84 |  | 1 |  | 1 | OUTDOOR S3D HD 600X600X300MM | COFFRET OUTDOOR S3D HD 658X600X330 |  | OUTDOOR WM S3D HD 600X600X300MM | [18 empty] | 1 | 3606480672125 | 0 |  | 25000 | 35 | 69 | 61.5 | 148522.5 |  | 1 | 25000 | 35 | 69 | 61.5 | [9 empty] | 9 | 236000 | 1200 | 200 | 80 |  |  |  | 2 | Y | [12 empty] | SRW | I1 | 8538100000 | [14 empty] | Spacial S3HD outdoor zware uitvoering kast H658xB600xD330 - IP66 | Boîtier extérieur renforcé Spacial S3HD - H658xL600xP330 - IP66 | [17 empty] | https://eref.se.com/be/nl/sis-tarif/product/NSYS3HD6630 | https://eref.se.com/be/fr/sis-tarif/product/NSYS3HD6630
Schneider Electric | Schneider Electric | 01022021 |  | Schneider Electric |  | SRL | NSYS3HD8630 |  |  | 703.15 |  | 1 |  | 1 | OUTDOOR S3D HD 800X600X300MM | COFFRET OUTDOOR S3D HD 858X600X330 |  | OUTDOOR WM S3D HD 800X600X300MM | [18 empty] | 1 | 3606480672149 | 0 |  | 26600 | 35 | 89 | 61 | 190015 |  | 1 | 26600 | 35 | 89 | 61 | [9 empty] | 6 | 174000 | 120 | 197.5 | 80 |  |  |  | 2 | Y | [12 empty] | SRW | I1 | 8538100000 | [14 empty] | Spacial S3HD outdoor zware uitvoering kast H858xB600xD330 - IP66 | Boîtier extérieur renforcé Spacial S3HD - H858xL600xP330 - IP66 | [17 empty] | https://eref.se.com/be/nl/sis-tarif/product/NSYS3HD8630 | https://eref.se.com/be/fr/sis-tarif/product/NSYS3HD8630
Schneider Electric | Schneider Electric | 01022021 |  | Schneider Electric |  | SRL | NSYS3HD8830 |  |  | 792.22 |  | 1 |  | 5 | WANKAST HEAVY DUTY 3D 800X800X300 | COFFRET HD S3D 800X800X300 |  | OUTDOOR WM S3D HD 800x800x300mm | [18 empty] | 1 |  | 0 |  | 20 | 4.5 | 7.2 | 37 | 1198.8 |  | 5 | 102 | 4.5 | 28.5 | 37 | [17 empty] | 4 | N | [12 empty] | SRW | I1 | 8538100000 | [14 empty] | WANKAST HEAVY DUTY 3D 800X800X300 | COFFRET HD S3D 800X800X300
Schneider Electric | Schneider Electric | 01022021 |  | Schneider Electric |  | SRL | NSYS3HD8840 |  |  | 975.24 |  | 1 |  | 1 | OUTDOOR S3D HD 800X800X400MM | COFFRET OUTDOOR S3D HD 862X800X430 |  | OUTDOOR WM S3D HD 800X800X400MM | [18 empty] | 1 | 3606480672156 | 0 |  | 41800 | 47 | 90 | 84.5 | 357435 |  | 1 | 41800 | 47 | 90 | 84.5 | [9 empty] | 4 | 183000 | 120 | 185 | 100 |  |  |  | 2 | Y | [12 empty] | SRW | I1 | 8538100000 | [14 empty] | Spacial S3HD outdoor zware uitvoering kast H862xB800xD430 - IP66 | Boîtier extérieur renforcé Spacial S3HD - H862xL800xP430 - IP66 | [17 empty] | https://eref.se.com/be/nl/sis-tarif/product/NSYS3HD8840 | https://eref.se.com/be/fr/sis-tarif/product/NSYS3HD8840
Schneider Electric | Schneider Electric | 01022021 |  | Schneider Electric |  | SRL | NSYS3HF10830P |  |  | 1148.49 |  | 1 |  | 1 | S3HF EMC KAST H1000XW800XD300 CHA | COF S3HF CEM H1000xL800xP300 cha |  | S3HF EMC ENCL H1000XW800XD300 CHA | [18 empty] | 1 | 3606480212864 | 0 |  | 49000 | 30 | 100 | 80 | 240000 |  | 1 | 49000 | 32.5 | 103 | 81.5 | [9 empty] | 5 | 258000 | 120 | 178 | 100 |  |  |  | 2 | Y | [12 empty] | SRW | I1 | 8538100000 | [14 empty] | Spacial S3HF H1000xB800xD300 EMC-immuniteit IP55 RAL7035 | Spacial S3HF H1000xL800xP300 Immunité CEM IP55 RAL7035 | [17 empty] | https://eref.se.com/be/nl/sis-tarif/product/NSYS3HF10830P | https://eref.se.com/be/fr/sis-tarif/product/NSYS3HF10830P
Schneider Electric | Schneider Electric | 01022021 |  | Schneider Electric |  | SRL | NSYS3HF4320P |  |  | 437.13 |  | 1 |  | 1 | S3HF EMC KAST H400XW300XD200 CHA | COF S3HF CEM H400xL300xP200 CHASSI PLEIN |  | S3HF EMC ENCL H400XW300XD200 CHA | [18 empty] | 1 | 3606480212840 | 0 |  | 7000 | 20 | 40 | 30 | 24000 |  | 1 | 8346 | 21.5 | 41.5 | 31 | [9 empty] | 60 | 514000 | 120 | 210 | 100 |  |  |  | 2 | Y | [12 empty] | SRW | I1 | 8538100000 | [14 empty] | Spacial S3HF H400xB300xD200 EMC-immuniteit IP55 RAL7035 | Spacial S3HF H400xL400xP200 Immunité CEM IP55 RAL7035 | [17 empty] | https://eref.se.com/be/nl/sis-tarif/product/NSYS3HF4320P | https://eref.se.com/be/fr/sis-tarif/product/NSYS3HF4320P
Schneider Electric | Schneider Electric | 01022021 |  | Schneider Electric |  | SRL | NSYS3HF6420P |  |  | 531.18 |  | 1 |  | 1 | KAST EMC 600X400X200MM +MOPLA | COF S3HF CEM H600xL400xP200 CHASSIS PLE |  | KAST EMC H600XB400XD200 + MOPLA | [18 empty] | 1 | 3606480212819 | 0 |  | 13800 | 61.3 | 22 | 40.8 | 55022.88 |  | 1 | 15000 | 22 | 61.5 | 41 | [9 empty] | 25 | 380000 | 120 | 182 | 100 |  |  |  | 2 | Y | [12 empty] | SRW | I1 | 8538100000 | [14 empty] | Spacial S3HF H600xB400xD200 EMC-immuniteit IP55 RAL7035 | Spacial S3HF H600xL400xP200 Immunité CEM IP55 RAL7035 | [17 empty] | https://eref.se.com/be/nl/sis-tarif/product/NSYS3HF6420P | https://eref.se.com/be/fr/sis-tarif/product/NSYS3HF6420P
Schneider Electric | Schneider Electric | 01022021 |  | Schneider Electric |  | SRL | NSYS3HF8630P |  |  | 546.74 |  | 1 |  | 1 | S3HF EMC KAST H800XW600XD300 CHA | COF S3HF CEM H800xL600xP300 cha |  | S3HF EMC ENCL H800XW600XD300 CHA | [18 empty] | 1 | 3606480212789 | 0 |  | 32000 | 30 | 80 | 60 | 144000 |  | 1 | 32000 | 32 | 83 | 61.5 | [9 empty] | 12 | 397000 | 120 | 198 | 100 |  |  |  | 2 | Y | [12 empty] | SRW | I1 | 8538100000 | [14 empty] | Spacial S3HF H800xB600xD300 EMC-immuniteit IP55 RAL7035 | Spacial S3HF H800xL600xP300 Immunité CEM IP55 RAL7035 | [17 empty] | https://eref.se.com/be/nl/sis-tarif/product/NSYS3HF8630P | https://eref.se.com/be/fr/sis-tarif/product/NSYS3HF8630P
Schneider Electric | Schneider Electric | 01022021 |  | Schneider Electric |  | SRL | NSYS3X101030 |  |  | 1822.21 |  | 1 |  | 1 | WANDKAST S3X INOX 304L 1000x1000x300 2 | COFFRET S3X INOX 304L 1000x1000x300 2 |  | S3X 304L 1000X1000X300 2D | [18 empty] | 1 | 3606480154942 | 0 |  | 44000 | 32 | 101.5 | 101.5 | 329672 |  | 1 | 44000 | 32 | 101.5 | 101.5 | [9 empty] | 3 | 156000 | 120 | 115 | 125 |  |  |  | 2 | Y | [12 empty] | SRW | I1 | 8538100000 | [14 empty] | SPACIAL S3X roestvrij 304L, Scotch Brite®-afwerking, H1000xB1000xD500 mm. | SPACIAL S3X acier inoxydable 304L, finition Scotch Brite®, H 1000xl 1000xP 300mm | [17 empty] | https://eref.se.com/be/nl/sis-tarif/product/NSYS3X101030 | https://eref.se.com/be/fr/sis-tarif/product/NSYS3X101030
Schneider Electric | Schneider Electric | 01022021 |  | Schneider Electric |  | SRL | NSYS3X101030H |  |  | 3160.09 |  | 1 |  | 1 | WANDKAST S3X INOX 316L 1000x1000x300 2D | COFFRET S3X INOX 316L 1000x1000x300 2 |  | S3X 316L 1000X1000X300 | [18 empty] | 1 | 3606480154959 | 0 |  | 45000 | 35 | 101.5 | 101 | 358802.5 |  | 1 | 45000 | 35 | 101.5 | 101 | [9 empty] | 3 | 148000 | 120 | 118 | 100 |  |  |  | 15 | N | [12 empty] | SRW | I1 | 8538100000 | [14 empty] | SPACIAL S3X roestvrij 316L, Scotch Brite®-afwerking, H1000xB1000xD500 mm. | SPACIAL S3X acier inoxydable 316L, finition Scotch Brite®, H1000x l1000x P300 mm | [17 empty] | https://eref.se.com/be/nl/sis-tarif/product/NSYS3X101030H | https://eref.se.com/be/fr/sis-tarif/product/NSYS3X101030H
Schneider Electric | Schneider Electric | 01022021 |  | Schneider Electric |  | SRL | NSYS3X10830 |  |  | 1329.69 |  | 1 |  | 1 | WANDKAST S3X INOX 304L 1000x800x300 | COFFRET S3X INOX 304L 1000x800x300 |  | S3X 304L 1000X800X300 | [18 empty] | 1 | 3606480154966 | 0 |  | 37400 | 32 | 102.5 | 82 | 268960 |  | 1 | 37400 | 32 | 102.5 | 82 | [9 empty] | 6 | 247000 | 120 | 177 | 100 |  |  |  | 2 | Y | [12 empty] | SRW | I1 | 8538100000 | [14 empty] | SPACIAL S3X roestvrij 304L, Scotch Brite®-afwerking, H1000xB800xD300 mm. | SPACIAL S3X acier inoxydable 304L, finition Scotch Brite®, H1000x l 800x P 300mm | [17 empty] | https://eref.se.com/be/nl/sis-tarif/product/NSYS3X10830 | https://eref.se.com/be/fr/sis-tarif/product/NSYS3X10830
Schneider Electric | Schneider Electric | 01022021 |  | Schneider Electric |  | SRL | NSYS3X10830H |  |  | 2260.33 |  | 1 |  | 1 | WANDKAST S3X INOX 316L 1000x800x300 | COFFRET S3X INOX 316L 1000x800x300 |  | S3X 316L 1000X800X300 | [18 empty] | 1 | 3606480154973 | 0 |  | 37600 | 32.5 | 105 | 81.5 | 278118.75 |  | 1 | 37600 | 32.5 | 102.5 | 81.5 | [9 empty] | 6 | 247000 | 120 | 176 | 100 |  |  |  | 2 | Y | [12 empty] | SRW | I1 | 8538100000 | [14 empty] | SPACIAL S3X roestvrij 316L, Scotch Brite®-afwerking, H1000xB800xD300 mm. | SPACIAL S3X acier inoxydable 316L, finit. Scotch Brite®, H1000 x L800 x P300 mm | [17 empty] | https://eref.se.com/be/nl/sis-tarif/product/NSYS3X10830H | https://eref.se.com/be/fr/sis-tarif/product/NSYS3X10830H
Schneider Electric | Schneider Electric | 01022021 |  | Schneider Electric |  | SRL | NSYS3X10830T |  |  | 1627.01 |  | 1 |  | 1 | WANDKAST S3X INOX 304L TRANSP. DEUR 1000 | COFFRET S3X INOX 304L PORTE VITREE 1000 |  | S3X 304L GLAZED.D 1000X800X300 | [18 empty] | 1 | 3606480154980 | 0 |  | 35000 | 32 | 102.5 | 81.5 | 267320 |  | 1 | 35000 | 32 | 102.5 | 81.5 | [9 empty] | 6 | 223000 | 120 | 175 | 100 |  |  |  | 15 | N | [12 empty] | SRW | I1 | 8538100000 | [14 empty] | SPACIAL S3X roestvrij 304L, Scotch Brite®-afwerking, H1000xB800xD300 mm. | SPACIAL S3X acier inoxydable 304L, finit. Scotch Brite®, H1000 x L800 x P300 mm | [17 empty] | https://eref.se.com/be/nl/sis-tarif/product/NSYS3X10830T | https://eref.se.com/be/fr/sis-tarif/product/NSYS3X10830T
Schneider Electric | Schneider Electric | 01022021 |  | Schneider Electric |  | SRL | NSYS3X121030 |  |  | 1917.94 |  | 1 |  | 1 | WANDKAST S3X INOX 304L 1200x1000x300 2 | COFFRET S3X INOX 304L 1200x1000x300 2 |  | S3X 304L 1200X1000X300 | [18 empty] | 1 | 3606480154997 | 0 |  | 51800 | 32 | 122 | 101 | 394304 |  | 1 | 51800 | 32 | 122 | 101 | [9 empty] | 3 | 179400 | 122 | 117 | 100 |  |  |  | 2 | Y | [12 empty] | SRW | I1 | 8538100000 | [14 empty] | SPACIAL S3X roestvrij 304L, Scotch Brite®-afwerking, H1200xB1000xD300 mm. | SPACIAL S3X acier inoxydable 304L, finition Scotch Brite®, H1200x l1000x P300 mm | [17 empty] | https://eref.se.com/be/nl/sis-tarif/product/NSYS3X121030 | https://eref.se.com/be/fr/sis-tarif/product/NSYS3X121030
Schneider Electric | Schneider Electric | 01022021 |  | Schneider Electric |  | SRL | NSYS3X121030H |  |  | 2916.28 |  | 1 |  | 1 | WANDKAST S3X INOX 316L 1200x1000x300 2D | COFFRET S3X INOX 316L 1200x1000x300 2 |  | S3X 316L 1200X1000X300 | [18 empty] | 1 | 3606480155000 | 0 |  | 51600 | 32 | 122 | 101 | 394304 |  | 1 | 51600 | 32 | 122 | 101 | [9 empty] | 4 | 228000 | 120 | 140 | 100 |  |  |  | 15 | N | [12 empty] | SRW | I1 | 8538100000 | [14 empty] | SPACIAL S3X roestvrij 316L, Scotch Brite®-afwerking, H1200xB1000xD300 mm. | SPACIAL S3X acier inoxydable 316L, finition Scotch Brite®, H1200xL1000xP300 mm. | [17 empty] | https://eref.se.com/be/nl/sis-tarif/product/NSYS3X121030H | https://eref.se.com/be/fr/sis-tarif/product/NSYS3X121030H
Schneider Electric | Schneider Electric | 01022021 |  | Schneider Electric |  | SRL | NSYS3X12830 |  |  | 1480.3 |  | 1 |  | 1 | WANDKAST S3X INOX 304L 1200x800x300 | COFFRET S3X INOX 304L 1200x800x300 |  | S3X 304L 1200X800X300 | [18 empty] | 1 | 3606480155017 | 0 |  | 43000 | 32 | 123 | 81 | 318816 |  | 1 | 43000 | 32 | 123 | 81 | [9 empty] | 6 | 290000 | 120 | 178 | 100 |  |  |  | 2 | Y | [12 empty] | SRW | I1 | 8538100000 | [14 empty] | SPACIAL S3X roestvrij 304L, Scotch Brite®-afwerking, H1200xB800xD300 mm. | SPACIAL S3X acier inoxydable 304L, finition Scotch Brite®, H1000x l 800x P 300mm | [17 empty] | https://eref.se.com/be/nl/sis-tarif/product/NSYS3X12830 | https://eref.se.com/be/fr/sis-tarif/product/NSYS3X12830
Schneider Electric | Schneider Electric | 01022021 |  | Schneider Electric |  | SRL | NSYS3X12830H |  |  | 2419.69 |  | 1 |  | 1 | WANDKAST S3X INOX 316L 1200x800x300 | COFFRET S3X INOX 316L 1200x800x300 |  | S3X 316L 1200X800X300 | [18 empty] | 1 | 3606480155024 | 0 |  | 44000 | 32.5 | 112.5 | 81 | 296156.25 |  | 1 | 44000 | 32.5 | 112.5 | 81 | [9 empty] | 6 | 280000 | 120 | 183 | 100 |  |  |  | 2 | Y | [12 empty] | SRW | I1 | 8538100000 | [14 empty] | SPACIAL S3X roestvrij 316L, Scotch Brite®-afwerking, H1200xB800xD300 mm. | SPACIAL S3X acier inoxydable 316L, finition Scotch Brite®, H1200xL800xP300 mm. | [17 empty] | https://eref.se.com/be/nl/sis-tarif/product/NSYS3X12830H | https://eref.se.com/be/fr/sis-tarif/product/NSYS3X12830H
Schneider Electric | Schneider Electric | 01022021 |  | Schneider Electric |  | SRL | NSYS3X302515 |  |  | 207.59 |  | 1 |  | 1 | WANDKAST S3X INOX 304L 300x250x150 | COFFRET S3X INOX 304L 300x250x150 |  | S3X 304L 300X250X150 | [18 empty] | 1 | 3606480155031 | 0 |  | 3530 | 16.5 | 32 | 26 | 13728 |  | 1 | 3530 | 16.5 | 32 | 26 | [9 empty] | 147 | 518910 | 120 | 200 | 100 |  |  |  | 2 | Y | [12 empty] | SRW | I1 | 8538100000 | [14 empty] | SPACIAL S3X roestvrij 304L, Scotch Brite®-afwerking, H300xB250xD150 mm. | SPACIAL S3X acier inoxydable 304L, finition Scotch Brite®, H 300xl 250xD 150mm | [17 empty] | https://eref.se.com/be/nl/sis-tarif/product/NSYS3X302515 | https://eref.se.com/be/fr/sis-tarif/product/NSYS3X302515
Schneider Electric | Schneider Electric | 01022021 |  | Schneider Electric |  | SRL | NSYS3X302515H |  |  | 286.86 |  | 1 |  | 1 | WANDKAST S3X INOX 316L 300x250x150 | COFFRET S3X INOX 316L 300x250x150 |  | S3X 316L 300X250X150 | [18 empty] | 1 | 3606480155048 | 0 |  | 3574 | 16.5 | 31 | 26 | 13299 |  | 1 | 3574 | 16.5 | 31 | 26 | [9 empty] | 135 | 505490 | 120 | 195 | 100 |  |  |  | 15 | N | [12 empty] | SRW | I1 | 8538100000 | [14 empty] | SPACIAL S3X roestvrij 316L, Scotch Brite®-afwerking, H300xB250xD150 mm. | SPACIAL S3X acier inoxydable 316L, finition Scotch Brite®, H 300xl 250xP 150mm | [17 empty] | https://eref.se.com/be/nl/sis-tarif/product/NSYS3X302515H | https://eref.se.com/be/fr/sis-tarif/product/NSYS3X302515H
Schneider Electric | Schneider Electric | 01022021 |  | Schneider Electric |  | SRL | NSYS3X3215 |  |  | 321.81 |  | 1 |  | 1 | WANDKAST S3X INOX 304L 300x200x150 | COFFRET S3X INOX 304L 300x200x150 |  | S3X 304L 300X200X150 | [18 empty] | 1 | 3606480155055 | 0 |  | 3080 | 16.5 | 31.5 | 21 | 10914.75 |  | 1 | 3080 | 16.5 | 31.5 | 21 | [9 empty] | 168 | 517440 | 120 | 180 | 100 |  |  |  | 2 | Y | [12 empty] | SRW | I1 | 8538100000 | [14 empty] | SPACIAL S3X roestvrij 304L, Scotch Brite®-afwerking, H300xB200xD150 mm. | SPACIAL S3X acier inoxydable 304L, finition Scotch Brite®, H 300x l 200x D 150mm | [17 empty] | https://eref.se.com/be/nl/sis-tarif/product/NSYS3X3215 | https://eref.se.com/be/fr/sis-tarif/product/NSYS3X3215
Schneider Electric | Schneider Electric | 01022021 |  | Schneider Electric |  | SRL | NSYS3X3215H |  |  | 547.06 |  | 1 |  | 1 | WANDKAST S3X INOX 316L 300x200x150 | COFFRET S3X INOX 316L 300x200x150 |  | S3X 316L 300X200X150 | [18 empty] | 1 | 3606480155062 | 0 |  | 3120 | 17 | 32 | 21.5 | 11696 |  | 1 | 3120 | 17 | 32 | 21.5 | [9 empty] | 168 | 535000 | 120 | 180 | 100 |  |  |  | 2 | Y | [12 empty] | SRW | I1 | 8538100000 | [14 empty] | SPACIAL S3X roestvrij 316L, Scotch Brite®-afwerking, H300xB200xD150 mm. | SPACIAL S3X acier inoxydable 316L, finition Scotch Brite®, H 300x l 200x P 150mm | [17 empty] | https://eref.se.com/be/nl/sis-tarif/product/NSYS3X3215H | https://eref.se.com/be/fr/sis-tarif/product/NSYS3X3215H
Schneider Electric | Schneider Electric | 01022021 |  | Schneider Electric |  | SRL | NSYS3X3315 |  |  | 372 |  | 1 |  | 1 | WANDKAST S3X INOX 304L 300x300x150 | COFFRET S3X INOX 304L 300x300x150 |  | S3X 304L 300X300X150 | [18 empty] | 1 | 3606480155079 | 0 |  | 4062 | 17 | 31.5 | 31 | 16600.5 |  | 1 | 4062 | 17 | 31.5 | 31 | [9 empty] | 126 | 511812 | 120 | 200 | 100 |  |  |  | 2 | Y | [12 empty] | SRW | I1 | 8538100000 | [14 empty] | SPACIAL S3X roestvrij 304L, Scotch Brite®-afwerking, H300xB300xD150 mm. | SPACIAL S3X acier inoxydable 304L, finition Scotch Brite®, H 300x l 300x P 150mm | [17 empty] | https://eref.se.com/be/nl/sis-tarif/product/NSYS3X3315 | https://eref.se.com/be/fr/sis-tarif/product/NSYS3X3315
Schneider Electric | Schneider Electric | 01022021 |  | Schneider Electric |  | SRL | NSYS3X3315H |  |  | 632 |  | 1 |  | 1 | WANDKAST S3X INOX 316L 300x300x150 | COFFRET S3X INOX 316L 300x300x150 |  | S3X 316L 300X300X150 | [18 empty] | 1 | 3606480155086 | 0 |  | 4038 | 16.5 | 31.5 | 31 | 16112.25 |  | 1 | 4038 | 16.5 | 31.5 | 31 | [9 empty] | 126 | 528000 | 120 | 195 | 100 |  |  |  | 2 | Y | [12 empty] | SRW | I1 | 8538100000 | [14 empty] | SPACIAL S3X roestvrij 316L, Scotch Brite®-afwerking, H300xB300xD150 mm. | SPACIAL S3X acier inoxydable 316L, finition Scotch Brite®, H300xL300xP150 mm. | [17 empty] | https://eref.se.com/be/nl/sis-tarif/product/NSYS3X3315H | https://eref.se.com/be/fr/sis-tarif/product/NSYS3X3315H
Schneider Electric | Schneider Electric | 01022021 |  | Schneider Electric |  | SRL | NSYS3X4315 |  |  | 384.88 |  | 1 |  | 1 | WANDKAST S3X INOX 304L 400x300x150 | COFFRET S3X INOX 304L 400x300x150 |  | S3X 304L 400X300X150 | [18 empty] | 1 | 3606480155093 | 0 |  | 5000 | 17 | 42 | 31 | 22134 |  | 1 | 5000 | 17 | 42 | 31 | [9 empty] | 96 | 484824 | 120 | 198 | 100 |  |  |  | 2 | Y | [12 empty] | SRW | I1 | 8538100000 | [14 empty] | SPACIAL S3X roestvrij 304L, Scotch Brite®-afwerking, H400xB300xD150 mm. | SPACIAL S3X acier inoxydable 304L, finition Scotch Brite®, H 400x l 300x P 150mm | [17 empty] | https://eref.se.com/be/nl/sis-tarif/product/NSYS3X4315 | https://eref.se.com/be/fr/sis-tarif/product/NSYS3X4315
Schneider Electric | Schneider Electric | 01022021 |  | Schneider Electric |  | SRL | NSYS3X4315H |  |  | 653.9 |  | 1 |  | 1 | WANDKAST S3X INOX 316L 400x300x150 | COFFRET S3X INOX 316L 400x300x150 |  | S3X 316L 400X300X150 | [18 empty] | 1 | 3606480155109 | 0 |  | 4966 | 16.5 | 41 | 31 | 20971.5 |  | 1 | 4966 | 16.5 | 41 | 31 | [9 empty] | 64 | 330000 | 120 | 180 | 100 |  |  |  | 15 | N | [12 empty] | SRW | I1 | 8538100000 | [14 empty] | SPACIAL S3X roestvrij 316L, Scotch Brite®-afwerking, H400xB300xD150 mm. | SPACIAL S3X acier inoxydable 316L, finition Scotch Brite®, H400xL300xP150 mm. | [17 empty] | https://eref.se.com/be/nl/sis-tarif/product/NSYS3X4315H | https://eref.se.com/be/fr/sis-tarif/product/NSYS3X4315H
Schneider Electric | Schneider Electric | 01022021 |  | Schneider Electric |  | SRL | NSYS3X4320 |  |  | 423.49 |  | 1 |  | 1 | WANDKAST S3X INOX 304L 400x300x200 | COFFRET S3X INOX 304L 400x300x200 |  | S3X 304L 400X300X200 | [18 empty] | 1 | 3606480155116 | 0 |  | 5468 | 21.5 | 41.5 | 31 | 27659.75 |  | 1 | 5468 | 21.5 | 41.5 | 31 | [9 empty] | 64 | 378600 | 120 | 180 | 100 |  |  |  | 2 | Y | [12 empty] | SRW | I1 | 8538100000 | [14 empty] | SPACIAL S3X roestvrij 304L, Scotch Brite®-afwerking, H400xB300xD200 mm. | SPACIAL S3X acier inoxydable 304L, finition Scotch Brite®, H 400x l 300x P 200mm | [17 empty] | https://eref.se.com/be/nl/sis-tarif/product/NSYS3X4320 | https://eref.se.com/be/fr/sis-tarif/product/NSYS3X4320
Schneider Electric | Schneider Electric | 01022021 |  | Schneider Electric |  | SRL | NSYS3X4320H |  |  | 719.55 |  | 1 |  | 1 | WANDKAST S3X INOX 316L 400x300x200 | COFFRET S3X INOX 316L 400x300x200 |  | S3X 316L 400X300X200 | [18 empty] | 1 | 3606480155123 | 0 |  | 5594 | 22 | 41.5 | 31.5 | 28759.5 |  | 1 | 5594 | 22 | 41.5 | 31.5 | [9 empty] | 64 | 385000 | 120 | 181 | 100 |  |  |  | 2 | Y | [12 empty] | SRW | I1 | 8538100000 | [14 empty] | SPACIAL S3X roestvrij 316L, Scotch Brite®-afwerking, H400xB300xD200 mm. | SPACIAL S3X acier inoxydable 316L, finition Scotch Brite®, H 400x l 300x P 200mm | [17 empty] | https://eref.se.com/be/nl/sis-tarif/product/NSYS3X4320H | https://eref.se.com/be/fr/sis-tarif/product/NSYS3X4320H
Schneider Electric | Schneider Electric | 01022021 |  | Schneider Electric |  | SRL | NSYS3X4320T |  |  | 518.52 |  | 1 |  | 1 | WANDKAST S3X INOX 304L TRANSP. DEUR 400x | COFFRET S3X INOX 304L PORTE VITREE 400x |  | S3X 304L GLAZED.D 400X300X200 | [18 empty] | 1 | 3606480155130 | 0 |  | 5606 | 21.5 | 41.5 | 31 | 27659.75 |  | 1 | 5606 | 21.5 | 41.5 | 31 | [9 empty] | 44 | 257024 | 120 | 210 | 100 |  |  |  | 15 | N | [12 empty] | SRW | I1 | 8538100000 | [14 empty] | SPACIAL S3X roestvrij 304L, Scotch Brite®-afwerking, H400xB300xD200 mm. | SPACIAL S3X acier inoxydable 304L, finition Scotch Brite®, H 400x l 300x P 200mm | [17 empty] | https://eref.se.com/be/nl/sis-tarif/product/NSYS3X4320T | https://eref.se.com/be/fr/sis-tarif/product/NSYS3X4320T
Schneider Electric | Schneider Electric | 01022021 |  | Schneider Electric |  | SRL | NSYS3X4420 |  |  | 437.65 |  | 1 |  | 1 | WANDKAST S3X INOX 304L 400x400x200 | COFFRET S3X INOX 304L 400x400x200 |  | S3X 304L 400X400X200 | [18 empty] | 1 | 3606480155147 | 0 |  | 6698 | 21.5 | 41.5 | 41.5 | 37028.375 |  | 1 | 6698 | 21.5 | 41.5 | 41.5 | [9 empty] | 40 | 288000 | 120 | 180 | 100 |  |  |  | 2 | Y | [12 empty] | SRW | I1 | 8538100000 | [14 empty] | SPACIAL S3X roestvrij 304L, Scotch Brite®-afwerking, H400xB400xD200 mm. | SPACIAL S3X acier inoxydable 304L, finition Scotch Brite®, H 400x l 400x P 200mm | [17 empty] | https://eref.se.com/be/nl/sis-tarif/product/NSYS3X4420 | https://eref.se.com/be/fr/sis-tarif/product/NSYS3X4420
Schneider Electric | Schneider Electric | 01022021 |  | Schneider Electric |  | SRL | NSYS3X4420H |  |  | 744 |  | 1 |  | 1 | WANDKAST S3X INOX 316L 400x400x200 | COFFRET S3X INOX 316L 400x400x200 |  | S3X 316L 400X400X200 | [18 empty] | 1 | 3606480155154 | 0 |  | 6766 | 22 | 41.5 | 41.5 | 37889.5 |  | 1 | 6766 | 22 | 41.5 | 41.5 | [9 empty] | 40 | 285000 | 120 | 180 | 100 |  |  |  | 2 | Y | [12 empty] | SRW | I1 | 8538100000 | [14 empty] | SPACIAL S3X roestvrij 316L, Scotch Brite®-afwerking, H400xB400xD200 mm. | SPACIAL S3X acier inoxydable 316L, finition Scotch Brite®, H 400xl 400xP 200mm | [17 empty] | https://eref.se.com/be/nl/sis-tarif/product/NSYS3X4420H | https://eref.se.com/be/fr/sis-tarif/product/NSYS3X4420H
Schneider Electric | Schneider Electric | 01022021 |  | Schneider Electric |  | SRL | NSYS3X4620 |  |  | 544.49 |  | 1 |  | 1 | WANDKAST S3X INOX 304L 400x600x200 | COFFRET S3X INOX 304L 400x600x200 |  | S3X 304L 400X600X200 | [18 empty] | 1 | 3606480155161 | 0 |  | 9124 | 22 | 62 | 41 | 55924 |  | 1 | 9124 | 22 | 62 | 41 | [9 empty] | 30 | 293500 | 120 | 200 | 100 |  |  |  | 2 | Y | [12 empty] | SRW | I1 | 8538100000 | [14 empty] | SPACIAL S3X roestvrij 304L, Scotch Brite®-afwerking, H400xB600xD200 mm. | SPACIAL S3X acier inoxydable 304L, finition Scotch Brite®, H 400x l 600x P 200mm | [17 empty] | https://eref.se.com/be/nl/sis-tarif/product/NSYS3X4620 | https://eref.se.com/be/fr/sis-tarif/product/NSYS3X4620
Schneider Electric | Schneider Electric | 01022021 |  | Schneider Electric |  | SRL | NSYS3X4620H |  |  | 925.5 |  | 1 |  | 1 | WANDKAST S3X INOX 316L 400x600x200 | COFFRET S3X INOX 316L 400x600x200 |  | S3X 316L 400X600X200 | [18 empty] | 1 | 3606480155178 | 0 |  | 9246 | 22 | 61.5 | 41.5 | 56149.5 |  | 1 | 9246 | 22 | 61.5 | 41.5 | [9 empty] | 30 | 295380 | 120 | 200 | 100 |  |  |  | 2 | Y | [12 empty] | SRW | I1 | 8538100000 | [14 empty] | SPACIAL S3X roestvrij 316L, Scotch Brite®-afwerking, H400xB600xD200 mm. | SPACIAL S3X acier inoxydable 316L, finition Scotch Brite®, H400xL600xP200 mm. | [17 empty] | https://eref.se.com/be/nl/sis-tarif/product/NSYS3X4620H | https://eref.se.com/be/fr/sis-tarif/product/NSYS3X4620H
Schneider Electric | Schneider Electric | 01022021 |  | Schneider Electric |  | SRL | NSYS3X5420 |  |  | 552.2 |  | 1 |  | 1 | WANDKAST S3X INOX 304L 500x400x200 | COFFRET S3X INOX 304L 500x400x200 |  | S3X 304L 500X400X200 | [18 empty] | 1 | 3606480155185 | 0 |  | 8050 | 22 | 51.5 | 41 | 46453 |  | 1 | 8050 | 22 | 51.5 | 41 | [9 empty] | 40 | 342500 | 120 | 200 | 100 |  |  |  | 2 | Y | [12 empty] | SRW | I1 | 8538100000 | [14 empty] | SPACIAL S3X roestvrij 304L, Scotch Brite®-afwerking, H500xB400xD200 mm. | SPACIAL S3X acier inoxydable 304L, finition Scotch Brite®, H 500x l 400x P 200mm | [17 empty] | https://eref.se.com/be/nl/sis-tarif/product/NSYS3X5420 | https://eref.se.com/be/fr/sis-tarif/product/NSYS3X5420
Schneider Electric | Schneider Electric | 01022021 |  | Schneider Electric |  | SRL | NSYS3X5420H |  |  | 938.37 |  | 1 |  | 1 | WANDKAST S3X INOX 316L 500x400x200 | COFFRET S3X INOX 316L 500x400x200 |  | S3X 316L 500X400X200 | [18 empty] | 1 | 3606480155192 | 0 |  | 8106 | 22 | 51.5 | 41 | 46453 |  | 1 | 8106 | 22 | 51.5 | 41 | [9 empty] | 40 | 350000 | 120 | 200 | 100 |  |  |  | 2 | Y | [12 empty] | SRW | I1 | 8538100000 | [14 empty] | SPACIAL S3X roestvrij 316L, Scotch Brite®-afwerking, H500xB400xD200 mm. | SPACIAL S3X acier inoxydable 316L, finition Scotch Brite®, H 500xl 400xP 200mm | [17 empty] | https://eref.se.com/be/nl/sis-tarif/product/NSYS3X5420H | https://eref.se.com/be/fr/sis-tarif/product/NSYS3X5420H
Schneider Electric | Schneider Electric | 01022021 |  | Schneider Electric |  | SRL | NSYS3X5420T |  |  | 676.02 |  | 1 |  | 1 | WANDKAST S3X INOX 304L TRANSP. DEUR 500x | COFFRET S3X INOX 304L PORTE VITREE 500x |  | S3X 304L GLAZED.D 500X400X200 | [18 empty] | 1 | 3606480155208 | 0 |  | 7842 | 22 | 51.5 | 41.5 | 47019.5 |  | 1 | 7842 | 22 | 51.5 | 41.5 | [9 empty] | 40 | 344800 | 120 | 200 | 100 |  |  |  | 15 | N | [12 empty] | SRW | I1 | 8538100000 | [14 empty] | SPACIAL S3X roestvrij 304L, Scotch Brite®-afwerking, H500xB400xD200 mm. | SPACIAL S3X acier inoxydable 304L, finition Scotch Brite®, H 500xl 400xP 200mm | [17 empty] | https://eref.se.com/be/nl/sis-tarif/product/NSYS3X5420T | https://eref.se.com/be/fr/sis-tarif/product/NSYS3X5420T
Schneider Electric | Schneider Electric | 01022021 |  | Schneider Electric |  | SRL | NSYS3X601030 |  |  | 1960.53 |  | 1 |  | 1 | WANDKAST S3X INOX 304L 600x1000x300 2DE | COFFRET S3X INOX 304L 600x1000x300 2 P |  | S3X 304L 600X1000X300 | [18 empty] | 1 | 3606480731730 | 0 |  | 31100 | 33 | 63 | 103 | 214137 |  | 1 | 31100 | 33 | 63 | 103 | [9 empty] | 9 | 292000 | 120 | 100 | 205 |  |  |  | 15 | N | [12 empty] | SRB | I4 | 8538100000 | [14 empty] | WANDKAST INOX S3X 304 L 600X1000X300 | COFFRET S3D INOX S3X 304L 600X1000X300 | [17 empty] | https://eref.se.com/be/nl/sis-tarif/product/NSYS3X601030 | https://eref.se.com/be/fr/sis-tarif/product/NSYS3X601030
Schneider Electric | Schneider Electric | 01022021 |  | Schneider Electric |  | SRL | NSYS3X601230 |  |  | 2013.25 |  | 1 |  | 1 | WANDKAST S3X INOX 304L 600x1200x300 2DE | COFFRET S3X INOX 304L 600x1200x300 2 P |  | S3X 304L 600X1200X300 | [18 empty] | 1 | 3606480731747 | 0 |  | 35500 | 33 | 62 | 121 | 247566 |  | 1 | 35500 | 33 | 62 | 121 | [9 empty] | 6 | 215000 | 120 | 100 | 137 |  |  |  | 32 | N | [12 empty] | SRW | I1 | 8538100000 | [14 empty] | WANDKAST INOX S3X 304 L 600X1200X300 | COFFRET S3D INOX S3X 304L 600X1200X300 | [17 empty] | https://eref.se.com/be/nl/sis-tarif/product/NSYS3X601230 | https://eref.se.com/be/fr/sis-tarif/product/NSYS3X601230
Schneider Electric | Schneider Electric | 01022021 |  | Schneider Electric |  | SRL | NSYS3X6420 |  |  | 550.93 |  | 1 |  | 1 | WANDKAST S3X INOX 304L 600x400x200 | WANDKAST S3X INOX 316+T1804:U1810L 300x |  | S3X 304L 600X400X200 | [18 empty] | 1 | 3606480155215 | 0 |  | 9446 | 21.5 | 61 | 41 | 53771.5 |  | 1 | 9446 | 21.5 | 61 | 41 | [9 empty] | 30 | 307000 | 120 | 198 | 100 |  |  |  | 2 | Y | [12 empty] | SRW | I1 | 8538100000 | [14 empty] | SPACIAL S3X roestvrij 304L, Scotch Brite®-afwerking, H600xB400xD200 mm. | SPACIAL S3X acier inoxydable 304L, finition Scotch Brite®, H 600x l 400x P 200mm | [17 empty] | https://eref.se.com/be/nl/sis-tarif/product/NSYS3X6420 | https://eref.se.com/be/fr/sis-tarif/product/NSYS3X6420
Schneider Electric | Schneider Electric | 01022021 |  | Schneider Electric |  | SRL | NSYS3X6420H |  |  | 937.08 |  | 1 |  | 1 | WANDKAST S3X INOX 316L 600x400x200 | COFFRET S3X INOX 316L 600x400x200 |  | S3X 316L 600X400X200 | [18 empty] | 1 | 3606480155222 | 0 |  | 9520 | 22 | 61 | 41.5 | 55693 |  | 1 | 9520 | 22 | 61 | 41.5 | [9 empty] | 30 | 303600 | 120 | 200 | 100 |  |  |  | 2 | Y | [12 empty] | SRW | I1 | 8538100000 | [14 empty] | SPACIAL S3X roestvrij 316L, Scotch Brite®-afwerking, H600xB400xD200 mm. | SPACIAL S3X acier inoxydable 316L, finition Scotch Brite®, H 600x l 400x P 200mm | [17 empty] | https://eref.se.com/be/nl/sis-tarif/product/NSYS3X6420H | https://eref.se.com/be/fr/sis-tarif/product/NSYS3X6420H
Schneider Electric | Schneider Electric | 01022021 |  | Schneider Electric |  | SRL | NSYS3X6420T |  |  | 673.57 |  | 1 |  | 1 | WANDKAST S3X INOX 304L TRANSP. DEUR 600x | COFFRET S3X INOX 304L PORTE VITREE 600X |  | S3X 304L GLAZED.D 600X400X200 | [18 empty] | 1 | 3606480155239 | 0 |  | 8974 | 21 | 61 | 41 | 52521 |  | 1 | 8974 | 22 | 61.5 | 41.5 | [9 empty] | 25 | 295000 | 120 | 198.9 | 100 |  |  |  | 15 | N | [12 empty] | SRW | I1 | 8538100000 | [14 empty] | SPACIAL S3X roestvrij 304L, Scotch Brite®-afwerking, H600xB400xD200 mm. | SPACIAL S3X acier inoxydable 304L, finition Scotch Brite®, H600 x L400 x P200 mm | [17 empty] | https://eref.se.com/be/nl/sis-tarif/product/NSYS3X6420T | https://eref.se.com/be/fr/sis-tarif/product/NSYS3X6420T
Schneider Electric | Schneider Electric | 01022021 |  | Schneider Electric |  | SRL | NSYS3X6625 |  |  | 704.11 |  | 1 |  | 1 | WANDKAST S3X INOX 304L 600x600x250 | COFFRET S3X INOX 304L 600x600x250 |  | S3X 304L 600X600X250 | [18 empty] | 1 | 3606480155246 | 0 |  | 13902 | 26.5 | 61.5 | 61 | 99414.75 |  | 1 | 13902 | 26.5 | 61.5 | 61 | [9 empty] | 18 | 271000 | 122 | 198 | 100 |  |  |  | 2 | Y | [12 empty] | SRW | I1 | 8538100000 | [14 empty] | SPACIAL S3X roestvrij 304L, Scotch Brite®-afwerking, H600xB600xD250 mm. | SPACIAL S3X acier inoxydable 304L, finition Scotch Brite®, H 600x l 600x P 250mm | [17 empty] | https://eref.se.com/be/nl/sis-tarif/product/NSYS3X6625 | https://eref.se.com/be/fr/sis-tarif/product/NSYS3X6625
Schneider Electric | Schneider Electric | 01022021 |  | Schneider Electric |  | SRL | NSYS3X6625H |  |  | 1197.09 |  | 1 |  | 1 | WANDKAST S3X INOX 316L 600x600x250 | COFFRET S3X INOX 316L 600x600x250 |  | S3X 316L 600X600X250 | [18 empty] | 1 | 3606480155253 | 0 |  | 14000 | 27 | 61 | 61 | 100467 |  | 1 | 14000 | 27 | 61 | 61 | [9 empty] | 18 | 267000 | 120 | 200 | 100 |  |  |  | 2 | Y | [12 empty] | SRW | I1 | 8538100000 | [14 empty] | SPACIAL S3X roestvrij 316L, Scotch Brite®-afwerking, H600xB600xD250 mm. | SPACIAL S3X acier inoxydable 316L, finition Scotch Brite®, H600xL600xP250 mm. | [17 empty] | https://eref.se.com/be/nl/sis-tarif/product/NSYS3X6625H | https://eref.se.com/be/fr/sis-tarif/product/NSYS3X6625H
Schneider Electric | Schneider Electric | 01022021 |  | Schneider Electric |  | SRL | NSYS3X7525 |  |  | 798.07 |  | 1 |  | 1 | WANDKAST S3X INOX 304L 700x500x250 | COFFRET S3X INOX 304L 700x500x250 |  | S3X 304L 700X500X250 | [18 empty] | 1 | 3606480155260 | 0 |  | 17360 | 27 | 72 | 51.5 | 100116 |  | 1 | 17360 | 27 | 72 | 51.5 | [9 empty] | 21 | 384000 | 120 | 208 | 100 |  |  |  | 2 | Y | [12 empty] | SRW | I1 | 8538100000 | [14 empty] | SPACIAL S3X roestvrij 304L, Scotch Brite®-afwerking, H700xB500xD250 mm. | SPACIAL S3X acier inoxydable 304L, finition Scotch Brite®, H 700x l 500x P 250mm | [17 empty] | https://eref.se.com/be/nl/sis-tarif/product/NSYS3X7525 | https://eref.se.com/be/fr/sis-tarif/product/NSYS3X7525
Schneider Electric | Schneider Electric | 01022021 |  | Schneider Electric |  | SRL | NSYS3X7525H |  |  | 1304.53 |  | 1 |  | 1 | WANDKAST S3X INOX 316L 700x500x250 | COFFRET S3X INOX 316L 700x500x250 |  | S3X 316L 700X500X250 | [18 empty] | 1 | 3606480155277 | 0 |  | 17642 | 27 | 71 | 51 | 97767 |  | 1 | 17642 | 27 | 71 | 51 | [9 empty] | 21 | 395000 | 120 | 195 | 100 |  |  |  | 2 | Y | [12 empty] | SRW | I1 | 8538100000 | [14 empty] | SPACIAL S3X roestvrij 316L, Scotch Brite®-afwerking, H700xB500xD250 mm. | SPACIAL S3X acier inoxydable 316L, finition Scotch Brite®, H700xL500xP250 mm. | [17 empty] | https://eref.se.com/be/nl/sis-tarif/product/NSYS3X7525H | https://eref.se.com/be/fr/sis-tarif/product/NSYS3X7525H
Schneider Electric | Schneider Electric | 01022021 |  | Schneider Electric |  | SRL | NSYS3X7525T |  |  | 976.44 |  | 1 |  | 1 | WANDKAST S3X INOX 304L TRANSP. DEUR 700x | COFFRET S3X INOX 304L PORTE VITREE 700x |  | S3X 304L GLAZED.D 700X500X250 | [18 empty] | 1 | 3606480155284 | 0 |  | 16596 | 27 | 71.5 | 51 | 98455.5 |  | 1 | 16596 | 27 | 71.5 | 51 | [9 empty] | 21 | 368536 | 120 | 195 | 100 |  |  |  | 15 | N | [12 empty] | SRW | I1 | 8538100000 | [14 empty] | SPACIAL S3X roestvrij 304L, Scotch Brite®-afwerking, H700xB500xD250 mm. | SPACIAL S3X acier inoxydable 304L, finition Scotch Brite®, H 700xl 500xP 250mm | [17 empty] | https://eref.se.com/be/nl/sis-tarif/product/NSYS3X7525T | https://eref.se.com/be/fr/sis-tarif/product/NSYS3X7525T
Schneider Electric | Schneider Electric | 01022021 |  | Schneider Electric |  | SRL | NSYS3X801030 |  |  | 2243.98 |  | 1 |  | 1 | WANDKAST S3X INOX 304L 800x1000x300 2DE | COFFRET S3X INOX 304L 800x1000x300 2 P |  | S3X 304L 800X1000X300 | [18 empty] | 1 | 3606480731754 | 0 |  | 38250 | 33 | 82 | 102 | 276012 |  | 1 | 38250 | 33 | 82 | 102 | [9 empty] | 8 | 318000 | 120 | 100 | 218 |  |  |  | 32 | N | [12 empty] | SRW | I1 | 8538100000 | [14 empty] | WANDKAST INOX S3X 304 L 800X1000X300 | COFFRET S3D INOX S3X 304L 800X1000X300 | [17 empty] | https://eref.se.com/be/nl/sis-tarif/product/NSYS3X801030 | https://eref.se.com/be/fr/sis-tarif/product/NSYS3X801030
Schneider Electric | Schneider Electric | 01022021 |  | Schneider Electric |  | SRL | NSYS3X801230 |  |  | 2277.11 |  | 1 |  | 1 | WANDKAST S3X INOX 304L 800x1200x300 2DE | COFFRET S3X INOX 304L 800x1200x300 2 P |  | S3X 304L 800X1200X300 | [18 empty] | 1 | 3606480731761 | 0 |  | 44600 | 33 | 82 | 112 | 303072 |  | 1 | 44600 | 33 | 82 | 112 | [9 empty] | 4 | 190600 | 120 | 100 | 137 |  |  |  | 15 | N | [12 empty] | SRW | I1 | 8538100000 | [14 empty] | WANDKAST INOX S3X 304 L 800X1200X300 | COFFRET S3D INOX S3X 304L 800X1200X300 | [17 empty] | https://eref.se.com/be/nl/sis-tarif/product/NSYS3X801230 | https://eref.se.com/be/fr/sis-tarif/product/NSYS3X801230
Schneider Electric | Schneider Electric | 01022021 |  | Schneider Electric |  | SRL | NSYS3X8625 |  |  | 812.22 |  | 1 |  | 1 | WANDKAST S3X INOX 304L 800x600x250 | COFFRET S3X INOX 304L 800x600x250 |  | S3X 304L 800X600X250 | [18 empty] | 1 | 3606480155291 | 0 |  | 22474 | 27 | 82 | 61.5 | 136161 |  | 1 | 22474 | 27 | 82 | 62.5 | [9 empty] | 12 | 296500 | 120 | 199 | 100 |  |  |  | 2 | Y | [12 empty] | SRW | I1 | 8538100000 | [14 empty] | SPACIAL S3X roestvrij 304L, Scotch Brite®-afwerking, H800xB600xD250 mm. | SPACIAL S3X acier inoxydable 304L, finition Scotch Brite®, H 800x l 600x P 250mm | [17 empty] | https://eref.se.com/be/nl/sis-tarif/product/NSYS3X8625 | https://eref.se.com/be/fr/sis-tarif/product/NSYS3X8625
Schneider Electric | Schneider Electric | 01022021 |  | Schneider Electric |  | SRL | NSYS3X8625H |  |  | 1381.17 |  | 1 |  | 1 | WANDKAST S3X INOX 316L 800x600x250 | COFFRET S3X INOX 316L 800x600x250 |  | S3X 316L 800X600X250 | [18 empty] | 1 | 3606480155307 | 0 |  | 22842 | 27.5 | 81.5 | 61 | 136716.25 |  | 1 | 22842 | 27.5 | 81.5 | 61 | [9 empty] | 12 | 292104 | 120 | 200 | 100 |  |  |  | 2 | Y | [12 empty] | SRW | I1 | 8538100000 | [14 empty] | SPACIAL S3X roestvrij 316L, Scotch Brite®-afwerking, H800xB600xD250 mm. | SPACIAL S3X acier inoxydable 316L, finition Scotch Brite®, H800xL600xP250 mm. | [17 empty] | https://eref.se.com/be/nl/sis-tarif/product/NSYS3X8625H | https://eref.se.com/be/fr/sis-tarif/product/NSYS3X8625H
Schneider Electric | Schneider Electric | 01022021 |  | Schneider Electric |  | SRL | NSYS3X8625T |  |  | 895.29 |  | 1 |  | 1 | WANDKAST S3X INOX 304L TRANSP. DEUR 800x | COFFRET S3X INOX 304L PORTE VITREE 800x |  | S3X 304L GLAZED.D 800X600X250 | [18 empty] | 1 | 3606480155314 | 0 |  | 21000 | 27 | 82.5 | 61 | 135877.5 |  | 1 | 21000 | 27 | 82.5 | 61 | [9 empty] | 12 | 265000 | 120 | 178 | 100 |  |  |  | 15 | N | [12 empty] | SRW | I1 | 8538100000 | [14 empty] | SPACIAL S3X roestvrij 304L, Scotch Brite®-afwerking, H800xB600xD250 mm. | SPACIAL S3X acier inoxydable 304L, finition Scotch Brite®, H 800xl 600xP 250mm | [17 empty] | https://eref.se.com/be/nl/sis-tarif/product/NSYS3X8625T | https://eref.se.com/be/fr/sis-tarif/product/NSYS3X8625T
Schneider Electric | Schneider Electric | 01022021 |  | Schneider Electric |  | SRL | NSYS3X8830 |  |  | 1180.36 |  | 1 |  | 1 | WANDKAST S3X INOX 304L 800x800x250 | COFFRET S3X INOX 304L 800x800x250 |  | S3X 304L 800X800X300 | [18 empty] | 1 | 3606480155321 | 0 |  | 30400 | 82 | 82 | 32 | 215168 |  | 1 | 30400 | 32 | 82 | 82 | [9 empty] | 8 | 266500 | 120 | 179 | 100 |  |  |  | 2 | Y | [12 empty] | SRW | I1 | 8538100000 | [14 empty] | SPACIAL S3X roestvrij 304L, Scotch Brite®-afwerking, H800xB800xD300 mm. | SPACIAL S3X acier inoxydable 304L, finition Scotch Brite®, H 800x l 800x P 300mm | [17 empty] | https://eref.se.com/be/nl/sis-tarif/product/NSYS3X8830 | https://eref.se.com/be/fr/sis-tarif/product/NSYS3X8830
Schneider Electric | Schneider Electric | 01022021 |  | Schneider Electric |  | SRL | NSYS3X8830H |  |  | 2006.77 |  | 1 |  | 1 | WANDKAST S3X INOX 316L 800x800x250 | COFFRET S3X INOX 316L 800x800x250 |  | S3X 316L 800X800X300 | [18 empty] | 1 | 3606480155338 | 0 |  | 30520 | 82 | 82 | 40 | 268960 |  | 1 | 30520 | 32 | 83 | 82 | [9 empty] | 8 | 258120 | 100 | 180 | 120 |  |  |  | 2 | Y | [12 empty] | SRW | I1 | 8538100000 | [14 empty] | SPACIAL S3X roestvrij 316L, Scotch Brite®-afwerking, H800xB800xD300 mm. | SPACIAL S3X acier inoxydable 316L, finition Scotch Brite®, H800xL800xP300 mm. | [17 empty] | https://eref.se.com/be/nl/sis-tarif/product/NSYS3X8830H | https://eref.se.com/be/fr/sis-tarif/product/NSYS3X8830H
Schneider Electric | Schneider Electric | 01022021 |  | Schneider Electric |  | SRL | NSYS5GPC35 |  |  | 387.79 |  | 1 |  | 1 | Plinth SF 5G 300x500 | Socle SF 5G 300x500 |  | Plinth SF 5G 300x500 | [18 empty] | 1 | 3606480530814 | 0 |  | 12200 | 10.5 | 30.5 | 51.5 | 16492.875 |  | 1 | 12200 | 10.5 | 30.5 | 51.5 | [9 empty] | 30 | 378000 | 120 | 80 | 118 |  |  |  | 37 | N | [12 empty] | SRS | I9 | 8538100000 | [14 empty] | Plinth SF 5G 300x500 | Socle SF 5G 300x500
Schneider Electric | Schneider Electric | 01022021 |  | Schneider Electric |  | SRL | NSYS5GPC38 |  |  | 463.98 |  | 1 |  | 1 | SOKKEL SF 5G 300X800 | SOCLE SF 5G 300X800 |  | PLINTH SF 5G 300X800 | [18 empty] | 1 | 3606480530821 | 0 |  | 17500 | 10.5 | 32.5 | 81.5 | 27811.875 |  | 1 | 17500 | 10.5 | 32.5 | 81.5 | [9 empty] | 30 | 535000 | 120 | 80 | 118 |  |  |  | 37 | N | [12 empty] | SRS | I9 | 8538100000 | [14 empty] | SOKKEL SF 5G 300X800 | SOCLE SF 5G 300X800 | [17 empty] | https://eref.se.com/be/nl/sis-tarif/product/NSYS5GPC38 | https://eref.se.com/be/fr/sis-tarif/product/NSYS5GPC38
Schneider Electric | Schneider Electric | 01022021 |  | Schneider Electric |  | SRL | NSYS5GPC68 |  |  | 347.61 |  | 1 |  | 1 | SOKKEL SF 5G 600X800 | SOCLE SF 5G 600x800 |  | SOCLE SF 5G 600x800 | [18 empty] | 1 |  | 0 |  | 109 | 0 | 0 | 0 | 0 | [23 empty] | 14 | N | [12 empty] | SRS | I9 | 8538100000 | [14 empty] | SOKKEL SF 5G 600X800 | SOCLE SF 5G 600x800 | [17 empty] | https://eref.se.com/be/nl/sis-tarif/product/NSYS5GPC68 | https://eref.se.com/be/fr/sis-tarif/product/NSYS5GPC68
Schneider Electric | Schneider Electric | 01022021 |  | Schneider Electric |  | SRL | NSYS5GPC75 |  |  | 404.39 |  | 1 |  | 1 | Plinth SF 5G 700x500 | Socle SF 5G 700x500 |  | Socle SF 5G 700x500 | [18 empty] | 1 | 3606480530791 | 0 |  | 19600 | 10.5 | 71 | 50.5 | 37647.75 |  | 1 | 19600 | 10.5 | 71 | 50.5 | [9 empty] | 24 | 484000 | 120 | 150 | 80 |  |  |  | 37 | N | [12 empty] | SRS | I9 | 8538100000 | [14 empty] | Plinth SF 5G 700x500 | Socle SF 5G 700x500 | [17 empty] | https://eref.se.com/be/nl/sis-tarif/product/NSYS5GPC75 | https://eref.se.com/be/fr/sis-tarif/product/NSYS5GPC75
Schneider Electric | Schneider Electric | 01022021 |  | Schneider Electric |  | SRL | NSYS5GPC86 |  |  | 343.72 |  | 1 |  | 1 | PLINTH SF 5G 800X600 | SOCLE SF 5G 800 X 600 |  | SOKKEL SF 5G 800 X 600 | [18 empty] | 1 | 3606480530784 | 0 |  | 2500 | 10.5 | 73.5 | 85 | 65598.75 |  | 1 | 25200 | 10.5 | 73.5 | 85 | [9 empty] | 13 | 317000 | 120 | 80 | 147 |  |  |  | 15 | N | [12 empty] | SRS | I9 | 8538100000 | [14 empty] | SOKKEL SF 5G 800 X 600 | SOCLE SF 5G 800 X 600 | [17 empty] | https://eref.se.com/be/nl/sis-tarif/product/NSYS5GPC86 | https://eref.se.com/be/fr/sis-tarif/product/NSYS5GPC86
Schneider Electric | Schneider Electric | 01022021 |  | Schneider Electric |  | SRL | NSYSB130 |  |  | 6.13 |  | 1 |  | 10 | DIEPTEVERSTELBEUGEL 130MM | GLISSIERE 130MM LONGE.ALUM. |  | SLIDE BKT 130MM ALU UPRIGHT | [18 empty] | 10 | 3606480184215 | 0 |  | 27020 | 0.1 | 0.1 | 0.1 | 0.001 | [23 empty] | 2 | Y | [12 empty] | SRS | I9 | 85389099 | [14 empty] | Verstelrails, lengte 130mm + beugel voor verstelrails. Verp.eenh.: 10 stuks. | [18 empty] | https://eref.se.com/be/nl/sis-tarif/product/NSYSB130 | https://eref.se.com/be/fr/sis-tarif/product/NSYSB130
Schneider Electric | Schneider Electric | 01022021 |  | Schneider Electric |  | SRL | NSYSB90 |  |  | 5.93 |  | 1 |  | 10 | DIEPTEVERSTELBEUGEL 90MM | GLISSIERE 90MM LONGER.ALUM. |  | SLIDE BKT 90MM ALU UPRIGHTS | [18 empty] | 10 | 3606480184222 | 0 |  | 112 | 1.2 | 4 | 21 | 100.8 |  | 10 | 1122 | 12 | 4 | 21 | [9 empty] | 1600 | 201520 | 120 | 50 | 100 |  |  |  | 2 | Y | [12 empty] | SRS | I9 | 85389099 | [14 empty] | Verstelrails, lengte 90mm + beugel voor verstelrails. Verp.eenh.: 10 stuks. | [18 empty] | https://eref.se.com/be/nl/sis-tarif/product/NSYSB90 | https://eref.se.com/be/fr/sis-tarif/product/NSYSB90
Schneider Electric | Schneider Electric | 01022021 |  | Schneider Electric |  | SRL | NSYSBM151512 |  |  | 48.13 |  | 1 |  | 1 | METAL IND FLAT BOX 150X150X120 | BTE IND METAL PLEINE 150X150X120 |  | METAL IND FLAT BOX 150X150X120 | [18 empty] | 1 | 3606480520105 | 0 |  | 1306 | 14 | 17 | 17 | 4046 |  | 1 | 1306 | 14 | 17 | 17 | [9 empty] | 120 | 166720 | 120 | 61 | 80 |  |  |  | 2 | Y | [12 empty] | SRB | I4 | 8538100000 | [14 empty] | Metalen industriële doos volle deur H150 x B150 x D120 IP66 IK10 RAL 7035 | Porte pleine métallique industrielle H150xL150xP120 IP66 IK10 RAL 7035 | [17 empty] | https://eref.se.com/be/nl/sis-tarif/product/NSYSBM151512 | https://eref.se.com/be/fr/sis-tarif/product/NSYSBM151512
Schneider Electric | Schneider Electric | 01022021 |  | Schneider Electric |  | SRL | NSYSBM15158 |  |  | 42.8 |  | 1 |  | 1 | METAL IND FLAT BOX 150X150X80 | BTE IND METAL PLEINE 150X150X80 |  | METAL IND FLAT BOX 150X150X80 | [18 empty] | 1 | 3606480520013 | 0 |  | 1114 | 10 | 17 | 17 | 2890 |  | 1 | 1114 | 10 | 17 | 17 | [9 empty] | 114 | 137000 | 120 | 120 | 80 |  |  |  | 2 | Y | [12 empty] | SRB | I4 | 8538100000 | [14 empty] | Metalen industriële doos volle deur H150 x B150 x D80 IP66 IK10 RAL 7035 | Porte pleine métallique industrielle H150xL150xP80 IP66 IK10 RAL 7035 | [17 empty] | https://eref.se.com/be/nl/sis-tarif/product/NSYSBM15158 | https://eref.se.com/be/fr/sis-tarif/product/NSYSBM15158
Schneider Electric | Schneider Electric | 01022021 |  | Schneider Electric |  | SRL | NSYSBM152012 |  |  | 53.22 |  | 1 |  | 1 | METAL IND FLAT BOX 150X200X120 | BTE IND METAL PLEINE 150X200X120 |  | METAL IND FLAT BOX 150X200X120 | [18 empty] | 1 | 3606480520112 | 0 |  | 1542 | 14 | 22 | 17 | 5236 |  | 1 | 1542 | 14 | 22 | 17 | [9 empty] | 155 | 275000 | 120 | 180 | 80 |  |  |  | 2 | Y | [12 empty] | SRB | I4 | 8538100000 | [14 empty] | Metalen industriële doos volle deur H150 x B200 x D120 IP66 IK10 RAL 7035 | Porte pleine métallique industrielle H150xL200xP120 IP66 IK10 RAL 7035 | [17 empty] | https://eref.se.com/be/nl/sis-tarif/product/NSYSBM152012 | https://eref.se.com/be/fr/sis-tarif/product/NSYSBM152012
Schneider Electric | Schneider Electric | 01022021 |  | Schneider Electric |  | SRL | NSYSBM15208 |  |  | 49.54 |  | 1 |  | 1 | METAL IND FLAT BOX 150X200X80 | BTE IND METAL PLEINE 150X200X80 |  | METAL IND FLAT BOX 150X200X80 | [18 empty] | 1 | 3606480520020 | 0 |  | 1412 | 10 | 22 | 17 | 3740 |  | 1 | 1412 | 10 | 22 | 17 | [9 empty] | 76 | 116400 | 50 | 120 | 80 |  |  |  | 2 | Y | [12 empty] | SRB | I4 | 8538100000 | [14 empty] | Metalen industriële doos volle deur H150 x B200 x D80 IP66 IK10 RAL 7035 | Porte pleine métallique industrielle H150xL200xP80 IP66 IK10 RAL 7035 | [17 empty] | https://eref.se.com/be/nl/sis-tarif/product/NSYSBM15208 | https://eref.se.com/be/fr/sis-tarif/product/NSYSBM15208
Schneider Electric | Schneider Electric | 01022021 |  | Schneider Electric |  | SRL | NSYSBM153012 |  |  | 54.87 |  | 1 |  | 1 | METAL IND FLAT BOX 150X300X120 | BTE IND METAL PLEINE 150X300X120 |  | METAL IND FLAT BOX 150X300X120 | [18 empty] | 1 | 3606480520129 | 0 |  | 2100 | 14 | 31.5 | 17 | 7497 |  | 1 | 2100 | 14 | 31.5 | 17 | [9 empty] | 180 | 396900 | 120 | 168 | 80 |  |  |  | 2 | Y | [12 empty] | SRB | I4 | 8538100000 | [14 empty] | Metalen industriële doos volle deur H150 x B300 x D120 IP66 IK10 RAL 7035 | Porte pleine métallique industrielle H150xL300xP120 IP66 IK10 RAL 7035 | [17 empty] | https://eref.se.com/be/nl/sis-tarif/product/NSYSBM153012 | https://eref.se.com/be/fr/sis-tarif/product/NSYSBM153012
Schneider Electric | Schneider Electric | 01022021 |  | Schneider Electric |  | SRL | NSYSBM15308 |  |  | 50.35 |  | 1 |  | 1 | METAL IND FLAT BOX 150X300X80 | BTE IND METAL PLEINE 150X300X80 |  | METAL IND FLAT BOX 150X300X80 | [18 empty] | 1 | 3606480520037 | 0 |  | 1754 | 10 | 31.5 | 16.5 | 5197.5 |  | 1 | 1754 | 10 | 31.5 | 16.5 | [9 empty] | 56 | 108500 | 120 | 120 | 80 |  |  |  | 2 | Y | [12 empty] | SRB | I4 | 8538100000 | [14 empty] | Metalen industriële doos volle deur H150 x B300 x D80 IP66 IK10 RAL 7035 | Porte pleine métallique industrielle H150xL300xP80 IP66 IK10 RAL 7035 | [17 empty] | https://eref.se.com/be/nl/sis-tarif/product/NSYSBM15308 | https://eref.se.com/be/fr/sis-tarif/product/NSYSBM15308
Schneider Electric | Schneider Electric | 01022021 |  | Schneider Electric |  | SRL | NSYSBM154012 |  |  | 65.43 |  | 1 |  | 1 | METAL IND FLAT BOX 150X400X120 | BTE IND METAL PLEINE 150X400X120 |  | METAL IND FLAT BOX 150X400X120 | [18 empty] | 1 | 3606480520136 | 0 |  | 3200 | 41 | 13 | 17 | 9061 |  | 1 | 2560 | 14 | 17 | 42 | [9 empty] | 162 | 430120 | 120 | 100 | 173 |  |  |  | 2 | Y | [12 empty] | SRB | I4 | 8538100000 | [14 empty] | Metalen industriële doos volle deur H150 x B400 x D120 IP66 IK10 RAL 7035 | Porte pleine métallique industrielle H150xL400xP120 IP66 IK10 RAL 7035 | [17 empty] | https://eref.se.com/be/nl/sis-tarif/product/NSYSBM154012 | https://eref.se.com/be/fr/sis-tarif/product/NSYSBM154012
Schneider Electric | Schneider Electric | 01022021 |  | Schneider Electric |  | SRL | NSYSBM202012 |  |  | 54.51 |  | 1 |  | 1 | METAL IND FLAT BOX 200X200X120 | BTE IND METAL PLEINE 200X200X120 |  | METAL IND FLAT BOX 200X200X120 | [18 empty] | 1 | 3606480520143 | 0 |  | 1894 | 14 | 22 | 22 | 6776 |  | 1 | 1894 | 14 | 22 | 22 | [9 empty] | 124 | 245000 | 80 | 120 | 105 |  |  |  | 2 | Y | [12 empty] | SRB | I4 | 8538100000 | [14 empty] | Metalen industriële doos volle deur H200 x B200 x D120 IP66 IK10 RAL 7035 | Porte pleine métallique industrielle H200xL200xP120 IP66 IK10 RAL 7035 | [17 empty] | https://eref.se.com/be/nl/sis-tarif/product/NSYSBM202012 | https://eref.se.com/be/fr/sis-tarif/product/NSYSBM202012
Schneider Electric | Schneider Electric | 01022021 |  | Schneider Electric |  | SRL | NSYSBM20208 |  |  | 49.49 |  | 1 |  | 1 | METAL IND FLAT BOX 200X200X80 | BTE IND METAL PLEINE 200X200X80 |  | METAL IND FLAT BOX 200X200X80 | [18 empty] | 1 | 3606480520051 | 0 |  | 1620 | 10 | 21.5 | 21.5 | 4622.5 |  | 1 | 1620 | 10 | 21.5 | 21.5 | [9 empty] | 38 | 71560 | 50 | 120 | 80 |  |  |  | 2 | Y | [12 empty] | SRB | I4 | 8538100000 | [14 empty] | Metalen industriële doos volle deur H200 x B200 x D80 IP66 IK10 RAL 7035 | Porte pleine métallique industrielle H200xL200xP80 IP66 IK10 RAL 7035 | [17 empty] | https://eref.se.com/be/nl/sis-tarif/product/NSYSBM20208 | https://eref.se.com/be/fr/sis-tarif/product/NSYSBM20208
Schneider Electric | Schneider Electric | 01022021 |  | Schneider Electric |  | SRL | NSYSBM203012 |  |  | 60.79 |  | 1 |  | 1 | METAL IND FLAT BOX 200X300X120 | BTE IND METAL PLEINE 200X300X120 |  | METAL IND FLAT BOX 200X300X120 | [18 empty] | 1 | 3606480520150 | 0 |  | 2512 | 14 | 31.5 | 22 | 9702 |  | 1 | 2512 | 14 | 31.5 | 22 | [9 empty] | 140 | 351680 | 120 | 160 | 80 |  |  |  | 2 | Y | [12 empty] | SRB | I4 | 8538100000 | [14 empty] | Metalen industriële doos volle deur H200 x B300 x D120 IP66 IK10 RAL 7035 | Porte pleine métallique industrielle H200xL300xP120 IP66 IK10 RAL 7035 | [17 empty] | https://eref.se.com/be/nl/sis-tarif/product/NSYSBM203012 | https://eref.se.com/be/fr/sis-tarif/product/NSYSBM203012
Schneider Electric | Schneider Electric | 01022021 |  | Schneider Electric |  | SRL | NSYSBM20308 |  |  | 53.13 |  | 1 |  | 1 | METAL IND FLAT BOX 200X300X80 | BTE IND METAL PLEINE 200X300X80 |  | METAL IND FLAT BOX 200X300X80 | [18 empty] | 1 | 3606480520068 | 0 |  | 2128 | 9.5 | 31.5 | 21.5 | 6433.875 |  | 1 | 2128 | 9.5 | 31.5 | 21.5 | [9 empty] | 112 | 249000 | 120 | 105 | 80 |  |  |  | 2 | Y | [12 empty] | SRB | I4 | 8538100000 | [14 empty] | Metalen industriële doos volle deur H200 x B300 x D80 IP66 IK10 RAL 7035 | Porte pleine métallique industrielle H 200xL300xP80 IP66 IK10 RAL 7035 | [17 empty] | https://eref.se.com/be/nl/sis-tarif/product/NSYSBM20308 | https://eref.se.com/be/fr/sis-tarif/product/NSYSBM20308
Schneider Electric | Schneider Electric | 01022021 |  | Schneider Electric |  | SRL | NSYSBM204012 |  |  | 68.38 |  | 1 |  | 1 | METAL IND FLAT BOX 200X400X120 | BTE IND METAL PLEINE 200X400X120 |  | METAL IND FLAT BOX 200X400X120 | [18 empty] | 1 | 3606480520167 | 0 |  | 3078 | 13.5 | 41.5 | 21.5 | 12045.375 |  | 1 | 3078 | 13.5 | 41.5 | 21.5 | [9 empty] | 65 | 210070 | 120 | 120 | 80 |  |  |  | 2 | Y | [12 empty] | SRB | I4 | 8538100000 | [14 empty] | Metalen industriële doos volle deur H200 x B400 x D120 IP66 IK10 RAL 7035 | Porte pleine métallique industrielle H200xL400xP120 IP66 IK10 RAL 7035 | [17 empty] | https://eref.se.com/be/nl/sis-tarif/product/NSYSBM204012 | https://eref.se.com/be/fr/sis-tarif/product/NSYSBM204012
Schneider Electric | Schneider Electric | 01022021 |  | Schneider Electric |  | SRL | NSYSBM20408 |  |  | 61.7 |  | 1 |  | 1 | METAL IND FLAT BOX 200X400X80 | BTE IND METAL PLEINE 200X400X80 |  | METAL IND FLAT BOX 200X400X80 | [18 empty] | 1 | 3606480520075 | 0 |  | 2658 | 10 | 42 | 22 | 9240 |  | 1 | 2658 | 10 | 42 | 22 | [9 empty] | 84 | 241000 | 120 | 169 | 80 |  |  |  | 2 | Y | [12 empty] | SRB | I4 | 8538100000 | [14 empty] | Metalen industriële doos volle deur H200 x B400 x D80 IP66 IK10 RAL 7035 | Porte pleine métallique industrielle H200xL400xP80 IP66 IK10 RAL 7035 | [17 empty] | https://eref.se.com/be/nl/sis-tarif/product/NSYSBM20408 | https://eref.se.com/be/fr/sis-tarif/product/NSYSBM20408
Schneider Electric | Schneider Electric | 01022021 |  | Schneider Electric |  | SRL | NSYSBM205012 |  |  | 76.07 |  | 1 |  | 1 | METAL IND FLAT BOX 200X500X120 | BTE IND METAL PLEINE 200X500X120 |  | METAL IND FLAT BOX 200X500X120 | [18 empty] | 1 | 3606480520174 | 0 |  | 4242 | 52.5 | 14 | 22 | 16170 |  | 1 | 4242 | 52.5 | 14 | 22 | [9 empty] | 24 | 115000 | 57 | 120 | 80 |  |  |  | 2 | Y | [12 empty] | SRB | I4 | 8538100000 | [14 empty] | Metalen industriële doos volle deur H200 x B500 x D120 IP66 IK10 RAL 7035 | Porte pleine métallique industrielle H200xL500xP120 IP66 IK10 RAL 7035 | [17 empty] | https://eref.se.com/be/nl/sis-tarif/product/NSYSBM205012 | https://eref.se.com/be/fr/sis-tarif/product/NSYSBM205012
Schneider Electric | Schneider Electric | 01022021 |  | Schneider Electric |  | SRL | NSYSBM20508 |  |  | 103.05 |  | 1 |  | 1 | METAL IND FLAT BOX 200X500X80 | BTE IND METAL PLEINE 200X500X80 |  | METAL IND FLAT BOX 200X500X80 | [18 empty] | 1 | 3606480520082 | 0 |  | 3680 | 10 | 52.5 | 22 | 11550 |  | 1 | 3680 | 10 | 52.5 | 22 | [9 empty] | 70 | 285080 | 120 | 185 | 80 |  |  |  | 15 | N | [12 empty] | SRS | I9 | 8538100000 | [14 empty] | Metalen industriële doos volle deur H200 x B500 x D80 IP66 IK10 RAL 7035 | Porte pleine métallique industrielle H200xL500xP80 IP66 IK10 RAL 7035 | [17 empty] | https://eref.se.com/be/nl/sis-tarif/product/NSYSBM20508 | https://eref.se.com/be/fr/sis-tarif/product/NSYSBM20508
Schneider Electric | Schneider Electric | 01022021 |  | Schneider Electric |  | SRL | NSYSBM206012 |  |  | 82.76 |  | 1 |  | 1 | METAL IND FLAT BOX 200X600X120 | BTE IND METAL PLEINE 200X600X120 |  | METAL IND FLAT BOX 200X600X120 | [18 empty] | 1 | 3606480520181 | 0 |  | 6000 | 61 | 13 | 22 | 17446 |  | 1 | 5108 | 14.5 | 23 | 63 | [9 empty] | 70 | 373000 | 120 | 100 | 177 |  |  |  | 2 | Y | [12 empty] | SRB | I4 | 8538100000 | [14 empty] | Metalen industriële doos volle deur H200 x B600 x D120 IP66 IK10 RAL 7035 | Porte pleine métallique industrielle H200xL600xP120 IP66 IK10 RAL 7035 | [17 empty] | https://eref.se.com/be/nl/sis-tarif/product/NSYSBM206012 | https://eref.se.com/be/fr/sis-tarif/product/NSYSBM206012
Schneider Electric | Schneider Electric | 01022021 |  | Schneider Electric |  | SRL | NSYSBM20608 |  |  | 75.96 |  | 1 |  | 1 | METAL IND FLAT BOX 200X600X80 | BTE IND METAL PLEINE 200X600X80 |  | METAL IND FLAT BOX 200X600X80 | [18 empty] | 1 | 3606480520099 | 0 |  | 5000 | 61 | 9 | 22 | 12078 |  | 1 | 4250 | 10 | 22 | 62 | [9 empty] | 105 | 465500 | 120 | 100 | 169 |  |  |  | 2 | Y | [12 empty] | SRB | I4 | 8538100000 | [14 empty] | Metalen industriële doos volle deur H200 x B600 x D80 IP66 IK10 RAL 7035 | Porte pleine métallique industrielle H200xL600xP80 IP66 IK10 RAL 7035
Schneider Electric | Schneider Electric | 01022021 |  | Schneider Electric |  | SRL | NSYSBM208012 |  |  | 118.47 |  | 1 |  | 1 | METAL IND FLAT BOX 200X800X120 | BTE IND METAL PLEINE 200X800X120 |  | METAL IND FLAT BOX 200X800X120 | [18 empty] | 1 | 3606480520198 | 0 |  | 8000 | 81 | 13 | 22 | 23166 |  | 1 | 6660 | 14.5 | 22.5 | 83.5 | [9 empty] | 63 | 437000 | 120 | 100 | 174 |  |  |  | 2 | Y | [12 empty] | SRB | I4 | 8538100000 | [14 empty] | Metalen industriële doos volle deur H200 x B800 x D120 IP66 IK10 RAL 7035 | Porte pleine métallique industrielle H200xL800xP120 IP66 IK10 RAL 7035 | [17 empty] | https://eref.se.com/be/nl/sis-tarif/product/NSYSBM208012 | https://eref.se.com/be/fr/sis-tarif/product/NSYSBM208012
Schneider Electric | Schneider Electric | 01022021 |  | Schneider Electric |  | SRL | NSYSBM303012 |  |  | 73.01 |  | 1 |  | 1 | METAL IND FLAT BOX 300X300X120 | BTE IND METAL PLEINE 300X300X120 |  | METAL IND FLAT BOX 300X300X120 | [18 empty] | 1 | 3606480520204 | 0 |  | 3324 | 14 | 31.5 | 31.5 | 13891.5 |  | 1 | 3324 | 14 | 31.5 | 31.5 | [9 empty] | 60 | 209440 | 80 | 125 | 120 |  |  |  | 2 | Y | [12 empty] | SRB | I4 | 8538100000 | [14 empty] | Metalen industriële doos volle deur H300 x B300 x D120 IP66 IK10 RAL 7035 | Porte pleine métallique industrielle H300xL300xP120 IP66 IK10 RAL 7035 | [17 empty] | https://eref.se.com/be/nl/sis-tarif/product/NSYSBM303012 | https://eref.se.com/be/fr/sis-tarif/product/NSYSBM303012
Schneider Electric | Schneider Electric | 01022021 |  | Schneider Electric |  | SRL | NSYSBM304012 |  |  | 80.21 |  | 1 |  | 1 | METAL IND FLAT BOX 300X400X120 | BTE IND METAL PLEINE 300X400X120 |  | METAL IND FLAT BOX 300X400X120 | [18 empty] | 1 | 3606480520211 | 0 |  | 4112 | 13.5 | 42 | 32 | 18144 |  | 1 | 4112 | 13.5 | 42 | 32 | [9 empty] | 39 | 170370 | 80 | 125 | 120 |  |  |  | 2 | Y | [12 empty] | SRB | I4 | 8538100000 | [14 empty] | Metalen industriële doos volle deur H300 x B400 x D120 IP66 IK10 RAL 7035 | Porte pleine métallique industrielle H300xL400xP120 IP66 IK10 RAL 7035 | [17 empty] | https://eref.se.com/be/nl/sis-tarif/product/NSYSBM304012 | https://eref.se.com/be/fr/sis-tarif/product/NSYSBM304012
Schneider Electric | Schneider Electric | 01022021 |  | Schneider Electric |  | SRL | NSYSBM305012 |  |  | 89.78 |  | 1 |  | 1 | METAL IND FLAT BOX 300X500X120 | BTE IND METAL PLEINE 300X500X120 |  | METAL IND FLAT BOX 300X500X120 | [18 empty] | 1 | 3606480520228 | 0 |  | 5838 | 14 | 53 | 33 | 24486 |  | 1 | 5838 | 14 | 53 | 33 | [9 empty] | 12 | 80600 | 120 | 44 | 80 |  |  |  | 2 | Y | [12 empty] | SRB | I4 | 8538100000 | [14 empty] | Metalen industriële doos volle deur H300 x B500 x D120 IP66 IK10 RAL 7035 | Porte pleine métallique industrielle H300xL500xP120 IP66 IK10 RAL 7035 | [17 empty] | https://eref.se.com/be/nl/sis-tarif/product/NSYSBM305012 | https://eref.se.com/be/fr/sis-tarif/product/NSYSBM305012
Schneider Electric | Schneider Electric | 01022021 |  | Schneider Electric |  | SRL | NSYSBM306012 |  |  | 99.94 |  | 1 |  | 1 | METAL IND FLAT BOX 300X600X120 | BTE IND METAL PLEINE 300X600X120 |  | METAL IND FLAT BOX 300X600X120 | [18 empty] | 1 | 3606480520235 | 0 |  | 6724 | 15 | 31.5 | 62.5 | 29531.25 |  | 1 | 6724 | 15 | 31.5 | 62.5 | [9 empty] | 50 | 364200 | 80 | 168 | 120 |  |  |  | 2 | Y | [12 empty] | SRB | I4 | 8538100000 | [14 empty] | Metalen industriële doos volle deur H300 x B600 x D120 IP66 IK10 RAL 7035 | Porte pleine métallique industrielle H300xL600xP120 IP66 IK10 RAL 7035 | [17 empty] | https://eref.se.com/be/nl/sis-tarif/product/NSYSBM306012 | https://eref.se.com/be/fr/sis-tarif/product/NSYSBM306012
Schneider Electric | Schneider Electric | 01022021 |  | Schneider Electric |  | SRL | NSYSBM308012 |  |  | 127.79 |  | 1 |  | 1 | METAL IND FLAT BOX 300X800X120 | BTE IND METAL PLEINE 300X800X120 |  | METAL IND FLAT BOX 300X800X120 | [18 empty] | 1 | 3606480520242 | 0 |  | 10000 | 81 | 13 | 32 | 33696 |  | 1 | 8730 | 14.5 | 32.5 | 82.5 | [9 empty] | 45 | 421800 | 120 | 100 | 183 |  |  |  | 15 | N | [12 empty] | SRB | I4 | 8538100000 | [14 empty] | FLAT BOX 300x800x120 | FLAT BOX 300x800x120 | [17 empty] | https://eref.se.com/be/nl/sis-tarif/product/NSYSBM308012 | https://eref.se.com/be/fr/sis-tarif/product/NSYSBM308012
Schneider Electric | Schneider Electric | 01022021 |  | Schneider Electric |  | SRL | NSYSBM404012 |  |  | 96.31 |  | 1 |  | 1 | METAL IND FLAT BOX 400X400X120 | BTE IND METAL PLEINE 400X400X120 |  | METAL IND FLAT BOX 400X400X120 | [18 empty] | 1 | 3606480520259 | 0 |  | 5364 | 14.5 | 43 | 43 | 26810.5 |  | 1 | 5364 | 14.5 | 43 | 43 | [9 empty] | 52 | 288930 | 120 | 177 | 80 |  |  |  | 2 | Y | [12 empty] | SRB | I4 | 8538100000 | [14 empty] | Metalen industriële doos volle deur H400 x B400 x D120 IP66 IK10 RAL 7035 | Porte pleine métallique industrielle H400xL400xP120 IP66 IK10 RAL 7035 | [17 empty] | https://eref.se.com/be/nl/sis-tarif/product/NSYSBM404012 | https://eref.se.com/be/fr/sis-tarif/product/NSYSBM404012
Schneider Electric | Schneider Electric | 01022021 |  | Schneider Electric |  | SRL | NSYSBM405012 |  |  | 129.99 |  | 1 |  | 1 | METAL IND FLAT BOX 400X500X120 | BTE IND METAL PLEINE 400X500X120 |  | METAL IND FLAT BOX 400X500X120 | [18 empty] | 1 | 3606480520266 | 0 |  | 7350 | 14.5 | 53 | 42.5 | 32661.25 |  | 1 | 7350 | 14.5 | 53 | 42.5 | [9 empty] | 48 | 375000 | 120 | 180 | 100 |  |  |  | 2 | Y | [12 empty] | SRS | I9 | 8538100000 | [14 empty] | Metalen industriële doos volle deur H400 x B500 x D120 IP66 IK10 RAL 7035 | Porte pleine métallique industrielle H400xL500xP120 IP66 IK10 RAL 7035 | [17 empty] | https://eref.se.com/be/nl/sis-tarif/product/NSYSBM405012 | https://eref.se.com/be/fr/sis-tarif/product/NSYSBM405012
Schneider Electric | Schneider Electric | 01022021 |  | Schneider Electric |  | SRL | NSYSBM406012 |  |  | 114.6 |  | 1 |  | 1 | METAL IND FLAT BOX 400X600X120 | BTE IND METAL PLEINE 400X600X120 |  | METAL IND FLAT BOX 400X600X120 | [18 empty] | 1 | 3606480520273 | 0 |  | 9084 | 63 | 15 | 42.5 | 40162.5 |  | 1 | 9084 | 15 | 42.5 | 63 | [9 empty] | 30 | 295000 | 120 | 100 | 145 |  |  |  | 2 | Y | [12 empty] | SRB | I4 | 8538100000 | [14 empty] | Metalen industriële doos volle deur H400 x B600 x D120 IP66 IK10 RAL 7035 | Porte pleine métallique industrielle H400xL600xP120 IP66 IK10 RAL 7035 | [17 empty] | https://eref.se.com/be/nl/sis-tarif/product/NSYSBM406012 | https://eref.se.com/be/fr/sis-tarif/product/NSYSBM406012
Schneider Electric | Schneider Electric | 01022021 |  | Schneider Electric |  | SRL | NSYSBM408012 |  |  | 128.81 |  | 1 |  | 1 | METAL IND FLAT BOX 400X800X120 | BTE IND METAL PLEINE 400X800X120 |  | METAL IND FLAT BOX 400X800X120 | [18 empty] | 1 | 3606480520280 | 0 |  | 11880 | 14.5 | 82 | 42 | 49938 |  | 1 | 11880 | 14.5 | 82 | 42 | [9 empty] | 12 | 142560 | 80 | 120 | 105 |  |  |  | 2 | Y | [12 empty] | SRB | I4 | 8538100000 | [14 empty] | Metalen industriële doos volle deur H400 x B800 x D120 IP66 IK10 RAL 7035 | Porte pleine métallique industrielle H400xL800xP120 IP66 IK10 RAL 7035 | [17 empty] | https://eref.se.com/be/nl/sis-tarif/product/NSYSBM408012 | https://eref.se.com/be/fr/sis-tarif/product/NSYSBM408012
Schneider Electric | Schneider Electric | 01022021 |  | Schneider Electric |  | SRL | NSYSBMABS4 |  |  | 9.2 |  | 1 |  | 1 | SET VAN 4 SCHROEVEN VOOR SBM BOX | SET DE 4 VIS POUR BOX SBM |  | BAG OF ACCES.SBM BOXES 4 SCREWS | [18 empty] | 1 | 3606480778896 | 0 |  | 64 | 2.5 | 16 | 23 | 920 |  | 1 | 64 | 2.5 | 16 | 23 | [17 empty] | 15 | N | [12 empty] | SRB | I4 | 8538100000 | [14 empty] | SET VAN4 SCHROEVEN VOOR SBM BOX | SET DE 4 VIS POUR BOX SBM
Schneider Electric | Schneider Electric | 01022021 |  | Schneider Electric |  | SRL | NSYSBMABS6 |  |  | 9.77 |  | 1 |  | 1 | SET VAN 6 SCHROEVEN VOOR SBM BOX | SET DE 6 VIS POUR BOX SBM |  | BAG OF ACCES.SBM BOXES 6 SCREWS | [18 empty] | 1 | 3606480778902 | 0 |  | 78 | 2.5 | 16 | 23 | 920 |  | 1 | 78 | 2.5 | 16 | 23 | [9 empty] | 1000 | 78000 | 120 | 50 | 100 |  |  |  | 15 | N | [12 empty] | SRB | I4 | 8538100000 | [14 empty] | SET VAN 6 SCHROEVEN VOOR SBM BOX | SET DE 6 VIS POUR BOX SBM
Schneider Electric | Schneider Electric | 01022021 |  | Schneider Electric |  | SRL | NSYSBMB204012 |  |  | 143.75 |  | 1 |  | 1 | METAL IND BUS BOX 200X400X120 | BTE IND METAL BUS 200X400X120 |  | METAL IND BUS BOX 200X400X120 | [18 empty] | 1 | 3606480520433 | 0 |  | 4000 | 41 | 13 | 22 | 11726 |  | 1 | 3770 | 14 | 22.5 | 42 | [9 empty] | 126 | 490800 | 120 | 100 | 175 |  |  |  | 2 | Y | [12 empty] | SRB | I4 | 8538100000 | [14 empty] | Scharnieren metalen indus. doos transp. deksel H200xB400xD120 IP55 IK08 RAL 7035 | Capot transparent à charnière bte métal. ind. H200xL400xP120 IP55 IK08 RAL 7035
Schneider Electric | Schneider Electric | 01022021 |  | Schneider Electric |  | SRL | NSYSBMB206012 |  |  | 179.94 |  | 1 |  | 1 | METAL IND BUS BOX 200X600X120 | BTE IND METAL BUS 200X600X120 |  | METAL IND BUS BOX 200X600X120 | [18 empty] | 1 | 3606480520440 | 0 |  | 6000 | 61 | 13 | 22 | 17446 |  | 1 | 6354 | 14.5 | 23 | 63 | [9 empty] | 70 | 457300 | 120 | 100 | 177 |  |  |  | 2 | Y | [12 empty] | SRB | I4 | 8538100000 | [14 empty] | Scharnieren metalen indus. doos transp. deksel H200xB600xD120 IP55 IK08 RAL 7035 | Capot transparent à charnière bte métal. ind. H200xL600xP120 IP55 IK08 RAL 7035 | [17 empty] | https://eref.se.com/be/nl/sis-tarif/product/NSYSBMB206012 | https://eref.se.com/be/fr/sis-tarif/product/NSYSBMB206012
Schneider Electric | Schneider Electric | 01022021 |  | Schneider Electric |  | SRL | NSYSBMC153012 |  |  | 68.25 |  | 1 |  | 1 | METAL IND ENTRY BOX 150X300X120 | BTE IND METAL PPC 150X300X120 |  | METAL IND ENTRY BOX 150X300X120 | [18 empty] | 1 | 3606480520297 | 0 |  | 2730 | 31 | 13 | 17 | 6851 |  | 1 | 2730 | 14 | 17 | 31.5 | [9 empty] | 216 | 602380 | 120 | 100 | 167 |  |  |  | 2 | Y | [12 empty] | SRB | I4 | 8538100000 | [14 empty] | Metalen industriële doos FL21 kabelingang H150 x B300 x D120 IP55 IK10 RAL 7035 | Entrée câble FL21 bte métallique industrielle H150xL300xP120 IP55 IK10 RAL 7035
Schneider Electric | Schneider Electric | 01022021 |  | Schneider Electric |  | SRL | NSYSBMC204012 |  |  | 84.64 |  | 1 |  | 1 | METAL IND ENTRY BOX 200X400X120 | BTE IND METAL PPC 200X400X120 |  | METAL IND ENTRY BOX 200X400X120 | [18 empty] | 1 | 3606480520327 | 0 |  | 4000 | 41 | 13 | 22 | 11726 |  | 1 | 3760 | 14 | 22 | 41.5 | [9 empty] | 126 | 488560 | 120 | 100 | 173 |  |  |  | 2 | Y | [12 empty] | SRB | I4 | 8538100000 | [14 empty] | Metalen industriële doos FL21 kabelingang H200 x B400 x D120 IP55 IK10 RAL 7035 | Entrée câble FL21 bte métallique industrielle H200xL400xP120 IP55 IK10 RAL 7035 | [17 empty] | https://eref.se.com/be/nl/sis-tarif/product/NSYSBMC204012 | https://eref.se.com/be/fr/sis-tarif/product/NSYSBMC204012
Schneider Electric | Schneider Electric | 01022021 |  | Schneider Electric |  | SRL | NSYSBMC206012 |  |  | 101.93 |  | 1 |  | 1 | METAL IND ENTRY BOX 200X600X120 | BTE IND METAL PPC 200X600X120 |  | METAL IND ENTRY BOX 200X600X120 | [18 empty] | 1 | 3606480520334 | 0 |  | 6000 | 61 | 13 | 22 | 17446 |  | 1 | 6350 | 15 | 22.5 | 63 | [9 empty] | 70 | 458400 | 120 | 100 | 175 |  |  |  | 2 | Y | [12 empty] | SRB | I4 | 8538100000 | [14 empty] | Metalen industriële doos FL21 kabelingang H200 x B600 x D120 IP55 IK10 RAL 7035 | Entrée câble FL21 bte métallique industrielle H200xL600xP120 IP55 IK10 RAL 7035 | [17 empty] | https://eref.se.com/be/nl/sis-tarif/product/NSYSBMC206012 | https://eref.se.com/be/fr/sis-tarif/product/NSYSBMC206012
Schneider Electric | Schneider Electric | 01022021 |  | Schneider Electric |  | SRL | NSYSBMC208012 |  |  | 128.24 |  | 1 |  | 1 | METAL IND ENTRY BOX 200X800X120 | BTE IND METAL PPC 200X800X120 |  | METAL IND ENTRY BOX 200X800X120 | [18 empty] | 1 | 3606480520341 | 0 |  | 8000 | 81 | 13 | 22 | 23166 |  | 1 | 8730 | 14.5 | 32.5 | 82.5 | [9 empty] | 45 | 421800 | 120 | 100 | 183 |  |  |  | 2 | Y | [12 empty] | SRB | I4 | 8538100000 | [14 empty] | Metalen industriële doos FL21 kabelingang H200 x B800 x D120 IP55 IK10 RAL 7035 | Entrée câble FL21 bte métallique industrielle H200xL800xP120 IP55 IK10 RAL 7035
Schneider Electric | Schneider Electric | 01022021 |  | Schneider Electric |  | SRL | NSYSBMC303012 |  |  | 88.58 |  | 1 |  | 1 | METAL IND ENTRY BOX 300X300X120 | BTE IND METAL PPC 300X300X120 |  | METAL IND ENTRY BOX 300X300X120 | [18 empty] | 1 | 3606480520358 | 0 |  | 4000 | 31 | 13 | 32 | 12896 |  | 1 | 4680 | 14 | 32 | 32 | [9 empty] | 120 | 576300 | 120 | 100 | 176 |  |  |  | 2 | Y | [12 empty] | SRB | I4 | 8538100000 | [14 empty] | Metalen industriële doos FL21 kabelingang H300 x B300 x D120 IP55 IK10 RAL 7035 | Entrée câble FL21 bte métallique industrielle H300xL300xP120 IP55 IK10 RAL 7035
Schneider Electric | Schneider Electric | 01022021 |  | Schneider Electric |  | SRL | NSYSBMC404012 |  |  | 115.58 |  | 1 |  | 1 | METAL IND ENTRY BOX 400X400X120 | BTE IND METAL PPC 400X400X120 |  | METAL IND ENTRY BOX 400X400X120 | [18 empty] | 1 | 3606480520396 | 0 |  | 6000 | 41 | 13 | 42 | 22386 |  | 1 | 6532 | 14.5 | 42.5 | 42.5 | [9 empty] | 48 | 337700 | 120 | 100 | 147 |  |  |  | 2 | Y | [12 empty] | SRB | I4 | 8538100000 | [14 empty] | Metalen industriële doos FL21 kabelingang H400 x B400 x D120 IP55 IK10 RAL 7035 | Entrée câble FL21 bte métallique industrielle H400xL400xP120 IP55 IK10 RAL 7035 | [17 empty] | https://eref.se.com/be/nl/sis-tarif/product/NSYSBMC404012 | https://eref.se.com/be/fr/sis-tarif/product/NSYSBMC404012
Schneider Electric | Schneider Electric | 01022021 |  | Schneider Electric |  | SRL | NSYSBMC406012 |  |  | 134.6 |  | 1 |  | 1 | METAL IND ENTRY BOX 400X600X120 | BTE IND METAL PPC 400X600X120 |  | METAL IND ENTRY BOX 400X600X120 | [18 empty] | 1 | 3606480520402 | 0 |  | 9500 | 61 | 13 | 42 | 33306 |  | 1 | 10232 | 15 | 42.5 | 62 | [9 empty] | 30 | 323200 | 120 | 100 | 145 |  |  |  | 2 | Y | [12 empty] | SRB | I4 | 8538100000 | [14 empty] | Metalen industriële doos FL21 kabelingang H400 x B600 x D120 IP55 IK10 RAL 7035 | Entrée câble FL21 bte métallique industrielle H400xL600xP120 IP55 IK10 RAL 7035 | [17 empty] | https://eref.se.com/be/nl/sis-tarif/product/NSYSBMC406012 | https://eref.se.com/be/fr/sis-tarif/product/NSYSBMC406012
Schneider Electric | Schneider Electric | 01022021 |  | Schneider Electric |  | SRL | NSYSBMC408012 |  |  | 153.7 |  | 1 |  | 1 | METAL IND ENTRY BOX 400X800X120 | BTE IND METAL PPC 400X800X120 |  | METAL IND ENTRY BOX 400X800X120 | [18 empty] | 1 | 3606480520419 | 0 |  | 13830 | 14.5 | 42 | 82 | 49938 |  | 1 | 13830 | 14.5 | 42 | 82 | [9 empty] | 36 | 507980 | 120 | 100 | 184 |  |  |  | 2 | Y | [12 empty] | SRB | I4 | 8538100000 | [14 empty] | Metalen industriële doos FL21 kabelingang H400 x B800 x D120 IP55 IK10 RAL 7035 | Entrée câble FL21 bte métallique industrielle H400xL800xP120 IP55 IK10 RAL 7035
Schneider Electric | Schneider Electric | 01022021 |  | Schneider Electric |  | SRL | NSYSBMF66 |  |  | 58.65 |  | 1 |  | 1 | METRISCHESTIJL ONDERSTEUNINGEN 6X(1ST=2) | JEU 2 SUPPORTS MONT.METRIQUE 6X6 |  | SET 2 METRIC UPRIGHT SUPPORTS 6X6 | [18 empty] | 1 | 3606480172267 | 0 |  | 942 | 6 | 48 | 10 | 2880 |  | 1 | 942 | 5.5 | 48 | 10 | [9 empty] | 1 | 942 | 5.5 | 48 | 10 |  |  |  | 2 | Y | [12 empty] | SRV | I7 | 8538100000 | [14 empty] | Actassi - metrischestijl ondersteuningen - breedte 600mm - set van 2 | Actassi - jeu de 2 supports de montants 19" métriques - profondeur 600mm | [17 empty] | https://eref.se.com/be/nl/sis-tarif/product/NSYSBMF66 | https://eref.se.com/be/fr/sis-tarif/product/NSYSBMF66
Schneider Electric | Schneider Electric | 01022021 |  | Schneider Electric |  | SRL | NSYSBPLA |  |  | 29.78 |  | 1 |  | 1 | CENTRAL STEUN /PLAAT OF MOD CH | SUPPCENTRAL DE PLATEAU OU CH MOD |  | CENTRAL SUPPORT /PLATE OR MOD CH | [18 empty] | 1 | 3606480194580 | 0 |  | 342 | 16 | 4 | 22 | 1408 |  | 1 | 342 | 15 | 4 | 18 | [9 empty] | 1 | 342 | 15 | 4 | 18 |  |  |  | 15 | N | [12 empty] | SRA | I8 | 85389099 | [14 empty] | centrale steun voor zijmont. of hor.plaat of stijl of 19" chassis in 2-deurs PLA | sup. cent. pour mont. lat. ou plaque horiz. ou vert. ou chas. 19" PLA 2 portes | [17 empty] | https://eref.se.com/be/nl/sis-tarif/product/NSYSBPLA | https://eref.se.com/be/fr/sis-tarif/product/NSYSBPLA
Schneider Electric | Schneider Electric | 01022021 |  | Schneider Electric |  | SRL | NSYSBRF610 |  |  | 95.54 |  | 1 |  | 1 | STEUNEN MONTAGE 19 6X10 (1 ST=2) | JEU 2 SUPPORTS MONTANTS 19P 6X10 |  | SET 2 SUPPORTS MONTANTS 19 6X10 | [18 empty] | 1 | 3606480172175 | 0 |  | 1632 | 7 | 95.5 | 7.5 | 5013.75 |  | 1 | 1632 | 7 | 95.5 | 7.5 | [9 empty] | 1 | 1632 | 7 | 95.5 | 7.5 |  |  |  | 2 | Y | [12 empty] | SRV | I7 | 8538100000 | [14 empty] | Actassi - 19" stijlen ondersteuningen - 600 x 1000 mm - set van 2 | Actassi - jeu de 2 supports montants 19" - 600 x 1000 mm | [17 empty] | https://eref.se.com/be/nl/sis-tarif/product/NSYSBRF610 | https://eref.se.com/be/fr/sis-tarif/product/NSYSBRF610
Schneider Electric | Schneider Electric | 01022021 |  | Schneider Electric |  | SRL | NSYSBRF66 |  |  | 61.59 |  | 1 |  | 1 | 19" STIJLEN ONDERSTEUNINGEN 6X6 (1 ST=2 | JEU 2 SUPPORTS MONTANT19P 6X6 |  | SET 2 19" UPRIGHTS SUPPORT 6X6 | [18 empty] | 1 | 3606480172199 | 0 |  | 966 | 5.5 | 48 | 9.5 | 2508 |  | 1 | 966 | 5.5 | 48 | 9.5 | [9 empty] | 100 | 966000 | 120 | 60 | 80 |  |  |  | 2 | Y | [12 empty] | SRV | I7 | 8538100000 | [14 empty] | Actassi - 19" stijlen ondersteuningen - 600 x 600 mm - set van 2 | Actassi - jeu de 2 supports montants 19" - 600 x 600 mm | [17 empty] | https://eref.se.com/be/nl/sis-tarif/product/NSYSBRF66 | https://eref.se.com/be/fr/sis-tarif/product/NSYSBRF66
Schneider Electric | Schneider Electric | 01022021 |  | Schneider Electric |  | SRL | NSYSBRF68 |  |  | 67.74 |  | 1 |  | 1 | 19" STIJLEN ONDERSTEUNINGEN 6X8 (1 ST=2 | JEU 2 SUPPORTS MONTANT 19P 6X8 |  | SET 2 19" UPRIGHTS SUPPORT 6X8 | [18 empty] | 1 | 3606480172205 | 0 |  | 1282 | 5.5 | 68 | 10 | 3740 |  | 1 | 1282 | 5.5 | 68 | 10 | [9 empty] | 1 | 1282 | 5.5 | 68 | 10 |  |  |  | 2 | Y | [12 empty] | SRV | I7 | 8538100000 | [14 empty] | Actassi - 19" stijlen ondersteuningen - 600 x 800 mm - set van 2 | Actassi - jeu de 2 supports montants 19" - 600 x 800 mm | [17 empty] | https://eref.se.com/be/nl/sis-tarif/product/NSYSBRF68 | https://eref.se.com/be/fr/sis-tarif/product/NSYSBRF68
Schneider Electric | Schneider Electric | 01022021 |  | Schneider Electric |  | SRL | NSYSBRF810 |  |  | 117.02 |  | 1 |  | 1 | 19" STIJLEN ONDERSTEUNINGEN 8X10(1ST=2) | JEU 2 SUPPORTS MONTANT 19P 8X10 |  | SET 2 19" UPRIGHTS SUPPORT 8X10 | [18 empty] | 1 | 3606480172182 | 0 |  | 1860 | 4.5 | 87.5 | 14 | 5512.5 |  | 1 | 1860 | 4.5 | 87.5 | 14 | [9 empty] | 1 | 1860 | 4.5 | 87.5 | 14 |  |  |  | 2 | Y | [12 empty] | SRV | I7 | 8538100000 | [14 empty] | Actassi - 19" stijlen ondersteuningen - 800 x 1000 mm - set van 2 | Actassi - jeu de 2 supports montants 19" - 800 x 1000 mm | [17 empty] | https://eref.se.com/be/nl/sis-tarif/product/NSYSBRF810 | https://eref.se.com/be/fr/sis-tarif/product/NSYSBRF810
Schneider Electric | Schneider Electric | 01022021 |  | Schneider Electric |  | SRL | NSYSBRF86 |  |  | 73.9 |  | 1 |  | 1 | 19" STIJLEN ONDERSTEUNINGEN 8X6 (1 ST=2 | JEU 2 SUPPORTS MONTANT 19P 8X6 |  | SET 2 19" UPRIGHTS SUPPORT 8X6 | [18 empty] | 1 | 3606480172212 | 0 |  | 1216 | 4.5 | 48 | 15 | 3240 |  | 1 | 1216 | 4.5 | 48 | 15 | [9 empty] | 112 | 136192 | 120 | 52 | 100 |  |  |  | 2 | Y | [12 empty] | SRV | I7 | 8538100000 | [14 empty] | Actassi - 19" stijlen ondersteuningen - 800 x 600 mm - set van 2 | Actassi - jeu de 2 supports montants 19" - 800 x 600 mm | [17 empty] | https://eref.se.com/be/nl/sis-tarif/product/NSYSBRF86 | https://eref.se.com/be/fr/sis-tarif/product/NSYSBRF86
Schneider Electric | Schneider Electric | 01022021 |  | Schneider Electric |  | SRL | NSYSBRF88 |  |  | 83.14 |  | 1 |  | 1 | 19" STIJLEN ONDERSTEUNINGEN 8X8 (1 ST=2 | JEU 2 SUPPORTS MONTANT 19P 8X8 |  | SET 2 19" UPRIGHTS SUPPORT 8X8 | [18 empty] | 1 | 3606480172229 | 0 |  | 1536 | 4.5 | 68 | 14.5 | 4437 |  | 1 | 1536 | 4.5 | 68 | 14.5 | [9 empty] | 80 | 135880 | 120 | 60 | 100 |  |  |  | 2 | Y | [12 empty] | SRV | I7 | 8538100000 | [14 empty] | Actassi - 19" stijlen ondersteuningen - 800 x 800 mm - set van 2 | Actassi - jeu de 2 supports montants 19" - 800 x 800 mm | [17 empty] | https://eref.se.com/be/nl/sis-tarif/product/NSYSBRF88 | https://eref.se.com/be/fr/sis-tarif/product/NSYSBRF88
Schneider Electric | Schneider Electric | 01022021 |  | Schneider Electric |  | SRL | NSYSBS13136 |  |  | 13.79 |  | 1 |  | 5 | IND BOX 130X130X60 WELDED STEEL | BTE ACIER SOUD. IP66 130X130X60 |  | INDUSTRIALBOX STEEL IP 66 130x130x60 | [18 empty] | 5 | 3606480188008 | 0 |  | 464 | 16.5 | 16 | 35 | 9240 |  | 5 | 2322 | 16.5 | 16 | 35 | [9 empty] | 750 | 396450 | 120 | 187 | 100 |  |  |  | 2 | Y | [12 empty] | SRB | I4 | 8538100000
Schneider Electric | Schneider Electric | 01022021 |  | Schneider Electric |  | SRL | NSYSBS16126 |  |  | 27.87 |  | 1 |  | 2 | IND BOX 165X120X65 WELDED STEEL | BTE ACIER SOUD. IP66 165X120X65 |  | IND BOX 165X120X65 WELDED STEEL | [18 empty] | 2 | 3606480188015 | 0 |  | 1168 | 15.5 | 18.5 | 16 | 4588 |  | 2 | 2372 | 16 | 18.5 | 16 | [9 empty] | 512 | 641288 | 120 | 187.5 | 100 |  |  |  | 2 | Y | [12 empty] | SRB | I4 | 8538100000
Schneider Electric | Schneider Electric | 01022021 |  | Schneider Electric |  | SRL | NSYSBS16126S |  |  | 34.77 |  | 1 |  | 2 | IND BOX 165X120X65 WELDED STEEL | BTE ACIER SOUD.+ECROUS 165X120X65 |  | IND BOX 165X120X65 WELDED STEEL | [18 empty] | 2 | 3606480188022 | 0 |  | 1192 | 17.5 | 7.5 | 13.5 | 1771.875 |  | 2 | 2414 | 15.5 | 19 | 16.5 | [9 empty] | 350 | 444450 | 120 | 70 | 100 |  |  |  | 2 | Y | [12 empty] | SRB | I4 | 8538100000
Schneider Electric | Schneider Electric | 01022021 |  | Schneider Electric |  | SRL | NSYSBS16166 |  |  | 17.06 |  | 1 |  | 5 | IND BOX 160X160X65 WELDED STEEL | BTE ACIER SOUD. IP66 160X160X65 |  | IND BOX 160X160X65 MOULDED STEEL | [18 empty] | 5 | 3606480188039 | 0 |  | 624 | 38 | 19 | 20 | 14440 |  | 5 | 3222 | 19.5 | 19 | 38 | [9 empty] | 750 | 522800 | 120 | 228 | 100 |  |  |  | 2 | Y | [12 empty] | SRB | I4 | 8538100000
Schneider Electric | Schneider Electric | 01022021 |  | Schneider Electric |  | SRL | NSYSBS18169FT |  |  | 63.82 |  | 1 |  | 1 | IND BOX +HING. TRANSP.180X165X96 | COFF SECURITE TRANSP 180X165X96 |  | IND BOX +HING. TRANSP.180X165X96 | [18 empty] | 1 | 3606480188107 | 0 |  | 1278 | 12.5 | 20.5 | 18 | 4612.5 |  | 1 | 1292 | 17.5 | 12.5 | 20 | [9 empty] | 180 | 248600 | 120 | 98 | 100 |  |  |  | 2 | Y | [12 empty] | SRB | I4 | 8538100000 | [14 empty] | Spacial S24 - industriële box - 182x167x107 - deur met venster | Spacial S24 - boîtier industriel - 182x167x107 - porte avec fenêtre | [17 empty] | https://eref.se.com/be/nl/sis-tarif/product/NSYSBS18169FT | https://eref.se.com/be/fr/sis-tarif/product/NSYSBS18169FT
Schneider Electric | Schneider Electric | 01022021 |  | Schneider Electric |  | SRL | NSYSBS20209 |  |  | 37.6 |  | 1 |  | 2 | IND BOX 200X200X90 WELDED STEEL | BTE ACIER SOUD.+ECROUS 200X200X90 |  | IND BOX 200X200X90 WELDED STEEL | [18 empty] | 2 | 3606480188145 | 0 |  | 2144 | 21 | 22.5 | 24 | 11340 |  | 2 | 4288 | 21 | 22.5 | 23.5 | [9 empty] | 240 | 551000 | 120 | 156 | 102 |  |  |  | 2 | Y | [12 empty] | SRB | I4 | 8538100000 | [33 empty] | https://eref.se.com/be/nl/sis-tarif/product/NSYSBS20209 | https://eref.se.com/be/fr/sis-tarif/product/NSYSBS20209
Schneider Electric | Schneider Electric | 01022021 |  | Schneider Electric |  | SRL | NSYSBS20209S |  |  | 43.35 |  | 1 |  | 2 | IND BOX 200X200X90 WELDED STEEL | BTE ACIER SOUD+ECROUS 200X200X90 |  | IND BOX 200X200X90 WELDED STEEL | [18 empty] | 2 | 3606480188152 | 0 |  | 2184 | 23.5 | 22 | 21 | 10857 |  | 2 | 4368 | 21 | 22.5 | 23.5 | [9 empty] | 200 | 458800 | 120 | 126 | 100 |  |  |  | 2 | Y | [12 empty] | SRB | I4 | 8538100000
Schneider Electric | Schneider Electric | 01022021 |  | Schneider Electric |  | SRL | NSYSBS252510 |  |  | 49.66 |  | 1 |  | 1 | IND BOX 250X250X100 WELDED STEEL | BTE ACIER SOUD+ECROUS 250X250X100 |  | IND BOX 250X250X100 WELDED STEEL | [18 empty] | 1 | 3606480188213 | 0 |  | 3095 | 12.5 | 28.5 | 30 | 10687.5 |  | 1 | 3132 | 12.5 | 28.5 | 26.5 | [9 empty] | 160 | 536080 | 120 | 174 | 100 |  |  |  | 2 | Y | [12 empty] | SRB | I4 | 8538100000
Schneider Electric | Schneider Electric | 01022021 |  | Schneider Electric |  | SRL | NSYSBS252510S |  |  | 53.9 |  | 1 |  | 1 | IND BOX 250X250X100 WELDED STEEL | BTE ACIER SOUD+ECROUS 250X250X100 |  | IND BOX 250X250X100 WELDED STEEL | [18 empty] | 1 | 3606480188220 | 0 |  | 3111 | 26.5 | 28.5 | 12 | 9063 |  | 1 | 3130 | 26.5 | 28.5 | 12 | [9 empty] | 93 | 304090 | 120 | 97 | 100 |  |  |  | 2 | Y | [12 empty] | SRB | I4 | 8538100000
Schneider Electric | Schneider Electric | 01022021 |  | Schneider Electric |  | SRL | NSYSBS302011R |  |  | 51.16 |  | 1 |  | 1 | IND BOX 200X300X110 WELDED STEEL | BTE ACIER SOUD+MONT. H200L300P110 |  | IND BOX 200X300X110 WELDED STEEL | [18 empty] | 1 | 3606480188237 | 0 |  | 3174 | 13.5 | 22.7 | 32 | 9806.4 |  | 1 | 3336 | 22 | 14 | 32 | [9 empty] | 88 | 312000 | 120 | 97 | 100 |  |  |  | 2 | Y | [12 empty] | SRB | I4 | 8538100000
Schneider Electric | Schneider Electric | 01022021 |  | Schneider Electric |  | SRL | NSYSBS303010 |  |  | 58.24 |  | 1 |  | 1 | IND BOX 300X300X100 WELDED STEEL | BTE ACIER ET. 300X300X100 |  | IND BOX 300X300X100 WELDED STEEL | [18 empty] | 1 | 3606480188251 | 0 |  | 4096 | 12.5 | 35 | 31.5 | 13781.25 |  | 1 | 4148 | 12 | 35 | 32 | [9 empty] | 100 | 446040 | 120 | 171 | 100 |  |  |  | 2 | Y | [12 empty] | SRB | I4 | 8538100000
Schneider Electric | Schneider Electric | 01022021 |  | Schneider Electric |  | SRL | NSYSBS303010S |  |  | 65.36 |  | 1 |  | 1 | IND BOX 300X300X100 WELDED STEEL | BTE ACIER SOUD+ECROUS 300X300X100 |  | IND BOX 300X300X100 WELDED STEEL | [18 empty] | 1 | 3606480188268 | 0 |  | 4156 | 35 | 12 | 31.5 | 13230 |  | 1 | 4186 | 12 | 35 | 31.5 | [9 empty] | 80 | 347880 | 120 | 125 | 100 |  |  |  | 2 | Y | [12 empty] | SRB | I4 | 8538100000
Schneider Electric | Schneider Electric | 01022021 |  | Schneider Electric |  | SRL | NSYSBS303015 |  |  | 95.75 |  | 1 |  | 1 | STEEL S3D BOX +SCREW 300X300X150 | BTE ACIER S3D VISSE 300X300X150 |  | STEEL S3D BOX +SCREW 300X300X150 | [18 empty] | 1 | 3606480188275 | 0 |  | 3670 | 20 | 32 | 32 | 20480 |  | 1 | 3670 | 19 | 32 | 31 | [9 empty] | 90 | 353000 | 120 | 208 | 100 |  |  |  | 2 | Y | [12 empty] | SRB | I4 | 8538100000
Schneider Electric | Schneider Electric | 01022021 |  | Schneider Electric |  | SRL | NSYSBS403015 |  |  | 101.66 |  | 1 |  | 1 | STEEL S3D BOX +SCREW 400X300X150 | BTE ACIER S3D VISSE 400X300X150 |  | STEEL S3D BOX +SCREW 400X300X150 | [18 empty] | 1 | 3606480188299 | 0 |  | 4576 | 20 | 42 | 32 | 26880 |  | 1 | 4576 | 20 | 41.5 | 32 | [9 empty] | 60 | 287576 | 120 | 183 | 100 |  |  |  | 2 | Y | [12 empty] | SRB | I4 | 8538100000
Schneider Electric | Schneider Electric | 01022021 |  | Schneider Electric |  | SRL | NSYSBS404011 |  |  | 84.17 |  | 1 |  | 1 | IND BOX 400X400X110 WELDED STEEL | BTE ACIER ET. 400X400X110 |  | IND BOX 400X400X110 WELDED STEEL | [18 empty] | 1 | 3606480188305 | 0 |  | 6626 | 12.5 | 42 | 46 | 24150 |  | 1 | 6626 | 13 | 46 | 41.5 | [9 empty] | 50 | 344300 | 120 | 140 | 100 |  |  |  | 2 | Y | [12 empty] | SRB | I4 | 8538100000
Schneider Electric | Schneider Electric | 01022021 |  | Schneider Electric |  | SRL | NSYSBS404011S |  |  | 91.23 |  | 1 |  | 1 | IND BOX 400X400X110 WELDED STEEL | BTE ACIER SOUD+ECROUS 400X400X110 |  | IND BOX 400X400X110 WELDED STEEL | [18 empty] | 1 | 3606480188312 | 0 |  | 6624 | 12.5 | 42 | 46 | 24150 |  | 1 | 6624 | 42 | 12.5 | 46 | [9 empty] | 50 | 337248 | 120 | 138 | 100 |  |  |  | 2 | Y | [12 empty] | SRB | I4 | 8538100000
Schneider Electric | Schneider Electric | 01022021 |  | Schneider Electric |  | SRL | NSYSBS502011R |  |  | 82.62 |  | 1 |  | 1 | IND BOX 200X500X110 WELDED STEEL | BTE ACIER SOUD+MONT H200L500P110 |  | DOOS IN PLAATSTAAL H200 L500 D110 | [18 empty] | 1 | 3606480188329 | 0 |  | 5094 | 13.5 | 22 | 52 | 15444 |  | 1 | 5094 | 52 | 14 | 22 | [9 empty] | 54 | 290076 | 122.5 | 98 | 103 |  |  |  | 2 | Y | [12 empty] | SRB | I4 | 8538100000
Schneider Electric | Schneider Electric | 01022021 |  | Schneider Electric |  | SRL | NSYSBS503011R |  |  | 83.97 |  | 1 |  | 1 | IND BOX 300X500X110 WELDED STEEL | BTE ACIER SOUD+MONT. H300L500P110 |  | IND BOX 300X500X110 WELDED STEEL | [18 empty] | 1 | 3606480188336 | 0 |  | 6826 | 14 | 32.5 | 52.5 | 23887.5 |  | 1 | 6826 | 52 | 14 | 32.5 | [9 empty] | 31 | 226606 | 120 | 105 | 100 |  |  |  | 2 | Y | [12 empty] | SRB | I4 | 8538100000
Schneider Electric | Schneider Electric | 01022021 |  | Schneider Electric |  | SRL | NSYSBS503020 |  |  | 114.41 |  | 1 |  | 1 | STEEL S3D BOX +SCREW 500X300X200 | BTE ACIER S3D VISSE 500X300X200 |  | STEEL S3D BOX +SCREW 500X300X200 | [18 empty] | 1 | 3606480188343 | 0 |  | 6960 | 25 | 52 | 32 | 41600 |  | 1 | 6960 | 24.5 | 51.5 | 31 | [9 empty] | 42 | 314320 | 120 | 170 | 100 |  |  |  | 2 | Y | [12 empty] | SRB | I4 | 8538100000
Schneider Electric | Schneider Electric | 01022021 |  | Schneider Electric |  | SRL | NSYSBS602011R |  |  | 91.87 |  | 1 |  | 1 | IND BOX 200X600X110 WELDED STEEL | Bte acier soud+mont. H200L600P110 |  | Ind Box 200x600x110 Welded Steel | [18 empty] | 1 | 3606480188350 | 0 |  | 5928 | 62 | 14 | 22.5 | 19530 |  | 1 | 5928 | 62 | 14 | 22.5 | [9 empty] | 40 | 253120 | 120 | 105 | 100 |  |  |  | 2 | Y | [12 empty] | SRB | I4 | 8538100000
Schneider Electric | Schneider Electric | 01022021 |  | Schneider Electric |  | SRL | NSYSBS603011R |  |  | 97.07 |  | 1 |  | 1 | IND BOX 300X600X110 WELDED STEEL | BTE ACIER SOUD+MONT. H300L600P110 |  | IND BOX 300X600X110 WELDED STEEL | [18 empty] | 1 | 3606480188367 | 0 |  | 7900 | 14 | 32.5 | 62 | 28210 |  | 1 | 8002 | 62 | 14 | 32 | [9 empty] | 30 | 255060 | 120 | 95 | 100 |  |  |  | 2 | Y | [12 empty] | SRB | I4 | 8538100000
Schneider Electric | Schneider Electric | 01022021 |  | Schneider Electric |  | SRL | NSYSBS884 |  |  | 36.42 |  | 1 |  | 10 | IND BOX 80X80X45 MOULDED STEEL | BTE ACIER EMB. IP66 80X80X45 |  | IND BOX 80X80X45 MOULDED STEEL (10) | [18 empty] | 10 | 3606480188374 | 0 |  | 221 | 21.5 | 11.5 | 28.5 | 7046.625 |  | 10 | 2308 | 21.5 | 11.5 | 28.5 | [9 empty] | 2250 | 555850 | 120 | 211 | 100 |  |  |  | 2 | Y | [12 empty] | SRB | I4 | 8538100000
Schneider Electric | Schneider Electric | 01022021 |  | Schneider Electric |  | SRL | NSYSBTB |  |  | 29.67 |  | 1 |  | 1 | FIXING BRACKETS BACK TO BACK (1 ST=4) | 4 ÉQUERRES DE FIXATION DOS À DOS |  | 4 FIXING BRACKETS BACK TO BACK | [18 empty] | 1 | 3606485131078 | 0 |  | 929 | 9.5 | 20 | 14 | 2660 |  | 1 | 929 | 9.5 | 20 | 14 | [9 empty] | 250 | 270000 | 120 | 85 | 80 |  |  |  | 2 | Y | [12 empty] | SRS | I9 | 8538100000 | [14 empty] | set van 4 Spacial SF-beugels voor rug-aan-rug-montage van montageplaten | [18 empty] | https://eref.se.com/be/nl/sis-tarif/product/NSYSBTB | https://eref.se.com/be/fr/sis-tarif/product/NSYSBTB
Schneider Electric | Schneider Electric | 01022021 |  | Schneider Electric |  | SRL | NSYSBX15158 |  |  | 171.26 |  | 1 |  | 1 | Spacial SBX Indus. doos Inox 150X150X80 | BOITES INDUS. INOX 150X150X80 |  | Spacial SBX Ind. box Inox 150X150X80 | [18 empty] | 1 | 3606481715173 | 0 |  | 1114 | 10 | 17 | 17 | 2890 |  | 1 | 1148 | 10 | 17 | 17 | [9 empty] | 114 | 141872 | 120 | 120 | 80 |  |  |  | 15 | N | [12 empty] | SRB | I4 | 8538100000 | [14 empty] | Spacial SBX Indus. doos Inox 150X150X80 | Spacial SBX Boîte ind. Inox 150X150X80 | [17 empty] | https://eref.se.com/be/nl/sis-tarif/product/NSYSBX15158 | https://eref.se.com/be/fr/sis-tarif/product/NSYSBX15158
Schneider Electric | Schneider Electric | 01022021 |  | Schneider Electric |  | SRL | NSYSBX15308 |  |  | 200.12 |  | 1 |  | 1 | Spacial SBX Indus. doos Inox 150X300X80 | BOITES INDUS. INOX 150X300X80 |  | Spacial SBX Ind. box Inox 150X300X80 | [18 empty] | 1 | 3606481715227 | 0 |  | 1754 | 31.5 | 10 | 16.5 | 5197.5 |  | 1 | 1856 | 31.5 | 10 | 16.5 | [9 empty] | 56 | 141872 | 120 | 120 | 80 |  |  |  | 15 | N | [12 empty] | SRB | I4 | 8538100000 | [14 empty] | Spacial SBX Indus. doos Inox 150X300X80 | Spacial SBX Boîte ind. Inox 150X300X80 | [17 empty] | https://eref.se.com/be/nl/sis-tarif/product/NSYSBX15308 | https://eref.se.com/be/fr/sis-tarif/product/NSYSBX15308
Schneider Electric | Schneider Electric | 01022021 |  | Schneider Electric |  | SRL | NSYSBX20208 |  |  | 244.49 |  | 1 |  | 1 | Spacial SBX Indus. doos Inox 200X200X80 | BOITES INDUS. INOX 200X200X80 |  | Spacial SBX Ind. box Inox 200X200X80 | [18 empty] | 1 | 3606481715180 | 0 |  | 1620 | 21.5 | 21.5 | 10 | 4622.5 |  | 1 | 1732 | 21.5 | 21.5 | 10 | [9 empty] | 38 | 76816 | 50 | 120 | 80 |  |  |  | 15 | N | [12 empty] | SRB | I4 | 8538100000 | [14 empty] | Spacial SBX Indus. doos Inox 200X200X80 | Spacial SBX Boîte ind. Inox 200X200X80 | [17 empty] | https://eref.se.com/be/nl/sis-tarif/product/NSYSBX20208 | https://eref.se.com/be/fr/sis-tarif/product/NSYSBX20208
Schneider Electric | Schneider Electric | 01022021 |  | Schneider Electric |  | SRL | NSYSBX20308 |  |  | 216.75 |  | 1 |  | 1 | Spacial SBX Indus. doos Inox 200X300X80 | BOITES INDUS. INOX 200X300X80 |  | Spacial SBX Ind. box Inox 200X300X80 | [18 empty] | 1 | 3606481715203 | 0 |  | 2128 | 31 | 10.5 | 21.5 | 6998.25 |  | 1 | 2304 | 31 | 10.5 | 21.5 | [9 empty] | 112 | 269048 | 120 | 120 | 80 |  |  |  | 15 | N | [12 empty] | SRB | I4 | 8538100000 | [14 empty] | Spacial SBX Indus. doos Inox 200X300X80 | Spacial SBX Boîte ind. Inox 200X300X80 | [17 empty] | https://eref.se.com/be/nl/sis-tarif/product/NSYSBX20308 | https://eref.se.com/be/fr/sis-tarif/product/NSYSBX20308
Schneider Electric | Schneider Electric | 01022021 |  | Schneider Electric |  | SRL | NSYSBX204012 |  |  | 249.08 |  | 1 |  | 1 | Spacial SBX Indus. doos Inox 200X400X120 | BOITES INDUS. INOX 200X400X120 |  | Spacial SBX Ind. box Inox 200X400X120 | [18 empty] | 1 | 3606481715210 | 0 |  | 3078 | 41 | 14.5 | 21 | 12484.5 |  | 1 | 3316 | 41 | 14.5 | 21 | [9 empty] | 65 | 226540 | 120 | 120 | 80 |  |  |  | 15 | N | [12 empty] | SRB | I4 | 8538100000 | [14 empty] | Spacial SBX Indus. doos Inox 200X400X120 | Spacial SBX Boîte ind. Inox 200X400X120 | [17 empty] | https://eref.se.com/be/nl/sis-tarif/product/NSYSBX204012 | https://eref.se.com/be/fr/sis-tarif/product/NSYSBX204012
Schneider Electric | Schneider Electric | 01022021 |  | Schneider Electric |  | SRL | NSYSBX303012 |  |  | 263.21 |  | 1 |  | 1 | Spacial SBX Indus. doos Inox 300X300X120 | BOITES INDUS. INOX 300X300X120 |  | Spacial SBX Ind. box Inox 300X300X120 | [18 empty] | 1 | 3606481715197 | 0 |  | 3324 | 31.5 | 31.5 | 14 | 13891.5 |  | 1 | 3644 | 31.5 | 31.5 | 14 | [9 empty] | 60 | 229640 | 80 | 125 | 120 |  |  |  | 15 | N | [12 empty] | SRB | I4 | 8538100000 | [14 empty] | Spacial SBX Indus. doos Inox 300X300X120 | Spacial SBX Boîte ind. Inox 300X300X120 | [17 empty] | https://eref.se.com/be/nl/sis-tarif/product/NSYSBX303012 | https://eref.se.com/be/fr/sis-tarif/product/NSYSBX303012
Schneider Electric | Schneider Electric | 01022021 |  | Schneider Electric |  | SRL | NSYSC1030 |  |  | 254.91 |  | 1 |  | 1 | REGENDAK SF SM 1000X300 | AUVENT SF SM 1000X300 |  | CANOPY 1000X300 | [18 empty] | 1 | 3606485131085 | 0 |  | 6044 | 102 | 9.5 | 33.5 | 32461.5 |  | 1 | 6502 | 9.5 | 101 | 34 | [9 empty] | 30 | 220000 | 120 | 105 | 100 |  |  |  | 2 | Y | [12 empty] | SRS | I9 | 8538100000 | [33 empty] | https://eref.se.com/be/nl/sis-tarif/product/NSYSC1030 | https://eref.se.com/be/fr/sis-tarif/product/NSYSC1030
Schneider Electric | Schneider Electric | 01022021 |  | Schneider Electric |  | SRL | NSYSC1040 |  |  | 141.88 |  | 1 |  | 1 | REGENDAK SF SM 1000X400 | AUVENT SF SM 1000X400 |  | CANOPY 1000X400 | [18 empty] | 1 | 3606485131092 | 0 |  | 7501 | 102 | 9.5 | 43.5 | 42151.5 |  | 1 | 8048 | 10 | 102 | 44 | [9 empty] | 30 | 254440 | 120 | 120 | 100 |  |  |  | 2 | Y | [12 empty] | SRS | I9 | 8538100000 | [33 empty] | https://eref.se.com/be/nl/sis-tarif/product/NSYSC1040 | https://eref.se.com/be/fr/sis-tarif/product/NSYSC1040
Schneider Electric | Schneider Electric | 01022021 |  | Schneider Electric |  | SRL | NSYSC1060 |  |  | 179.94 |  | 1 |  | 1 | REGENDAK SF SM 1000X600 | AUVENT SF SM 1000X600 |  | CANOPY 1000X600 | [18 empty] | 1 | 3606485131115 | 0 |  | 10364 | 102 | 9.5 | 63.5 | 61531.5 |  | 1 | 11500 | 102.5 | 10 | 64 | [9 empty] | 10 | 116000 | 120 | 113 | 100 |  |  |  | 42 | N | [12 empty] | SRS | I9 | 8538100000 | [33 empty] | https://eref.se.com/be/nl/sis-tarif/product/NSYSC1060 | https://eref.se.com/be/fr/sis-tarif/product/NSYSC1060
Schneider Electric | Schneider Electric | 01022021 |  | Schneider Electric |  | SRL | NSYSC1240 |  |  | 168.72 |  | 1 |  | 1 | REGENDAK SF SM 1200X400 | AUVENT SF SM 1200X400 |  | CANOPY 1200X400 | [18 empty] | 1 | 3606485131139 | 0 |  | 8806 | 122 | 9.5 | 43.5 | 50416.5 |  | 1 | 9206 | 8.5 | 122 | 44 | [9 empty] | 20 | 197120 | 120 | 73 | 100 |  |  |  | 2 | Y | [12 empty] | SRS | I9 | 8538100000 | [33 empty] | https://eref.se.com/be/nl/sis-tarif/product/NSYSC1240 | https://eref.se.com/be/fr/sis-tarif/product/NSYSC1240
Schneider Electric | Schneider Electric | 01022021 |  | Schneider Electric |  | SRL | NSYSC1260 |  |  | 359.93 |  | 1 |  | 1 | REGENDAK SF SM 1200X600 | AUVENT SF SM 1200X600 |  | CANOPY 1200X600 | [18 empty] | 1 | 3606485131153 | 0 |  | 12185 | 122 | 9.5 | 63.5 | 73596.5 |  | 1 | 13337 | 123 | 10 | 63 | [9 empty] | 10 | 146000 | 120 | 113 | 100 |  |  |  | 2 | Y | [12 empty] | SRS | I9 | 8538100000 | [33 empty] | https://eref.se.com/be/nl/sis-tarif/product/NSYSC1260 | https://eref.se.com/be/fr/sis-tarif/product/NSYSC1260
Schneider Electric | Schneider Electric | 01022021 |  | Schneider Electric |  | SRL | NSYSC1640 |  |  | 229.15 |  | 1 |  | 1 | REGENDAK SF SM 1600X400 | AUVENT SF SM 1600X400 |  | CANOPY 1600X400 | [18 empty] | 1 | 3606485131160 | 0 |  | 11426 | 162 | 9.5 | 43.5 | 66946.5 |  | 1 | 12944 | 10 | 162 | 44 | [9 empty] | 20 | 243000 | 120 | 74 | 200 |  |  |  | 2 | Y | [12 empty] | SRS | I9 | 8538100000 | [33 empty] | https://eref.se.com/be/nl/sis-tarif/product/NSYSC1640 | https://eref.se.com/be/fr/sis-tarif/product/NSYSC1640
Schneider Electric | Schneider Electric | 01022021 |  | Schneider Electric |  | SRL | NSYSC1660 |  |  | 432.15 |  | 1 |  | 1 | REGENDAK SF SM 1600X600 | AUVENT SF SM 1600X600 |  | CANOPY 1600X600 | [18 empty] | 1 | 3606485131184 | 0 |  | 15827 | 162 | 9.5 | 63.5 | 97726.5 |  | 1 | 19100 | 10 | 163 | 65 | [9 empty] | 5 | 115000 | 120 | 52 | 200 |  |  |  | 15 | N | [12 empty] | SRS | I9 | 8538100000 | [33 empty] | https://eref.se.com/be/nl/sis-tarif/product/NSYSC1660 | https://eref.se.com/be/fr/sis-tarif/product/NSYSC1660
Schneider Electric | Schneider Electric | 01022021 |  | Schneider Electric |  | SRL | NSYSC2060 |  |  | 416.37 |  | 1 |  | 1 | REGENDAK SF SM 2000X600 | AUVENT SF SM 2000X600 |  | CANOPY 2000X600 | [18 empty] | 1 | 3606485131221 | 0 |  | 19552 | 202 | 9.5 | 63.5 | 121856.5 |  | 1 | 23000 | 203 | 10 | 63 | [9 empty] | 10 | 262000 | 120 | 97 | 200 |  |  |  | 42 | N | [12 empty] | SRS | I9 | 8538100000 | [33 empty] | https://eref.se.com/be/nl/sis-tarif/product/NSYSC2060 | https://eref.se.com/be/fr/sis-tarif/product/NSYSC2060
Schneider Electric | Schneider Electric | 01022021 |  | Schneider Electric |  | SRL | NSYSC640 |  |  | 99.75 |  | 1 |  | 1 | REGENDAK SF SM 600X400 | AUVENT SF SM 600X400 |  | CANOPY 600X400 | [18 empty] | 1 | 3606485131269 | 0 |  | 4881 | 62 | 9.5 | 43.5 | 25621.5 |  | 1 | 5252 | 62.5 | 9.5 | 43.5 | [9 empty] | 20 | 118000 | 120 | 108 | 100 |  |  |  | 2 | Y | [12 empty] | SRS | I9 | 8538100000 | [33 empty] | https://eref.se.com/be/nl/sis-tarif/product/NSYSC640 | https://eref.se.com/be/fr/sis-tarif/product/NSYSC640
Schneider Electric | Schneider Electric | 01022021 |  | Schneider Electric |  | SRL | NSYSC660 |  |  | 258.85 |  | 1 |  | 1 | REGENDAK SF SM 600X600 | AUVENT SF SM 600X600 |  | CANOPY 600X600 | [18 empty] | 1 | 3606485131283 | 0 |  | 6721 | 62 | 9.5 | 63.5 | 37401.5 |  | 1 | 7120 | 62 | 10 | 64 | [9 empty] | 20 | 155000 | 120 | 113 | 100 |  |  |  | 2 | Y | [12 empty] | SRS | I9 | 8538100000 | [33 empty] | https://eref.se.com/be/nl/sis-tarif/product/NSYSC660 | https://eref.se.com/be/fr/sis-tarif/product/NSYSC660
Schneider Electric | Schneider Electric | 01022021 |  | Schneider Electric |  | SRL | NSYSC840 |  |  | 130.04 |  | 1 |  | 1 | REGENDAK SF SM 800X400 | AUVENT SF SM 800X400 |  | CANOPY 800X400 | [18 empty] | 1 | 3606485131306 | 0 |  | 6186 | 82 | 9.5 | 43.5 | 33886.5 |  | 1 | 6420 | 9 | 81 | 43.5 | [9 empty] | 30 | 205600 | 120 | 65 | 100 |  |  |  | 2 | Y | [12 empty] | SRS | I9 | 8538100000 | [33 empty] | https://eref.se.com/be/nl/sis-tarif/product/NSYSC840 | https://eref.se.com/be/fr/sis-tarif/product/NSYSC840
Schneider Electric | Schneider Electric | 01022021 |  | Schneider Electric |  | SRL | NSYSC850 |  |  | 140.4 |  | 1 |  | 1 | REGENDAK SF SM 800X500 | AUVENT SF SM 800X500 |  | CANOPY 800X500 | [18 empty] | 1 | 3606485131313 | 0 |  | 7364 | 82 | 9.5 | 53.5 | 41676.5 |  | 1 | 8188 | 9.5 | 82 | 53 | [9 empty] | 20 | 176000 | 120 | 105 | 100 |  |  |  | 2 | Y | [12 empty] | SRS | I9 | 8538100000 | [33 empty] | https://eref.se.com/be/nl/sis-tarif/product/NSYSC850 | https://eref.se.com/be/fr/sis-tarif/product/NSYSC850
Schneider Electric | Schneider Electric | 01022021 |  | Schneider Electric |  | SRL | NSYSCCDINLG140 |  |  | 138.75 |  | 10 |  | 10 | KABELSTEUN DIN IG 140 | SUPPORT CABLE DIN IG 140 |  | KABELSTEUN DIN IG 140 | [18 empty] | 10 | 3606480184239 | 0 |  | 31 | 5 | 26 | 1.3 | 169 |  | 10 | 316 | 5.5 | 15.5 | 11 | [9 empty] | 100 | 3518 | 20 | 40 | 30 |  |  |  | 2 | Y | [12 empty] | SRA | I8 | 85389099 | [14 empty] | Set van 10 kabelsteunen gemaakt van kunststof, lengte 140mm. | [18 empty] | https://eref.se.com/be/nl/sis-tarif/product/NSYSCCDINLG140 | https://eref.se.com/be/fr/sis-tarif/product/NSYSCCDINLG140
Schneider Electric | Schneider Electric | 01022021 |  | Schneider Electric |  | SRL | NSYSCCDINLG75 |  |  | 138.75 |  | 10 |  | 10 | KABELSTEUNEN DIN L=75 | SUPPORT CABL DIN LG 75 |  | PLASTIC CABLE FIXING 75MM | [18 empty] | 10 | 3606480184246 | 0 |  | 17 | 5 | 15 | 1.5 | 112.5 |  | 10 | 176 | 5 | 15 | 15 | [9 empty] | 100 | 2004 | 20 | 40 | 30 |  |  |  | 2 | Y | [12 empty] | SRA | I8 | 85389099 | [14 empty] | Set van 10 kabelsteunen gemaakt van kunststof, lengte 75mm. | [18 empty] | https://eref.se.com/be/nl/sis-tarif/product/NSYSCCDINLG75 | https://eref.se.com/be/fr/sis-tarif/product/NSYSCCDINLG75
Schneider Electric | Schneider Electric | 01022021 |  | Schneider Electric |  | SRL | NSYSCRN33150 |  |  | 86.5 |  | 1 |  | 1 | WANDKAST CRN 300X300X150 | COFFRET CRN 300X300X150 |  | WANDKAST CRN 300X300X150 | [18 empty] | 1 |  | 0 |  | 1420 | 0 | 0 | 0 | 0 | [23 empty] | 4 | N | [12 empty] | SRW | I1 | 8538100000
Schneider Electric | Schneider Electric | 01022021 |  | Schneider Electric |  | SRL | NSYSCX10030 |  |  | 1058.2 |  | 1 |  | 1 | REGENDAK SFX INOX 304L 1000x300 | AUVENT SFX INOX 304L 1000x300 |  | REGENSCHUTZDACH V2A 1000X300MM | [18 empty] | 1 | 3606480155413 | 0 |  | 7540 | 106 | 9.5 | 36 | 36252 |  | 1 | 7540 | 10 | 111 | 36 | [9 empty] | 10 | 88400 | 120 | 55 | 100 |  |  |  | 37 | N | [12 empty] | SRS | I9 | 8538100000 | [14 empty] | Roestvrij kap 304L, Scotch Brite®-afwerking, voor behuizingen B1000xD300 mm. | Auvent en acier inox. 304L, finition Scotch Brite®, pour boîtiers l 1000x P300mm | [17 empty] | https://eref.se.com/be/nl/sis-tarif/product/NSYSCX10030 | https://eref.se.com/be/fr/sis-tarif/product/NSYSCX10030
Schneider Electric | Schneider Electric | 01022021 |  | Schneider Electric |  | SRL | NSYSCX10040 |  |  | 489.92 |  | 1 |  | 1 | REGENDAK SFX INOX 304L 1000x400 | AUVENT SFX INOX 304L 1000x400 |  | SFX CANOPY 304L 1000X400 | [18 empty] | 1 | 3606480155420 | 0 |  | 9000 | 106 | 9.5 | 46 | 46322 |  | 1 | 9000 | 10 | 111.5 | 47 | [9 empty] | 20 | 180000 | 120 | 100 | 100 |  |  |  | 37 | N | [12 empty] | SRS | I9 | 8538100000 | [14 empty] | Roestvrije kap 304L, Scotch Brite®-afwerking, voor kasten B1000xD400 mm. | Auvent en acier inoxy. 304L, finition Scotch Brite®, pour boîtiers L1000xP400 mm | [17 empty] | https://eref.se.com/be/nl/sis-tarif/product/NSYSCX10040 | https://eref.se.com/be/fr/sis-tarif/product/NSYSCX10040
Schneider Electric | Schneider Electric | 01022021 |  | Schneider Electric |  | SRL | NSYSCX10060 |  |  | 1064.34 |  | 1 |  | 1 | REGENDAK SFX INOX 304L 1000x600 | AUVENT SFX INOX 304L 1000x600 |  | SFX/SMX Canopy 304L 1000X600 | [18 empty] | 1 | 3606480155437 | 0 |  | 11697 | 106 | 9.5 | 66 | 66462 |  | 1 | 12000 | 10 | 113 | 66 | [9 empty] | 10 | 133000 | 120 | 55 | 100 |  |  |  | 37 | N | [12 empty] | SRS | I9 | 8538100000 | [14 empty] | Roestvrij kap 304L, Scotch Brite®-afwerking, voor behuizingen B1000xD600 mm. | Auvent en acier inoxy. 304L, finition Scotch Brite®, pour Boît.s l 1000xP 600mm | [17 empty] | https://eref.se.com/be/nl/sis-tarif/product/NSYSCX10060 | https://eref.se.com/be/fr/sis-tarif/product/NSYSCX10060
Schneider Electric | Schneider Electric | 01022021 |  | Schneider Electric |  | SRL | NSYSCX12040 |  |  | 542.94 |  | 1 |  | 1 | REGENDAK SFX INOX 304L 1200x400 | AUVENT SFX INOX 304L 1200x400 |  | SFX CANOPY 304L 1200X400 | [18 empty] | 1 | 3606480155444 | 0 |  | 10760 | 126 | 9.5 | 46 | 55062 |  | 1 | 10760 | 10 | 131.5 | 47 | [9 empty] | 10 | 147600 | 120 | 60 | 210 |  |  |  | 15 | N | [12 empty] | SRS | I9 | 8538100000 | [14 empty] | Roestvrije kap 304L, Scotch Brite®-afwerking, voor kasten B1200xD400 mm. | Auvent en acier inoxy. 304L, finition Scotch Brite®, pour boîtiers L1200xP400 mm | [17 empty] | https://eref.se.com/be/nl/sis-tarif/product/NSYSCX12040 | https://eref.se.com/be/fr/sis-tarif/product/NSYSCX12040
Schneider Electric | Schneider Electric | 01022021 |  | Schneider Electric |  | SRL | NSYSCX12050 |  |  | 873.47 |  | 1 |  | 1 | REGENDAK SFX INOX 304L 1200x500 | AUVENT SFX INOX 304L 1200x500 |  | SFX CANOPY 304L 1200X500 | [18 empty] | 1 | 3606480155451 | 0 |  | 12500 | 126 | 9.5 | 56 | 67032 |  | 1 | 13000 | 10 | 131 | 56 | [9 empty] | 10 | 162000 | 120 | 60 | 210 |  |  |  | 37 | N | [12 empty] | SRS | I9 | 8538100000 | [14 empty] | Roestvrije kap 304L, Scotch Brite®-afwerking, voor kasten B1200xD500 mm. | Auvent en acier inoxy. 304L, finition Scotch Brite®, pour boîtiers L1200xP500 mm | [17 empty] | https://eref.se.com/be/nl/sis-tarif/product/NSYSCX12050 | https://eref.se.com/be/fr/sis-tarif/product/NSYSCX12050
Schneider Electric | Schneider Electric | 01022021 |  | Schneider Electric |  | SRL | NSYSCX12060 |  |  | 949.66 |  | 1 |  | 1 | REGENDAK SFX INOX 304L 1200x600 | AUVENT SFX INOX 304L 1200x600 |  | SFX/SMX CANOPY 304L 1200X600 | [18 empty] | 1 | 3606480155468 | 0 |  | 13654 | 126 | 9.5 | 66 | 79002 |  | 1 | 14000 | 10 | 131 | 66 | [9 empty] | 10 | 172000 | 120 | 60 | 210 |  |  |  | 37 | N | [12 empty] | SRS | I9 | 8538100000 | [14 empty] | Roestvrij kap 304L, Scotch Brite®-afwerking, voor behuizingen B1200xD600 mm. | Auvent en acier inoxy. 304L, finition Scotch Brite®, pour Boît.s l 1200xP 600mm | [17 empty] | https://eref.se.com/be/nl/sis-tarif/product/NSYSCX12060 | https://eref.se.com/be/fr/sis-tarif/product/NSYSCX12060
Schneider Electric | Schneider Electric | 01022021 |  | Schneider Electric |  | SRL | NSYSCX16040 |  |  | 560.78 |  | 1 |  | 1 | REGENDAK SFX INOX 304L 1600x400 | AUVENT SFX INOX 304L 1600x400 |  | SFX CANOPY 304L 1600X400 | [18 empty] | 1 | 3606480155475 | 0 |  | 13340 | 166 | 9.5 | 46 | 72542 |  | 1 | 13340 | 10 | 172 | 47.5 | [9 empty] | 10 | 165400 | 200 | 54 | 120 |  |  |  | 37 | N | [12 empty] | SRS | I9 | 8538100000 | [14 empty] | Roestvrije kap 304L, Scotch Brite®-afwerking, voor kasten B1600xD400 mm. | Auvent en acier inoxy. 304L, finition Scotch Brite®, pour boîtiers L1600xP400 mm | [17 empty] | https://eref.se.com/be/nl/sis-tarif/product/NSYSCX16040 | https://eref.se.com/be/fr/sis-tarif/product/NSYSCX16040
Schneider Electric | Schneider Electric | 01022021 |  | Schneider Electric |  | SRL | NSYSCX16060 |  |  | 694.65 |  | 1 |  | 1 | REGENDAK SFX INOX 304L 1600x600 | AUVENT SFX INOX 304L 1600x600 |  | SFX CANOPY 304L 1600X600 | [18 empty] | 1 | 3606480155482 | 0 |  | 16720 | 166 | 9.5 | 66 | 104082 |  | 1 | 16720 | 10 | 172 | 67 | [9 empty] | 10 | 199200 | 120 | 60 | 210 |  |  |  | 37 | N | [12 empty] | SRS | I9 | 8538100000 | [14 empty] | Roestvrije kap 304L, Scotch Brite®-afwerking, voor kasten B1600xD600 mm. | Auvent en acier inoxy. 304L, finition Scotch Brite®, pour boîtiers L1600xP600 mm | [17 empty] | https://eref.se.com/be/nl/sis-tarif/product/NSYSCX16060 | https://eref.se.com/be/fr/sis-tarif/product/NSYSCX16060
Schneider Electric | Schneider Electric | 01022021 |  | Schneider Electric |  | SRL | NSYSCX6050 |  |  | 745.3 |  | 1 |  | 1 | REGENDAK SFX INOX 304L 600x500 | AUVENT SFX INOX 304L 600x500 |  | SFX/SMX CANOPY 304L 600X500 | [18 empty] | 1 | 3606480155505 | 0 |  | 6751 | 66 | 9.5 | 56 | 35112 |  | 1 | 6954 | 10 | 72 | 56 | [9 empty] | 10 | 82540 | 120 | 55 | 100 |  |  |  | 37 | N | [12 empty] | SRS | I9 | 8538100000 | [14 empty] | Roestvrij kap 304L, Scotch Brite®-afwerking, voor behuizingen B600xD400 mm. | Auvent en acier inoxy. 304L, finition Scotch Brite®, pour Boît. l 600xP 400mm | [17 empty] | https://eref.se.com/be/nl/sis-tarif/product/NSYSCX6050 | https://eref.se.com/be/fr/sis-tarif/product/NSYSCX6050
Schneider Electric | Schneider Electric | 01022021 |  | Schneider Electric |  | SRL | NSYSCX8040 |  |  | 511.7 |  | 1 |  | 1 | REGENDAK SFX INOX 304L 800x400 | AUVENT SFX INOX 304L 800x400 |  | SFX CANOPY 304L 800X400 | [18 empty] | 1 | 3606480155512 | 0 |  | 7500 | 86 | 9.5 | 46 | 37582 |  | 1 | 7590 | 10 | 93.5 | 46 | [9 empty] | 20 | 164800 | 120 | 84 | 100 |  |  |  | 15 | N | [12 empty] | SRS | I9 | 8538100000 | [14 empty] | Roestvrij kap 304L, Scotch Brite®-afwerking, voor behuizingen B800xD400 mm. | Auvent en acier inoxy. 304L, finition Scotch Brite®, pour Boît. l 800xP 400mm | [17 empty] | https://eref.se.com/be/nl/sis-tarif/product/NSYSCX8040 | https://eref.se.com/be/fr/sis-tarif/product/NSYSCX8040
Schneider Electric | Schneider Electric | 01022021 |  | Schneider Electric |  | SRL | NSYSCX8050 |  |  | 762.06 |  | 1 |  | 1 | REGENDAK SFX INOX 304L 800x500 | AUVENT SFX INOX 304L 800x500 |  | REGENDACH EDELSTAHL 304L 800X500 | [18 empty] | 1 | 3606480155529 | 0 |  | 8446 | 86 | 9.5 | 56 | 45752 |  | 1 | 8518 | 56 | 9.5 | 91 | [9 empty] | 10 | 98180 | 120 | 50 | 100 |  |  |  | 62 | N | [12 empty] | SRS | I9 | 8538100000 | [14 empty] | Roestvrij kap 304L, Scotch Brite®-afwerking, voor behuizingen B800xD500 mm. | Auvent en acier inoxy. 304L, finition Scotch Brite®, pour Boît. l 800xP 500mm | [17 empty] | https://eref.se.com/be/nl/sis-tarif/product/NSYSCX8050 | https://eref.se.com/be/fr/sis-tarif/product/NSYSCX8050
Schneider Electric | Schneider Electric | 01022021 |  | Schneider Electric |  | SRL | NSYSCX8060 |  |  | 731.54 |  | 1 |  | 1 | REGENDAK SFX INOX 304L 800x600 | AUVENT SFX INOX 304L 800x600 |  | SFX/SMX Canopy 304L 800x600 | [18 empty] | 1 | 3606480155536 | 0 |  | 7200 | 10 | 91 | 66 | 60060 |  | 1 | 7200 | 10 | 91 | 66 | [9 empty] | 6 | 59000 | 120 | 50 | 100 |  |  |  | 37 | N | [12 empty] | SRS | I9 | 8538100000 | [14 empty] | Roestvrij kap 304L, Scotch Brite®-afwerking, voor behuizingen B800xD600 mm. | Auvent en acier inoxy. 304L, finition Scotch Brite®, pour Boît. l 800xP 600mm | [17 empty] | https://eref.se.com/be/nl/sis-tarif/product/NSYSCX8060 | https://eref.se.com/be/fr/sis-tarif/product/NSYSCX8060
Schneider Electric | Schneider Electric | 01022021 |  | Schneider Electric |  | SRL | NSYSD10 |  |  | 1056.31 |  | 1 |  | 1 | SD CONTROL DESK 1000X1000X466 | SPACIAL SD H1000XL1000XP466 |  | SPACIAL SD H1000XW1000XD466 | [18 empty] | 1 | 3606480154324 | 0 |  | 57000 | 47.6 | 114.5 | 101.5 | 553195.3 |  | 1 | 57000 | 48 | 115 | 101 | [9 empty] | 2 | 148500 | 120 | 130 | 100 |  |  |  | 2 | Y | [12 empty] | SRS | I9 | 8538100000 | [14 empty] | Spacial SD Compact bedieningspaneel zonder montagepl. - H1000xB1000xD466 - IP55 | [18 empty] | https://eref.se.com/be/nl/sis-tarif/product/NSYSD10 | https://eref.se.com/be/fr/sis-tarif/product/NSYSD10
Schneider Electric | Schneider Electric | 01022021 |  | Schneider Electric |  | SRL | NSYSD10P |  |  | 1177.38 |  | 1 |  | 1 | SD CONTROL DESK 1000X1000x466 D | Spacial SD H1000xL1000xP466 P |  | Spacial SD H1000xW1000xD466 D | [18 empty] | 1 | 3606480154331 | 0 |  | 77000 | 47.6 | 114.5 | 101.5 | 553195.3 |  | 1 | 79000 | 52 | 115.5 | 102 | [9 empty] | 2 | 199000 | 120 | 131 | 100 |  |  |  | 2 | Y | [12 empty] | SRS | I9 | 8538100000 | [14 empty] | Spacial SD Compact bedieningspaneel met montageplaat - H1000xB1000xD466 - IP55 | [18 empty] | https://eref.se.com/be/nl/sis-tarif/product/NSYSD10P | https://eref.se.com/be/fr/sis-tarif/product/NSYSD10P
Schneider Electric | Schneider Electric | 01022021 |  | Schneider Electric |  | SRL | NSYSD10R |  |  | 1174.41 |  | 1 |  | 1 | SD CONTROL DESK 1000X1000X597 A | SPACIAL SD H1000XL1000XP597 A |  | SPACIAL SD H1000XW1000XD597 A | [18 empty] | 1 | 3606480154348 | 0 |  | 72000 | 61.5 | 114.5 | 101.5 | 714737.625 |  | 1 | 74000 | 66 | 116 | 102 | [9 empty] | 2 | 172000 | 120 | 130 | 100 |  |  |  | 2 | Y | [12 empty] | SRS | I9 | 8538100000 | [14 empty] | Spacial SD Compact bedieningspaneel met achterpaneel - H1000xB1000xD597 - IP55 | [18 empty] | https://eref.se.com/be/nl/sis-tarif/product/NSYSD10R | https://eref.se.com/be/fr/sis-tarif/product/NSYSD10R
Schneider Electric | Schneider Electric | 01022021 |  | Schneider Electric |  | SRL | NSYSD10RP |  |  | 1357.81 |  | 1 |  | 1 | SD CONTROL DESK 1000X1000x597 AP | Spacial SD H1000xL1000xP597 AP |  | Spacial SD H1000xW1000xD597 AP | [18 empty] | 1 | 3606480154355 | 0 |  | 89000 | 61.5 | 114.5 | 101.5 | 714737.625 |  | 1 | 90000 | 65 | 115.5 | 102 | [9 empty] | 2 | 200000 | 121 | 131 | 102 |  |  |  | 2 | Y | [12 empty] | SRS | I9 | 8538100000 | [14 empty] | Spacial SD Compact bedieningsp., achterpan.&mont.plaat - H1000xB1000xD597 - IP55 | [18 empty] | https://eref.se.com/be/nl/sis-tarif/product/NSYSD10RP | https://eref.se.com/be/fr/sis-tarif/product/NSYSD10RP
Schneider Electric | Schneider Electric | 01022021 |  | Schneider Electric |  | SRL | NSYSD12 |  |  | 1191.03 |  | 1 |  | 1 | SD CONTROL DESK 1000X1200X466 | SPACIAL SD H1000XL1200XP466 |  | SPACIAL SD H1000XW1200XD466 | [18 empty] | 1 | 3606480154362 | 0 |  | 66000 | 47.6 | 114.5 | 121.5 | 662199.3 |  | 1 | 66000 | 120 | 116 | 50 | [9 empty] | 2 | 163000 | 120 | 130 | 100 |  |  |  | 2 | Y | [12 empty] | SRS | I9 | 8538100000 | [14 empty] | Spacial SD Compact bedieningspaneel zonder montagepl. - H1000xB1200xD466 - IP55 | [18 empty] | https://eref.se.com/be/nl/sis-tarif/product/NSYSD12 | https://eref.se.com/be/fr/sis-tarif/product/NSYSD12
Schneider Electric | Schneider Electric | 01022021 |  | Schneider Electric |  | SRL | NSYSD12P |  |  | 1295.29 |  | 1 |  | 1 | SD CONTROL DESK 1000X1200x466 D | Spacial SD H1000xL1200xP466 P |  | Spacial SD H1000xW1200xD466 D | [18 empty] | 1 | 3606480154379 | 0 |  | 89000 | 47.6 | 114.5 | 121.5 | 662199.3 |  | 1 | 89000 | 50 | 115.5 | 122 | [9 empty] | 2 | 203000 | 120 | 131 | 100 |  |  |  | 2 | Y | [12 empty] | SRS | I9 | 8538100000 | [14 empty] | Spacial SD Compact bedieningspaneel met montageplaat - H1000xB1200xD466 - IP55 | [18 empty] | https://eref.se.com/be/nl/sis-tarif/product/NSYSD12P | https://eref.se.com/be/fr/sis-tarif/product/NSYSD12P
Schneider Electric | Schneider Electric | 01022021 |  | Schneider Electric |  | SRL | NSYSD12R |  |  | 1317.45 |  | 1 |  | 1 | SD CONTROL DESK 1000X1200X597 A | SPACIAL SD H1000XL1200XP597 A |  | SPACIAL SD H1000XW1200XD597 A | [18 empty] | 1 | 3606480154386 | 0 |  | 85000 | 114.5 | 61.5 | 121.5 | 855572.625 |  | 1 | 113000 | 120 | 130 | 100 | [9 empty] | 1 | 113000 | 120 | 130 | 100 |  |  |  | 2 | Y | [12 empty] | SRS | I9 | 8538100000 | [14 empty] | Spacial SD Compact bedieningspaneel met achterpaneel - H1000xB1200xD597 - IP55 | Pupitre de com. compact avec panneau arrière Spacial SD - H1000xL1200xP597 -IP55 | [17 empty] | https://eref.se.com/be/nl/sis-tarif/product/NSYSD12R | https://eref.se.com/be/fr/sis-tarif/product/NSYSD12R
Schneider Electric | Schneider Electric | 01022021 |  | Schneider Electric |  | SRL | NSYSD6 |  |  | 817.1 |  | 1 |  | 1 | SD CONTROL DESK 1000X600X466 | SPACIAL SD H1000XL600XP466 |  | SPACIAL SD H1000XW600XD466 | [18 empty] | 1 | 3606480154409 | 0 |  | 41000 | 47.6 | 114.5 | 61.5 | 335187.3 |  | 1 | 43500 | 60 | 116 | 50 | [9 empty] | 4 | 207000 | 120 | 130 | 100 |  |  |  | 2 | Y | [12 empty] | SRS | I9 | 8538100000 | [14 empty] | Spacial SD Compact bedieningspaneel zonder montageplaat - H1000xB600xD466 - IP55 | Pupitre de com. compact sans plaque de mont. Spacial SD - H1000xL600xP466 - IP55 | [17 empty] | https://eref.se.com/be/nl/sis-tarif/product/NSYSD6 | https://eref.se.com/be/fr/sis-tarif/product/NSYSD6
Schneider Electric | Schneider Electric | 01022021 |  | Schneider Electric |  | SRL | NSYSD6P |  |  | 928 |  | 1 |  | 1 | SD CONTROL DESK 1000X600x466 D | SCHALTPULT 1000x600x466D |  | SPACIAL SD H1000XW600XD466 D | [18 empty] | 1 | 3606480154416 | 0 |  | 54000 | 47.6 | 114.5 | 61.5 | 335187.3 |  | 1 | 54000 | 52 | 117 | 63 | [9 empty] | 4 | 238000 | 120 | 131 | 100 |  |  |  | 2 | Y | [12 empty] | SRS | I9 | 8538100000 | [14 empty] | Spacial SD Compact bedieningspaneel met montageplaat - H1000xB600xD466 - IP55 | [18 empty] | https://eref.se.com/be/nl/sis-tarif/product/NSYSD6P | https://eref.se.com/be/fr/sis-tarif/product/NSYSD6P
Schneider Electric | Schneider Electric | 01022021 |  | Schneider Electric |  | SRL | NSYSD6R |  |  | 872.82 |  | 1 |  | 1 | SD CONTROL DESK 1000X600X597 A | SPACIAL SD H1000XL600XP597 A |  | SPACIAL SD H1000XW600XD597 A | [18 empty] | 1 | 3606480154423 | 0 |  | 43000 | 61.5 | 114.5 | 61.5 | 433067.625 |  | 1 | 54000 | 62 | 107 | 62 | [9 empty] | 2 | 130000 | 120 | 126 | 100 |  |  |  | 2 | Y | [12 empty] | SRS | I9 | 8538100000 | [14 empty] | Spacial SD Compact bedieningspaneel met achterpaneel - H1000xB600xD597 - IP55 | [18 empty] | https://eref.se.com/be/nl/sis-tarif/product/NSYSD6R | https://eref.se.com/be/fr/sis-tarif/product/NSYSD6R
Schneider Electric | Schneider Electric | 01022021 |  | Schneider Electric |  | SRL | NSYSD6RP |  |  | 1057.25 |  | 1 |  | 1 | SD CONTROL DESK 1000X600x597 AP | Spacial SD H1000xL600xP597 AP |  | Spacial SD H1000xW600xD597 AP | [18 empty] | 1 | 3606480154430 | 0 |  | 57000 | 61.5 | 114.5 | 61.5 | 433067.625 |  | 1 | 65000 | 61 | 116.5 | 62 | [9 empty] | 2 | 153000 | 120 | 131 | 100 |  |  |  | 2 | Y | [12 empty] | SRS | I9 | 8538100000 | [14 empty] | Spacial SD Compact bedieningsp., achterpan.&mont.plaat - H1000xB600xD597 - IP55 | [18 empty] | https://eref.se.com/be/nl/sis-tarif/product/NSYSD6RP | https://eref.se.com/be/fr/sis-tarif/product/NSYSD6RP
Schneider Electric | Schneider Electric | 01022021 |  | Schneider Electric |  | SRL | NSYSD8 |  |  | 897.55 |  | 1 |  | 1 | SD CONTROL DESK 1000X800X466 | SPACIAL SD H1000XL800XP466 |  | SPACIAL SD H1000XW800XD466 | [18 empty] | 1 | 3606480154447 | 0 |  | 55000 | 47.6 | 114.5 | 81.5 | 444191.3 |  | 1 | 61000 | 50 | 116 | 81 | [9 empty] | 2 | 128500 | 120 | 131 | 100 |  |  |  | 2 | Y | [12 empty] | SRS | I9 | 8538100000 | [14 empty] | Spacial SD Compact bedieningspaneel zonder montageplaat - H1000xB800xD466 - IP55 | [18 empty] | https://eref.se.com/be/nl/sis-tarif/product/NSYSD8 | https://eref.se.com/be/fr/sis-tarif/product/NSYSD8
Schneider Electric | Schneider Electric | 01022021 |  | Schneider Electric |  | SRL | NSYSD8P |  |  | 1097.03 |  | 1 |  | 1 | SD CONTROL DESK 1000X800x466 D | SPACIAL SD H1000xL800xP466 P |  | SPACIAL SD H1000xL800xP466 P | [18 empty] | 1 | 3606480154454 | 0 |  | 61000 | 47.6 | 114.5 | 81.5 | 444191.3 |  | 1 | 67000 | 81 | 115 | 65 | [9 empty] | 2 | 163000 | 120 | 131 | 100 |  |  |  | 2 | Y | [12 empty] | SRS | I9 | 8538100000 | [14 empty] | Spacial SD Compact bedieningspaneel met montageplaat - H1000xB800xD466 - IP55 | [18 empty] | https://eref.se.com/be/nl/sis-tarif/product/NSYSD8P | https://eref.se.com/be/fr/sis-tarif/product/NSYSD8P
Schneider Electric | Schneider Electric | 01022021 |  | Schneider Electric |  | SRL | NSYSD8R |  |  | 1019.62 |  | 1 |  | 1 | SD CONTROL DESK 1000X800X597 A | SPACIAL SD H1000XL800XP597 A |  | SPACIAL SD H1000XW800XD597 A | [18 empty] | 1 | 3606480154461 | 0 |  | 58000 | 61.5 | 114.5 | 81.5 | 573902.625 |  | 1 | 65000 | 82 | 118 | 62 | [9 empty] | 2 | 151000 | 120 | 130 | 100 |  |  |  | 2 | Y | [12 empty] | SRS | I9 | 8538100000 | [14 empty] | Spacial SD Compact bedieningspaneel met achterpaneel - H1000xB800xD597 - IP55 | [18 empty] | https://eref.se.com/be/nl/sis-tarif/product/NSYSD8R | https://eref.se.com/be/fr/sis-tarif/product/NSYSD8R
Schneider Electric | Schneider Electric | 01022021 |  | Schneider Electric |  | SRL | NSYSDC42 |  |  | 448.83 |  | 1 |  | 1 | MODULAR CONSOLE SD W400XD200 | CONSOLE MODULAIRE SD L400xP200 |  | MODULAR CONSOLE SD W400XD200 | [18 empty] | 1 | 3606480154485 | 0 |  | 11780 | 51 | 28 | 41.5 | 59262 |  | 1 | 11780 | 30 | 50 | 42 | [9 empty] | 20 | 250600 | 120 | 162 | 100 |  |  |  | 2 | Y | [12 empty] | SRS | I9 | 8538100000 | [14 empty] | Mod. console vr Spacial SD Compact bedieningspaneel met achterpaneel - B400xD200 | Cons. modul. pr pupitre de com. compact avc panneau arrière Spacial SD-L400xP200 | [17 empty] | https://eref.se.com/be/nl/sis-tarif/product/NSYSDC42 | https://eref.se.com/be/fr/sis-tarif/product/NSYSDC42
Schneider Electric | Schneider Electric | 01022021 |  | Schneider Electric |  | SRL | NSYSDC43 |  |  | 591.89 |  | 1 |  | 1 | MODULAR CONSOLE SD W400XD300 | CONSOLE MODULAIRE SD L400xP300 |  | MODULAR CONSOLE SD W400XD300 | [18 empty] | 1 | 3606480154492 | 0 |  | 15000 | 61 | 38 | 41.5 | 96197 |  | 1 | 17130 | 38.5 | 61 | 42.5 | [9 empty] | 15 | 271200 | 120 | 150 | 100 |  |  |  | 2 | Y | [12 empty] | SRS | I9 | 8538100000 | [14 empty] | Mod. console vr Spacial SD Compact bedieningspaneel met achterpaneel - B400xD300 | Cons. modul. pr pupitre de com. compact avc panneau arrière Spacial SD-L400xP300 | [17 empty] | https://eref.se.com/be/nl/sis-tarif/product/NSYSDC43 | https://eref.se.com/be/fr/sis-tarif/product/NSYSDC43
Schneider Electric | Schneider Electric | 01022021 |  | Schneider Electric |  | SRL | NSYSDC62 |  |  | 491.52 |  | 1 |  | 1 | MODULAR CONSOLE SD W600XD200 | CONSOLE MODULAIRE SD L600xP200 |  | MODULAR CONSOLE SD W600XD200 | [18 empty] | 1 | 3606480154508 | 0 |  | 15766 | 51 | 28 | 61.5 | 87822 |  | 1 | 15766 | 29.5 | 61 | 52 | [9 empty] | 8 | 160000 | 120 | 180 | 100 |  |  |  | 2 | Y | [12 empty] | SRS | I9 | 8538100000 | [14 empty] | Mod. console vr Spacial SD Compact bedieningspaneel met achterpaneel - B600xD200 | Cons. modul. pr pupitre de com. compact avc panneau arrière Spacial SD-L600xP200 | [17 empty] | https://eref.se.com/be/nl/sis-tarif/product/NSYSDC62 | https://eref.se.com/be/fr/sis-tarif/product/NSYSDC62
Schneider Electric | Schneider Electric | 01022021 |  | Schneider Electric |  | SRL | NSYSDC63 |  |  | 679.84 |  | 1 |  | 1 | MODULAR CONSOLE SD W600XD300 | CONSOLE MODULAIRE SD L600xP300 |  | MODULAR CONSOLE SD W600XD300 | [18 empty] | 1 | 3606480154515 | 0 |  | 22000 | 61 | 38 | 61.5 | 142557 |  | 1 | 22582 | 61 | 61.5 | 38.5 | [9 empty] | 8 | 354700 | 120 | 170 | 100 |  |  |  | 2 | Y | [12 empty] | SRS | I9 | 8538100000 | [14 empty] | Mod. console vr Spacial SD Compact bedieningspaneel met achterpaneel - B600xD300 | Console modul. pr pupitre de com. Comp. avc panneau arrière Spacial SD-L600xP300 | [17 empty] | https://eref.se.com/be/nl/sis-tarif/product/NSYSDC63 | https://eref.se.com/be/fr/sis-tarif/product/NSYSDC63
Schneider Electric | Schneider Electric | 01022021 |  | Schneider Electric |  | SRL | NSYSDCR10 |  |  | 78.59 |  | 1 |  | 1 | DEURVERSTEVIGINGSRAILS SF SM 1000(1ST=2) | JEU 2 TRAVERSES PORTESF SM 1000 |  | 2 DOOR CROSS RAILS FOR DOOR 1000 | [18 empty] | 1 | 3606485131337 | 0 |  | 1243 | 86.3 | 2 | 2.7 | 466.02 |  | 1 | 1280 | 88 | 3.5 | 5 | [9 empty] | 200 | 278000 | 120 | 45 | 100 |  |  |  | 2 | Y | [12 empty] | SRS | I9 | 8538100000 | [14 empty] | Spacial SF/SM dwarsrails deur - nominale breedte: 1000 mm | [18 empty] | https://eref.se.com/be/nl/sis-tarif/product/NSYSDCR10 | https://eref.se.com/be/fr/sis-tarif/product/NSYSDCR10
Schneider Electric | Schneider Electric | 01022021 |  | Schneider Electric |  | SRL | NSYSDCR200 |  |  | 81.41 |  | 1 |  | 1 | DIEPTEVERSTELBARE RAILS 200MM | JEU 4BARR CRANTES P200 COF S3DS3X |  | 4 ADJUSTABLE SUPPORT DEPTH 200 | [18 empty] | 1 | 3606480184260 | 0 |  | 689 | 5 | 19 | 18 | 1710 |  | 1 | 689 | 5 | 19 | 18 | [9 empty] | 200 | 149400 | 120 | 46 | 100 |  |  |  | 2 | Y | [12 empty] | SRS | I9 | 85389099 | [14 empty] | Set van 4 verstelrails gemaakt van behandeld staal, D200mm | jeu de 4 barreaux crantés P200 pour Spacial S3DS3X | [17 empty] | https://eref.se.com/be/nl/sis-tarif/product/NSYSDCR200 | https://eref.se.com/be/fr/sis-tarif/product/NSYSDCR200
Schneider Electric | Schneider Electric | 01022021 |  | Schneider Electric |  | SRL | NSYSDCR250 |  |  | 83.17 |  | 1 |  | 1 | DIEPTEVERSTELBARE RAILS 250MM | JEU 4BARR CRANTES P250 COF S3DS3X |  | 4 ADJUSTABLE SUPPORT DEPTH 250 | [18 empty] | 1 | 3606480184277 | 0 |  | 794 | 6.5 | 24 | 14 | 2184 |  | 1 | 794 | 6.5 | 24 | 14 | [9 empty] | 300 | 250000 | 120 | 45 | 100 |  |  |  | 2 | Y | [12 empty] | SRS | I9 | 85389099 | [14 empty] | Set van 4 verstelrails gemaakt van behandeld staal, D250mm | jeu de 4 barreaux crantés P250 pour Spacial S3DS3X | [17 empty] | https://eref.se.com/be/nl/sis-tarif/product/NSYSDCR250 | https://eref.se.com/be/fr/sis-tarif/product/NSYSDCR250
Schneider Electric | Schneider Electric | 01022021 |  | Schneider Electric |  | SRL | NSYSDCR300 |  |  | 85.9 |  | 1 |  | 1 | DIEPTEVERSTELBARE RAILS 300MM | JEU 4BARR CRANTES P300 COF S3DS3X |  | 4 ADJUSTABLE SUPPORT DEPTH 300 | [18 empty] | 1 | 3606480184284 | 0 |  | 907 | 5 | 29 | 15 | 2175 |  | 1 | 907 | 5 | 29 | 15 | [9 empty] | 200 | 193400 | 120 | 60 | 100 |  |  |  | 2 | Y | [12 empty] | SRS | I9 | 85389099 | [14 empty] | Set van 4 verstelrails gemaakt van behandeld staal, D300mm | jeu de 4 barreaux crantés P300 pour Spacial S3DS3X | [17 empty] | https://eref.se.com/be/nl/sis-tarif/product/NSYSDCR300 | https://eref.se.com/be/fr/sis-tarif/product/NSYSDCR300
Schneider Electric | Schneider Electric | 01022021 |  | Schneider Electric |  | SRL | NSYSDCR4 |  |  | 31.43 |  | 1 |  | 1 | DEURVERSTEVIGINGSRAILS SF SM 400 (1ST=2) | JEU 2 TRAVERSES PORTE SF SM 400 |  | 2 DOOR CROSS RAILS FOR DOOR 400 | [18 empty] | 1 | 3606485131344 | 0 |  | 371 | 26.3 | 2 | 2.7 | 142.02 |  | 1 | 380 | 28 | 3.5 | 5 | [9 empty] | 1 | 380 | 28 | 3.5 | 5 |  |  |  | 2 | Y | [12 empty] | SRS | I9 | 8538100000 | [14 empty] | set van 2 Spacial SF/SM-kruisrails voor deur - 400 mm behuizing | [18 empty] | https://eref.se.com/be/nl/sis-tarif/product/NSYSDCR4 | https://eref.se.com/be/fr/sis-tarif/product/NSYSDCR4
Schneider Electric | Schneider Electric | 01022021 |  | Schneider Electric |  | SRL | NSYSDCR400 |  |  | 89.28 |  | 1 |  | 1 | DIEPTEVERSTELBARE RAILS 400MM | JEU 4BARR CRANTES P400 COF S3DS3X |  | 4 ADJUSTABLE SUPPORT DEPTH 400 | [18 empty] | 1 | 3606480184291 | 0 |  | 700 | 0.1 | 0.1 | 0.1 | 0.001 | [23 empty] | 2 | Y | [12 empty] | SRS | I9 | 85389099 | [14 empty] | Set van 4 verstelrails gemaakt van behandeld staal, D400mm | jeu de 4 barreaux crantés P400 pour Spacial S3DS3X | [17 empty] | https://eref.se.com/be/nl/sis-tarif/product/NSYSDCR400 | https://eref.se.com/be/fr/sis-tarif/product/NSYSDCR400
Schneider Electric | Schneider Electric | 01022021 |  | Schneider Electric |  | SRL | NSYSDCR5 |  |  | 29.37 |  | 1 |  | 1 | DEURVERSTEVIGINGSRAILS SF SM 500 (1ST=2) | JEU 2 TRAVERSES PORTE SF SM 500 |  | 2 DOOR CROSS RAILS FOR DOOR 500 | [18 empty] | 1 | 3606485131351 | 0 |  | 517 | 36.3 | 2 | 2.7 | 196.02 |  | 1 | 540 | 38 | 3.5 | 5 | [9 empty] | 1 | 540 | 38 | 3.5 | 5 |  |  |  | 2 | Y | [12 empty] | SRS | I9 | 8538100000 | [14 empty] | set van 2 Spacial SF/SM-kruisrails voor deur - 500 mm behuizing | [18 empty] | https://eref.se.com/be/nl/sis-tarif/product/NSYSDCR5 | https://eref.se.com/be/fr/sis-tarif/product/NSYSDCR5
Schneider Electric | Schneider Electric | 01022021 |  | Schneider Electric |  | SRL | NSYSDCR6 |  |  | 29.37 |  | 1 |  | 1 | DEURVERSTEVIGINGSRAILS SF SM 600 (1ST=2) | JEU 2 TRAVERSES PORTE SF SM 600 |  | 2 DOOR CROSS RAILS FOR DOOR 600 | [18 empty] | 1 | 3606485131368 | 0 |  | 663 | 46.3 | 2 | 2.7 | 250.02 |  | 1 | 680 | 48 | 3.5 | 5 | [9 empty] | 120 | 103600 | 120 | 45 | 100 |  |  |  | 2 | Y | [12 empty] | SRS | I9 | 8538100000 | [14 empty] | set van 2 Spacial SF/SM-kruisrails voor deur - 600 mm behuizing | [18 empty] | https://eref.se.com/be/nl/sis-tarif/product/NSYSDCR6 | https://eref.se.com/be/fr/sis-tarif/product/NSYSDCR6
Schneider Electric | Schneider Electric | 01022021 |  | Schneider Electric |  | SRL | NSYSDCR8 |  |  | 62.88 |  | 1 |  | 1 | DEURVERSTEVIGINGSRAILS SF SM 800 (1ST=2) | JEU 2 TRAVERSES PORTE SF SM 800 |  | 2 DOOR CROSS RAILS FOR DOOR 800 | [18 empty] | 1 | 3606485131375 | 0 |  | 992 | 68 | 3.5 | 5 | 1190 |  | 1 | 992 | 68 | 3.5 | 5 | [9 empty] | 200 | 222000 | 120 | 45 | 100 |  |  |  | 2 | Y | [12 empty] | SRS | I9 | 8538100000 | [14 empty] | set van 2 Spacial SF/SM-kruisrails voor deur - 800 mm behuizing | [18 empty] | https://eref.se.com/be/nl/sis-tarif/product/NSYSDCR8 | https://eref.se.com/be/fr/sis-tarif/product/NSYSDCR8
Schneider Electric | Schneider Electric | 01022021 |  | Schneider Electric |  | SRL | NSYSDCX43 |  |  | 1243.21 |  | 1 |  | 1 | CONSOLE LESSENAAR SDX 304L L400xH483xP3 | CONSOLE MOD. PUPITRE SDX 304L L400xH483 |  | SDCX 304L W400XD300 | [18 empty] | 1 | 3606480155550 | 0 |  | 15000 | 61 | 38 | 41.5 | 96197 |  | 1 | 15370 | 28 | 62 | 52.5 | [9 empty] | 8 | 135960 | 120 | 128 | 100 |  |  |  | 37 | N | [12 empty] | SRS | I9 | 8538100000 | [14 empty] | Modulaire roestvrije console 304L, Scotch Brite®-afwerking, B600xD200 mm. | Console acier inoxydable modulaire 304L, finition Scotch Brite®, L600xP200 mm. | [17 empty] | https://eref.se.com/be/nl/sis-tarif/product/NSYSDCX43 | https://eref.se.com/be/fr/sis-tarif/product/NSYSDCX43
Schneider Electric | Schneider Electric | 01022021 |  | Schneider Electric |  | SRL | NSYSDF1010 |  |  | 2406.61 |  | 1 |  | 1 | SPACIAL SD H1400XW1000XD1045 | SPACIAL SD H1400XL1000XP1045 |  | SPACIAL SD H1400XW1000XD1045 | [18 empty] | 1 | 3606480162961 | 0 |  | 108200 | 109 | 153 | 105 | 1751085 |  | 1 | 108200 | 109 | 153 | 105 | [9 empty] | 1 | 108200 | 109 | 153 | 105 |  |  |  | 2 | Y | [12 empty] | SRS | I9 | 8538100000 | [14 empty] | Spacial SD bedieningspaneel - H1400xB1000xD1045 - IP55 | [18 empty] | https://eref.se.com/be/nl/sis-tarif/product/NSYSDF1010 | https://eref.se.com/be/fr/sis-tarif/product/NSYSDF1010
Schneider Electric | Schneider Electric | 01022021 |  | Schneider Electric |  | SRL | NSYSDF108 |  |  | 2384.16 |  | 1 |  | 1 | SPACIAL SD H1400XW1000XD845 | SPACIAL SD H1400XL1000XP845 |  | SPACIAL SD H1400XW1000XD845 | [18 empty] | 1 | 3606480162923 | 0 |  | 95000 | 90 | 160 | 105 | 1512000 |  | 1 | 95000 | 90 | 160 | 105 | [9 empty] | 1 | 95000 | 90 | 160 | 104 |  |  |  | 2 | Y | [12 empty] | SRS | I9 | 8538100000 | [14 empty] | Spacial SD bedieningspaneel met console - H1400xB1000xD845 - IP55 | Pupitre de commande avec console Spacial SD - H1400xL1000xP845 - IP55 | [17 empty] | https://eref.se.com/be/nl/sis-tarif/product/NSYSDF108 | https://eref.se.com/be/fr/sis-tarif/product/NSYSDF108
Schneider Electric | Schneider Electric | 01022021 |  | Schneider Electric |  | SRL | NSYSDF1210 |  |  | 2383.68 |  | 1 |  | 1 | SPACIAL SD H1400XW1200XD1045 | SPACIAL SD H1400xL1200 x P 1045 |  | SPACIAL SD H1400XW1200XD1045 | [18 empty] | 1 | 3606480162978 | 0 |  | 124000 | 120 | 153 | 125 | 2295000 |  | 1 | 124000 | 120 | 154 | 125 | [9 empty] | 1 | 124000 | 120 | 154 | 124 |  |  |  | 2 | Y | [12 empty] | SRS | I9 | 8538100000 | [14 empty] | Spacial SD bedieningspaneel - H1400xB1200xD1045 - IP55 | [18 empty] | https://eref.se.com/be/nl/sis-tarif/product/NSYSDF1210 | https://eref.se.com/be/fr/sis-tarif/product/NSYSDF1210
Schneider Electric | Schneider Electric | 01022021 |  | Schneider Electric |  | SRL | NSYSDF1210P |  |  | 2379.93 |  | 1 |  | 1 | SPACIAL SD H1400XW1200XD1045 P | Spacial SD H1400xL1200xP1045 P |  | Spacial SD H1400xW1200xD1045 P | [18 empty] | 1 | 3606480163050 | 0 |  | 144000 | 106 | 152 | 121.5 | 1957608 | [15 empty] | 1 | 170000 | 120 | 167 | 100 |  |  |  | 29 | N | [12 empty] | SRW | I1 | 8538100000 | [14 empty] | Spacial SD bedieningspaneel & montageplaat - H1400xB1200xD1045 - IP55 | Spacial SD Pupitre de com. avec console & plaque de mont.-H1400xl1200xP1045-IP55 | [17 empty] | https://eref.se.com/be/nl/sis-tarif/product/NSYSDF1210P | https://eref.se.com/be/fr/sis-tarif/product/NSYSDF1210P
Schneider Electric | Schneider Electric | 01022021 |  | Schneider Electric |  | SRL | NSYSDF128 |  |  | 2572.53 |  | 1 |  | 1 | SPACIAL SD H1400XW1200XD845 | SPACIAL SD H1400XL1200XP845 |  | SPACIAL SD H1400XW1200XD845 | [18 empty] | 1 | 3606480162930 | 0 |  | 107000 | 89 | 153 | 125 | 1702125 |  | 1 | 107000 | 89 | 153 | 125 | [9 empty] | 1 | 107000 | 88 | 153 | 120 |  |  |  | 2 | Y | [12 empty] | SRS | I9 | 8538100000 | [14 empty] | Spacial SD bedieningspaneel - H1400xB1200xD845 - IP55 | [18 empty] | https://eref.se.com/be/nl/sis-tarif/product/NSYSDF128 | https://eref.se.com/be/fr/sis-tarif/product/NSYSDF128
Schneider Electric | Schneider Electric | 01022021 |  | Schneider Electric |  | SRL | NSYSDF1610 |  |  | 2507.25 |  | 1 |  | 1 | SPACIAL SD H1400XW1600XD1045 | SPACIAL SD H1400XL1600XP1045 |  | SPACIAL SD H1400XW1600XD1045 | [18 empty] | 1 | 3606480162985 | 0 |  | 150000 | 106 | 153 | 165 | 2675970 |  | 1 | 150000 | 106 | 153 | 165 | [9 empty] | 1 | 150000 | 106 | 152 | 163 |  |  |  | 2 | Y | [12 empty] | SRS | I9 | 8538100000 | [14 empty] | Spacial SD bedieningspaneel met console - H1400xB1600xD1045 - IP55 | Pupitre de commande avec console Spacial SD - H1400xL1600xP1045 - IP55 | [17 empty] | https://eref.se.com/be/nl/sis-tarif/product/NSYSDF1610 | https://eref.se.com/be/fr/sis-tarif/product/NSYSDF1610
Schneider Electric | Schneider Electric | 01022021 |  | Schneider Electric |  | SRL | NSYSDF168 |  |  | 3200.71 |  | 1 |  | 1 | SPACIAL SD H1400XW1600XD845 | SPACIAL SD H1400XL1600XP845 |  | SPACIAL SD H1400XW1600XD845 | [18 empty] | 1 | 3606480162947 | 0 |  | 135000 | 88 | 153 | 165 | 2221560 |  | 1 | 135000 | 88 | 153 | 165 | [9 empty] | 1 | 135000 | 88 | 153 | 162 |  |  |  | 15 | N | [12 empty] | SRS | I9 | 8538100000 | [14 empty] | Spacial SD bedieningspaneel met console - H1400xB1600xD845 - IP55 | Pupitre de commande avec console Spacial SD - H1400xL1600xP845 - IP55 | [17 empty] | https://eref.se.com/be/nl/sis-tarif/product/NSYSDF168 | https://eref.se.com/be/fr/sis-tarif/product/NSYSDF168
Schneider Electric | Schneider Electric | 01022021 |  | Schneider Electric |  | SRL | NSYSDF168P |  |  | 2592.38 |  | 1 |  | 1 | SPACIAL SD H1400XW1600XD845 P | Spacial SD H1400xL1600xP845 P |  | Spacial SD H1400xW1600xD845 P | [18 empty] | 1 | 3606480163029 | 0 |  | 152000 | 86 | 161.5 | 152 | 2111128 | [23 empty] | 2 | Y | [12 empty] | SRW | I1 | 8538100000 | [14 empty] | Spacial SD bedieningspaneel & montageplaat - H1400xB1600xD845 - IP55 | Spacial SD Pupitre de com. avec console et plaque de mont.-H1400xl1600xP845-IP55 | [17 empty] | https://eref.se.com/be/nl/sis-tarif/product/NSYSDF168P | https://eref.se.com/be/fr/sis-tarif/product/NSYSDF168P
Schneider Electric | Schneider Electric | 01022021 |  | Schneider Electric |  | SRL | NSYSDF810 |  |  | 2115.91 |  | 1 |  | 1 | SPACIAL SD H1400XW800XD1045 | SPACIAL SD H1400xL800xP1045 |  | SPACIAL SD H1400XW800XD1045 | [18 empty] | 1 | 3606480162954 | 0 |  | 94000 | 108 | 153 | 80 | 1321920 |  | 1 | 94000 | 108 | 153 | 80 | [9 empty] | 1 | 94000 | 108 | 160 | 85 |  |  |  | 2 | Y | [12 empty] | SRS | I9 | 8538100000 | [14 empty] | Spacial SD bedieningspaneel - H1400xB800xD1045 - IP55 | [18 empty] | https://eref.se.com/be/nl/sis-tarif/product/NSYSDF810 | https://eref.se.com/be/fr/sis-tarif/product/NSYSDF810
Schneider Electric | Schneider Electric | 01022021 |  | Schneider Electric |  | SRL | NSYSDF810P |  |  | 1826.13 |  | 1 |  | 1 | SPACIAL SD H1400XW800XD1045 P | Spacial SD H1400xL800xP1045 P |  | Spacial SD H1400xW800xD1045 P | [18 empty] | 1 | 3606480163036 | 0 |  | 116000 | 106 | 152 | 81.5 | 1313128 | [15 empty] | 1 | 133000 | 120 | 167 | 106 |  |  |  | 19 | N | [12 empty] | SRW | I1 | 8538100000 | [14 empty] | Spacial SD bedieningspaneel & montageplaat - H1400xB800xD1045 - IP55 | Spacial SD Pupitre de com. avec console et plaque de mont.-H1400xl800xP1045-IP55 | [17 empty] | https://eref.se.com/be/nl/sis-tarif/product/NSYSDF810P | https://eref.se.com/be/fr/sis-tarif/product/NSYSDF810P
Schneider Electric | Schneider Electric | 01022021 |  | Schneider Electric |  | SRL | NSYSDF88 |  |  | 1991.89 |  | 1 |  | 1 | SPACIAL SD H1400XW800XD845 | SPACIAL SD H1400XL800XP845 |  | SPACIAL SD H1400XW800XD845 | [18 empty] | 1 | 3606480162916 | 0 |  | 82000 | 120 | 153 | 85 | 1560600 | 3606480162916 | 1 | 82000 | 120 | 153 | 85 | [9 empty] | 1 | 82000 | 120 | 154 | 84 |  |  |  | 2 | Y | [12 empty] | SRS | I9 | 8538100000 | [14 empty] | Spacial SD bedieningspaneel - H1400xB800xD845 - IP55 | [18 empty] | https://eref.se.com/be/nl/sis-tarif/product/NSYSDF88 | https://eref.se.com/be/fr/sis-tarif/product/NSYSDF88
Schneider Electric | Schneider Electric | 01022021 |  | Schneider Electric |  | SRL | NSYSDF88P |  |  | 1659.46 |  | 1 |  | 1 | SPACIAL SD H1400XW800XD845 P | Spacial SD H1400xL800xP845 P |  | Spacial SD H1400xW800xD845 P | [18 empty] | 1 | 3606480162992 | 0 |  | 91000 | 86 | 152 | 81.5 | 1065368 | [15 empty] | 1 | 123000 | 120 | 170 | 100 |  |  |  | 19 | N | [12 empty] | SRW | I1 | 8538100000 | [14 empty] | Spacial SD bedieningspaneel & montageplaat - H1400xB800xD845 - IP55 | Spacial SD Pupitre de com. avec console et plaque de mont. -H1400xl800xP845-IP55 | [17 empty] | https://eref.se.com/be/nl/sis-tarif/product/NSYSDF88P | https://eref.se.com/be/fr/sis-tarif/product/NSYSDF88P
Schneider Electric | Schneider Electric | 01022021 |  | Schneider Electric |  | SRL | NSYSDFLOCKDB5 |  |  | 42.76 |  | 1 |  | 1 | FLAT LOCKING SPACIAL SD DB 5MM | POIGNEE PLATE SPACIAL SD |  | FLAT LOCKING SPACIAL SD DB 5MM | [18 empty] | 1 | 3606480154683 | 0 |  | 56 | 28 | 10 | 2.5 | 700 | [23 empty] | 2 | Y | [12 empty] | SRW | I1 | 8301409000
Schneider Electric | Schneider Electric | 01022021 |  | Schneider Electric |  | SRL | NSYSDGCR10 |  |  | 29.55 |  | 1 |  | 1 | KABELGELEIDERSTEUNEN DEUR1000 (1 ST=2) | JEU 2 TRAV.GUIDE CÂBLE PORTE1000 |  | 2 CABLE SUP.CROSS RAIL F.DOOR 1000 | [18 empty] | 1 | 3606485131382 | 0 |  | 960 | 93 | 2 | 8 | 1488 | [23 empty] | 2 | Y | [12 empty] | SRA | I8 | 8538100000 | [14 empty] | set van 2 Spacial SF/SM-kruisrails voor kabelgeleider deur - 1000 mm behuizing | [18 empty] | https://eref.se.com/be/nl/sis-tarif/product/NSYSDGCR10 | https://eref.se.com/be/fr/sis-tarif/product/NSYSDGCR10
Schneider Electric | Schneider Electric | 01022021 |  | Schneider Electric |  | SRL | NSYSDGCR5 |  |  | 10.76 |  | 1 |  | 1 | 2 CABLE SUP. CROSS RAIL F.DOOR 500 | JEU 2 TRAV.GUIDE-CÂBLE PORTE 500 |  | 2 CABLE SUP. CROSS RAIL F.DOOR 500 | [18 empty] | 1 | 3606485131399 | 0 |  | 1000 | 0.1 | 0.1 | 0.1 | 0.001 | [23 empty] | 2 | Y | [12 empty] | SRA | I8 | 8538100000 | [14 empty] | Spacial dwarsrail deurkabelgeleidingen - nominale breedte: 500 mm | [18 empty] | https://eref.se.com/be/nl/sis-tarif/product/NSYSDGCR5 | https://eref.se.com/be/fr/sis-tarif/product/NSYSDGCR5
Schneider Electric | Schneider Electric | 01022021 |  | Schneider Electric |  | SRL | NSYSDGCR6 |  |  | 12.2 |  | 1 |  | 1 | KABELGELEIDERSTEUNEN DEUR 600 (1 ST=2) | JEU 2 TRAV.GUIDE CÂBLE PORTE 600 |  | 2 CABLE SUP. CROSS RAIL F.DOOR 600 | [18 empty] | 1 | 3606485131405 | 0 |  | 542 | 3 | 56 | 7 | 1176 |  | 1 | 542 | 3 | 56 | 7 | [9 empty] | 100 | 60000 | 120 | 40 | 80 |  |  |  | 2 | Y | [12 empty] | SRA | I8 | 8538100000 | [14 empty] | set van 2 Spacial SF/SM-kruisrails voor kabelgeleider deur - 600 mm behuizing | [18 empty] | https://eref.se.com/be/nl/sis-tarif/product/NSYSDGCR6 | https://eref.se.com/be/fr/sis-tarif/product/NSYSDGCR6
Schneider Electric | Schneider Electric | 01022021 |  | Schneider Electric |  | SRL | NSYSDGCR8 |  |  | 15.28 |  | 1 |  | 1 | KABELGELEIDERSTEUNEN DEUR 800 (1 ST=2) | JEU 2 TRAV.GUIDE CÂBLE PORTE 800 |  | 2 CABLE SUP. CROSS RAIL F.DOOR 800 | [18 empty] | 1 | 3606485131412 | 0 |  | 722 | 76.5 | 2.5 | 8.5 | 1625.625 | [23 empty] | 2 | Y | [12 empty] | SRA | I8 | 8538100000 | [14 empty] | set van 2 Spacial SF/SM-kruisrails voor kabelgeleider deur - 800 mm behuizing | [18 empty] | https://eref.se.com/be/nl/sis-tarif/product/NSYSDGCR8 | https://eref.se.com/be/fr/sis-tarif/product/NSYSDGCR8
Schneider Electric | Schneider Electric | 01022021 |  | Schneider Electric |  | SRL | NSYSDH |  |  | 38.6 |  | 1 |  | 1 | SPACIAL SD HANDLE | POIGNEE SPACIAL SD |  | SPACIAL SD HANDLE | [18 empty] | 1 | 3606480154690 | 0 |  | 220 | 7.5 | 43.5 | 7.5 | 2446.875 |  | 1 | 220 | 7.5 | 43.5 | 7.5 | [9 empty] | 400 | 250000 | 120 | 93 | 100 |  |  |  | 2 | Y | [12 empty] | SRW | I1 | 8301409000 | [33 empty] | https://eref.se.com/be/nl/sis-tarif/product/NSYSDH | https://eref.se.com/be/fr/sis-tarif/product/NSYSDH
Schneider Electric | Schneider Electric | 01022021 |  | Schneider Electric |  | SRL | NSYSDP6M |  |  | 48.77 |  | 1 |  | 1 | PLANHOUDER, PLAATSTAAL, DEUR 600 | PORTE SCHÉMAS ACIER, PORTE 600 |  | STEEL DOCUMENT POCKET,DOOR 600 | [18 empty] | 1 | 3606485131429 | 0 |  | 1524 | 46.5 | 6 | 28 | 7812 |  | 1 | 1524 | 6 | 46.5 | 28 | [9 empty] | 80 | 134600 | 120 | 63 | 100 |  |  |  | 2 | Y | [12 empty] | SRS | I9 | 8538100000 | [14 empty] | Spacial SF/SM-metalen documenttas - 600 mm behuizing | porte-schémas acier pour porte SF SM 600 mm | [17 empty] | https://eref.se.com/be/nl/sis-tarif/product/NSYSDP6M | https://eref.se.com/be/fr/sis-tarif/product/NSYSDP6M
Schneider Electric | Schneider Electric | 01022021 |  | Schneider Electric |  | SRL | NSYSDP8M |  |  | 59.61 |  | 1 |  | 1 | PLANHOUDER, PLAATSTAAL, DEUR 800 | PORTE SCHÉMAS ACIER, PORTE 800 |  | STEEL DOCUMENT POCKET,DOOR 800 | [18 empty] | 1 | 3606485131436 | 0 |  | 2214 | 67 | 6.5 | 28.5 | 12411.75 |  | 1 | 2214 | 6.5 | 67 | 28.5 | [9 empty] | 60 | 143000 | 120 | 110 | 100 |  |  |  | 2 | Y | [12 empty] | SRS | I9 | 8538100000 | [14 empty] | Spacial SF/SM-metalen documenttas - 800 mm behuizing | porte-schémas acier pour porte SF SM 800 mm | [17 empty] | https://eref.se.com/be/nl/sis-tarif/product/NSYSDP8M | https://eref.se.com/be/fr/sis-tarif/product/NSYSDP8M
Schneider Electric | Schneider Electric | 01022021 |  | Schneider Electric |  | SRL | NSYSDR100 |  |  | 13.16 |  | 1 |  | 20 | DIN RAIL VOOR 1000MM BREED SYM | PROFILE DIN SYMET 35X15 L1000MM |  | SYMMTR. DIN RAIL 15X35 1000MM | [18 empty] | 20 | 3606480067419 | 0 |  | 649 | 98.8 | 1.5 | 3.5 | 518.7 |  | 20 | 12984 | 5 | 101 | 18 | [9 empty] | 20 | 12984 | 5 | 101 | 18 |  |  |  | 2 | Y | [12 empty] | SRA | I8 | 8538100000 | [14 empty] | DIN-dwarsrail voor FS behuizingen, symm., breedte: 1000mm, type A (35x15): 20 | [18 empty] | https://eref.se.com/be/nl/sis-tarif/product/NSYSDR100 | https://eref.se.com/be/fr/sis-tarif/product/NSYSDR100
Schneider Electric | Schneider Electric | 01022021 |  | Schneider Electric |  | SRL | NSYSDR100A |  |  | 11.79 |  | 1 |  | 10 | DIN SYM RAIL 1000 | RAIL DIN SYMET. 15X35 COFF.1000MM |  | SYMMTR. DIN RAIL 15X35 WM 1000MM | [18 empty] | 10 | 3606480184307 | 0 |  | 656 | 94.5 | 1.5 | 3.5 | 496.125 |  | 10 | 6560 | 95 | 4 | 11 | [9 empty] | 400 | 260000 | 120 | 45 | 100 |  |  |  | 2 | Y | [12 empty] | SRA | I8 | 8538100000 | [14 empty] | DIN-dwarsrail, symmetrisch, breedte: 1000mm, type A (35x15). Verp.eenh.: 10 | [18 empty] | https://eref.se.com/be/nl/sis-tarif/product/NSYSDR100A | https://eref.se.com/be/fr/sis-tarif/product/NSYSDR100A
Schneider Electric | Schneider Electric | 01022021 |  | Schneider Electric |  | SRL | NSYSDR120 |  |  | 15.99 |  | 1 |  | 20 | DIN RAIL VOOR 1200MM BREED SYM | PROFILE DIN SYMET 35X15 L1200MM |  | SYMMTR. DIN RAIL 15X35 1200MM | [18 empty] | 20 | 3606480067426 | 0 |  | 752 | 118.8 | 1.5 | 3.5 | 623.7 |  | 20 | 15058 | 5 | 121 | 17 | [9 empty] | 20 | 15058 | 5 | 121 | 17 |  |  |  | 2 | Y | [12 empty] | SRA | I8 | 8538100000 | [14 empty] | DIN-dwarsrail voor FS behuizingen, symm., breedte: 1200mm, type A (35x15): 20 | [18 empty] | https://eref.se.com/be/nl/sis-tarif/product/NSYSDR120 | https://eref.se.com/be/fr/sis-tarif/product/NSYSDR120
Schneider Electric | Schneider Electric | 01022021 |  | Schneider Electric |  | SRL | NSYSDR200 |  |  | 26.37 |  | 1 |  | 10 | SYMM DIN RAIL 15X35 2M PLAIN | RAIL DIN SYMET. 15X35 2M |  | SYMM DIN RAIL 15X35 2M PLAIN | [18 empty] | 20 | 3606480184314 | 0 |  | 1350 | 200 | 3.5 | 1.5 | 1050 |  | 10 | 13850 | 4.5 | 9 | 201 | [9 empty] | 500 | 675000 | 120 | 40 | 200 |  |  |  | 2 | Y | [12 empty] | SRA | I8 | 7216619000 | [14 empty] | Symm. DIN-rail, lengte 2m, 15x35 type A. Bevestiging met klemmoeren rails: 10 | [18 empty] | https://eref.se.com/be/nl/sis-tarif/product/NSYSDR200 | https://eref.se.com/be/fr/sis-tarif/product/NSYSDR200
Schneider Electric | Schneider Electric | 01022021 |  | Schneider Electric |  | SRL | NSYSDR200B |  |  | 27.36 |  | 1 |  | 10 | SYMM DIN RAIL 7,5X35 2M PLAIN | RAIL DIN SYMET. 7,5X35 2M |  | SYMM DIN RAIL 7,5X35 2M PLAIN | [18 empty] | 20 | 3606480184321 | 0 |  | 650 | 200 | 0.8 | 3.5 | 560 |  | 10 | 6700 | 4 | 202 | 4 | [9 empty] | 500 | 375000 | 120 | 50 | 200 |  |  |  | 2 | Y | [12 empty] | SRA | I8 | 7216619000 | [14 empty] | Symmetrische DIN-rail, lengte 2m, 35x7,5 type B. Bevestiging met klemmoeren: 10 | [18 empty] | https://eref.se.com/be/nl/sis-tarif/product/NSYSDR200B | https://eref.se.com/be/fr/sis-tarif/product/NSYSDR200B
Schneider Electric | Schneider Electric | 01022021 |  | Schneider Electric |  | SRL | NSYSDR200BD |  |  | 6.25 |  | 1 |  | 20 | SYMM DIN RAIL 7,5X35 2M DRILLED | SYMM DIN RAIL 7,5X35 2M DRILLED |  | SYMM DIN RAIL 7,5X35 2M DRILLED | [18 empty] | 20 | 3606480184338 | 0 |  | 600 | 201 | 9 | 5 | 9045 |  | 20 | 13282 | 4 | 200 | 8.5 | [9 empty] | 400 | 285640 | 120 | 40 | 200 |  |  |  | 18 | N | [12 empty] | SRA | I8 | 8538100000 | [14 empty] | Symm. DIN-rails 35x7,2 - 2000mm (niet geperforeerd). Voeding: 20 x lengte 2m. | rail DIN symétrique 7,5x35 2m non perforé | [17 empty] | https://eref.se.com/be/nl/sis-tarif/product/NSYSDR200BD | https://eref.se.com/be/fr/sis-tarif/product/NSYSDR200BD
Schneider Electric | Schneider Electric | 01022021 |  | Schneider Electric |  | SRL | NSYSDR200D |  |  | 9.5 |  | 1 |  | 10 | SYMM DIN RAIL 15X35 2M DRILLED | R. DIN SYMET. 15X35 2M PERF. |  | SYMM DIN RAIL 15X35 2M DRILLED | [18 empty] | 20 | 3606480184345 | 0 |  | 1258 | 5 | 0.8 | 201.5 | 806 |  | 10 | 12580 | 5 | 8 | 201.5 | [9 empty] | 240 | 324000 | 120 | 50 | 200 |  |  |  | 2 | Y | [12 empty] | SRA | I8 | 8538100000 | [14 empty] | Symmetrische DIN-rails 35x15 - 2000mm (niet geperf.). Voeding: 20 x lengte 2m. | [18 empty] | https://eref.se.com/be/nl/sis-tarif/product/NSYSDR200D | https://eref.se.com/be/fr/sis-tarif/product/NSYSDR200D
Schneider Electric | Schneider Electric | 01022021 |  | Schneider Electric |  | SRL | NSYSDR30B |  |  | 5.15 |  | 1 |  | 10 | DIN SYM RAIL 300 | RAIL DIN SYMET. 7,5X35 300MM |  | SYMMT. DIN RAIL 7,5X35 300MM | [18 empty] | 10 | 3606480184352 | 0 |  | 106 | 24.5 | 0.8 | 3.5 | 68.6 |  | 10 | 1064 | 6 | 4 | 26.5 | [9 empty] | 10 | 1064 | 6 | 4 | 26.5 |  |  |  | 2 | Y | [12 empty] | SRA | I8 | 8538100000 | [14 empty] | DIN-dwarsrail, symmetrisch, breedte: 300mm, type B. Verpakkingseenheid: 10 | [18 empty] | https://eref.se.com/be/nl/sis-tarif/product/NSYSDR30B | https://eref.se.com/be/fr/sis-tarif/product/NSYSDR30B
Schneider Electric | Schneider Electric | 01022021 |  | Schneider Electric |  | SRL | NSYSDR40B |  |  | 6.16 |  | 1 |  | 10 | DIN SYM RAIL 400 | RAIL DIN SYMET. 7,5X35 400MM |  | SYMMT. DIN RAIL 7,5X35 400MM | [18 empty] | 10 | 3606480184369 | 0 |  | 138 | 4 | 3.5 | 6 | 84 |  | 10 | 1386 | 4 | 35 | 6 | [9 empty] | 1050 | 167000 | 120 | 35 | 80 |  |  |  | 2 | Y | [12 empty] | SRA | I8 | 8538100000 | [14 empty] | DIN-dwarsrail, symmetrisch, breedte: 400mm, type B. Verpakkingseenheid: 10 | [18 empty] | https://eref.se.com/be/nl/sis-tarif/product/NSYSDR40B | https://eref.se.com/be/fr/sis-tarif/product/NSYSDR40B
Schneider Electric | Schneider Electric | 01022021 |  | Schneider Electric |  | SRL | NSYSDR50A |  |  | 6.98 |  | 1 |  | 10 | DIN SYM RAIL 500 | RAIL DIN SYMET. 15X35 COFF. 500MM |  | SYMMTR. DIN RAIL 15X35 WM 500MM | [18 empty] | 10 | 3606480184376 | 0 |  | 318 | 44.5 | 1.5 | 3.5 | 233.625 |  | 10 | 3188 | 45 | 4 | 9 | [9 empty] | 10 | 3188 | 45 | 4 | 9 |  |  |  | 2 | Y | [12 empty] | SRA | I8 | 8538100000 | [14 empty] | DIN-dwarsrail, symmetrisch, breedte: 500mm, type A (35x15). Verp.eenh.: 10 | [18 empty] | https://eref.se.com/be/nl/sis-tarif/product/NSYSDR50A | https://eref.se.com/be/fr/sis-tarif/product/NSYSDR50A
Schneider Electric | Schneider Electric | 01022021 |  | Schneider Electric |  | SRL | NSYSDR60 |  |  | 9.45 |  | 1 |  | 10 | DIN RAIL VOOR 600MM BREED SYMM | PROFILE DIN SYMET 35X15 L600MM |  | SYMMTR. DIN RAIL 15X35 600MM | [18 empty] | 10 | 3606480067433 | 0 |  | 397 | 5 | 6.1 | 9 | 274.5 |  | 10 | 4915 | 5 | 61 | 9 | [9 empty] | 1000 | 512000 | 120 | 50 | 100 |  |  |  | 2 | Y | [12 empty] | SRA | I8 | 8538100000 | [14 empty] | DIN-dwarsrail voor FS behuizingen, symm., breedte: 600mm, type A (35x15): 20 | [18 empty] | https://eref.se.com/be/nl/sis-tarif/product/NSYSDR60 | https://eref.se.com/be/fr/sis-tarif/product/NSYSDR60
Schneider Electric | Schneider Electric | 01022021 |  | Schneider Electric |  | SRL | NSYSDR60A |  |  | 8.51 |  | 1 |  | 10 | DIN SYM RAIL 600 | RAIL DIN SYMET. 15X35 COFF. 600MM |  | SYMMTR. DIN RAIL 15X35 WM 600MM | [18 empty] | 10 | 3606480184383 | 0 |  | 384 | 54.5 | 1.5 | 3.5 | 286.125 |  | 10 | 3848 | 11.5 | 4 | 56.5 | [9 empty] | 10 | 3848 | 11.5 | 4 | 56.5 |  |  |  | 2 | Y | [12 empty] | SRA | I8 | 8538100000 | [14 empty] | DIN-dwarsrail, symmetrisch, breedte: 600mm, type A (35x15). Verp.eenh.: 10 | [18 empty] | https://eref.se.com/be/nl/sis-tarif/product/NSYSDR60A | https://eref.se.com/be/fr/sis-tarif/product/NSYSDR60A
Schneider Electric | Schneider Electric | 01022021 |  | Schneider Electric |  | SRL | NSYSDR80 |  |  | 10.84 |  | 1 |  | 20 | DIN RAIL VOOR 800MM BREED SYMM | PROFILE DIN SYMET 35X15 L800MM |  | SYMMTR. DIN RAIL 15X35 800MM | [18 empty] | 20 | 3606480067440 | 0 |  | 521 | 78.8 | 1.5 | 3.5 | 413.7 |  | 20 | 10436 | 5 | 81 | 17 | [9 empty] | 600 | 326000 | 120 | 45 | 100 |  |  |  | 2 | Y | [12 empty] | SRA | I8 | 8538100000 | [14 empty] | DIN-dwarsrail voor FS behuizingen, symm., breedte: 800mm, type A (35x15): 20 | [18 empty] | https://eref.se.com/be/nl/sis-tarif/product/NSYSDR80 | https://eref.se.com/be/fr/sis-tarif/product/NSYSDR80
Schneider Electric | Schneider Electric | 01022021 |  | Schneider Electric |  | SRL | NSYSDR80A |  |  | 10.69 |  | 1 |  | 10 | DIN SYM RAIL 800 | RAIL DIN SYMET. 15X35 COFF.800MM |  | SYMMTR. DIN RAIL 15X35 WM 800MM | [18 empty] | 10 | 3606480184390 | 0 |  | 520 | 74.5 | 1.5 | 3.5 | 391.125 |  | 10 | 5208 | 4 | 75 | 11 | [9 empty] | 10 | 5208 | 4 | 75 | 11 |  |  |  | 2 | Y | [12 empty] | SRA | I8 | 8538100000 | [14 empty] | DIN-dwarsrail, symmetrisch, breedte: 800mm, type A (35x15). Verp.eenh.: 10 | [18 empty] | https://eref.se.com/be/nl/sis-tarif/product/NSYSDR80A | https://eref.se.com/be/fr/sis-tarif/product/NSYSDR80A
Schneider Electric | Schneider Electric | 01022021 |  | Schneider Electric |  | SRL | NSYSDRC |  |  | 66.28 |  | 1 |  | 1 | CENTREERWIELTJE DEUR SF SM | ROULETTE RECENTRAGE PORTE SF SM |  | DOOR CENTERING CASTORS | [18 empty] | 1 | 3606485131481 | 0 |  | 499 | 8 | 43.5 | 8 | 2784 |  | 1 | 499 | 8 | 43.5 | 8 | [9 empty] | 150 | 93200 | 120 | 105 | 100 |  |  |  | 2 | Y | [12 empty] | SRS | I9 | 8538100000 | [14 empty] | Spacial SF centreerzwenkwieltje deur - 60 kg belasting | [18 empty] | https://eref.se.com/be/nl/sis-tarif/product/NSYSDRC | https://eref.se.com/be/fr/sis-tarif/product/NSYSDRC
Schneider Electric | Schneider Electric | 01022021 |  | Schneider Electric |  | SRL | NSYSDRSDCR300 |  |  | 42.96 |  | 1 |  | 1 | DIEPTEVERSTELBARE RAILS S3D 3 | JEU 2BAR L1000&1200 P300 S3DS3X |  | 2 ADJUST SUPPORT 2PLATES 300 | [18 empty] | 1 | 3606480184406 | 0 |  | 540 | 0.1 | 0.1 | 0.1 | 0.001 | [23 empty] | 2 | Y | [12 empty] | SRS | I9 | 85389099 | [14 empty] | Set van 2 verstelrails gemaakt van behandeld staal, D300mm en B1000 of B1200 | jeu de 2 barreaux crantés L1000&1200 P300 S3DS3X | [17 empty] | https://eref.se.com/be/nl/sis-tarif/product/NSYSDRSDCR300 | https://eref.se.com/be/fr/sis-tarif/product/NSYSDRSDCR300
Schneider Electric | Schneider Electric | 01022021 |  | Schneider Electric |  | SRL | NSYSDRSDCR400 |  |  | 83.37 |  | 1 |  | 1 | ADJUST STEUN 2PLAATS 400 (1 ST=2) | JEU 2BAR L1000&1200 P400 S3DS3X |  | 2 ADJUST SUPPORT 2PLATES 400 | [18 empty] | 1 | 3606480184413 | 0 |  | 530 | 4 | 39 | 13 | 2028 |  | 1 | 530 | 4 | 39 | 13 | [9 empty] | 1 | 530 | 4 | 39 | 13 |  |  |  | 2 | Y | [12 empty] | SRS | I9 | 85389099 | [14 empty] | Set van 2 verstelrails gemaakt van behandeld staal, D400mm en B1000 of B1200 | jeu de 2 barreaux crantés L1000&1200 P400 S3DS3X | [17 empty] | https://eref.se.com/be/nl/sis-tarif/product/NSYSDRSDCR400 | https://eref.se.com/be/fr/sis-tarif/product/NSYSDRSDCR400
Schneider Electric | Schneider Electric | 01022021 |  | Schneider Electric |  | SRL | NSYSDT5 |  |  | 115.4 |  | 1 |  | 1 | DEURLESSENAAR SF SM 500 | TABLETTE PORTE SF SM 500 |  | RETRACT. SUPP. SHELF F. DOOR 500 | [18 empty] | 1 | 3606485131498 | 0 |  | 2916 | 40.5 | 5 | 36 | 7290 |  | 1 | 2916 | 40.5 | 5 | 36 | [9 empty] | 60 | 185200 | 120 | 63 | 100 |  |  |  | 2 | Y | [12 empty] | SRS | I9 | 8538100000 | [14 empty] | Spacial SF/SM-inklapbare steungoot - 500 mm behuizing - 30 kg belasting | [18 empty] | https://eref.se.com/be/nl/sis-tarif/product/NSYSDT5 | https://eref.se.com/be/fr/sis-tarif/product/NSYSDT5
Schneider Electric | Schneider Electric | 01022021 |  | Schneider Electric |  | SRL | NSYSDT6 |  |  | 299.1 |  | 1 |  | 1 | DEURLESSENAAR SF SM 600 | TABLETTE PORTE SF SM 600 |  | RETRACT. SUPP. SHELF F. DOOR 600 | [18 empty] | 1 | 3606485131504 | 0 |  | 3422 | 46 | 5 | 37 | 8510 |  | 1 | 3422 | 5 | 46 | 37 | [9 empty] | 80 | 273760 | 120 | 63 | 100 |  |  |  | 2 | Y | [12 empty] | SRS | I9 | 8538100000 | [14 empty] | Spacial SF/SM-inklapbare steungoot - 600 mm behuizing - 30 kg belasting | [18 empty] | https://eref.se.com/be/nl/sis-tarif/product/NSYSDT6 | https://eref.se.com/be/fr/sis-tarif/product/NSYSDT6
Schneider Electric | Schneider Electric | 01022021 |  | Schneider Electric |  | SRL | NSYSDT8 |  |  | 321.66 |  | 1 |  | 1 | DEURLESSENAAR SF SM 800 | TABLETTE PORTE SF SM 800 |  | RETRACT. SUPP. SHELF F. DOOR 800 | [18 empty] | 1 | 3606485131511 | 0 |  | 4422 | 66.5 | 4.5 | 37 | 11072.25 |  | 1 | 4422 | 66.5 | 4.5 | 37 | [9 empty] | 60 | 320400 | 120 | 90 | 100 |  |  |  | 2 | Y | [12 empty] | SRS | I9 | 8538100000 | [14 empty] | Spacial SF/SM-inklapbare steungoot - 800 mm behuizing - 30 kg belasting | [18 empty] | https://eref.se.com/be/nl/sis-tarif/product/NSYSDT8 | https://eref.se.com/be/fr/sis-tarif/product/NSYSDT8
Schneider Electric | Schneider Electric | 01022021 |  | Schneider Electric |  | SRL | NSYSDX10 |  |  | 4101.8 |  | 1 |  | 1 | LESSENAAR SDX INOX 304L 1000x1000x500 | PUPITRE SDX INOX 304L 1000x1000x500 |  | SDX 304L 1000X1000X600 | [18 empty] | 1 | 3606480155581 | 0 |  | 72000 | 61.5 | 114.5 | 101.5 | 714737.625 | [15 empty] | 1 | 85000 | 120 | 130 | 100 |  |  |  | 37 | N | [12 empty] | SRS | I9 | 8538100000 | [14 empty] | SDX bedieningspaneel, roestvrij 304L, Scotch Brite®-afw., H1000xB1000xD500 mm. | Pupitre de com. SDX, acier inoxy. 304L, finit. Scotch Brite®, H1000xL1000xP500mm | [17 empty] | https://eref.se.com/be/nl/sis-tarif/product/NSYSDX10 | https://eref.se.com/be/fr/sis-tarif/product/NSYSDX10
Schneider Electric | Schneider Electric | 01022021 |  | Schneider Electric |  | SRL | NSYSDX8 |  |  | 3389.39 |  | 1 |  | 1 | LESSENAAR SDX INOX 304L 1000x800x500 | PUPITRE SDX INOX 304L 1000x800x500 |  | SDX 304L 1000X800X600 | [18 empty] | 1 | 3606480155611 | 0 |  | 58000 | 61.5 | 114.5 | 81.5 | 573902.625 |  | 1 | 62000 | 82 | 116 | 62 | [9 empty] | 2 | 155000 | 120 | 180 | 100 |  |  |  | 37 | N | [12 empty] | SRS | I9 | 8538100000 | [14 empty] | SDX bedieningspaneel, roestvrij 304L, Scotch Brite®-afw., H1000xB800xD500mm. | Pupitre de com. SDX, acier inoxy. 304L, finit. Scotch Brite®, H1000xL800xP500 mm | [17 empty] | https://eref.se.com/be/nl/sis-tarif/product/NSYSDX8 | https://eref.se.com/be/fr/sis-tarif/product/NSYSDX8
Schneider Electric | Schneider Electric | 01022021 |  | Schneider Electric |  | SRL | NSYSF12640 |  |  | 762.88 |  | 1 |  | 1 | KAST SF 1200X600X400 1DEUR | CELL SF 1200X600X400 1P |  | SF WO/MOUNT PLATE 1200X600X400 | [18 empty] | 1 | 3606485117935 | 0 |  | 45000 | 49 | 133 | 65 | 423605 |  | 1 | 45000 | 49 | 133 | 65 | [9 empty] | 2 | 90000 | 98 | 133 | 65 |  |  |  | 2 | Y | [12 empty] | SRS | I9 | 8538100000 | [14 empty] | Spacial SF-behuizing zonder montageplaat - gemonteerd - 1200x600x400 mm | [18 empty] | https://eref.se.com/be/nl/sis-tarif/product/NSYSF12640 | https://eref.se.com/be/fr/sis-tarif/product/NSYSF12640
Schneider Electric | Schneider Electric | 01022021 |  | Schneider Electric |  | SRL | NSYSF12640P |  |  | 874.7 |  | 1 |  | 1 | KAST SF 1200X600X400 1DEUR +MOPLA | CELL SF 1200X600X400 1P CHAS PL |  | SF W/MOUNT PLATE 1200X600X400 | [18 empty] | 1 | 3606485117386 | 0 |  | 78000 | 49 | 133 | 65 | 423605 |  | 1 | 78000 | 49 | 133 | 65 | [9 empty] | 2 | 156000 | 98 | 133 | 65 |  |  |  | 2 | Y | [12 empty] | SRS | I9 | 8538100000 | [14 empty] | Spacial SF-behuizing met montageplaat - gemonteerd - 1200x600x400 mm | Spacial SF 1200x600x400 1 porte châssis plein | [17 empty] | https://eref.se.com/be/nl/sis-tarif/product/NSYSF12640P | https://eref.se.com/be/fr/sis-tarif/product/NSYSF12640P
Schneider Electric | Schneider Electric | 01022021 |  | Schneider Electric |  | SRL | NSYSF12660 |  |  | 803.05 |  | 1 |  | 1 | KAST SF 1200X600X600 1DEUR | CELL SF 1200X600X600 1P |  | SF WO/MOUNT PLATE 1200X600X600 | [18 empty] | 1 | 3606485117942 | 0 |  | 58000 | 69 | 133 | 65 | 596505 |  | 1 | 58000 | 69 | 133 | 65 | [9 empty] | 1 | 58000 | 69 | 135 | 63 |  |  |  | 2 | Y | [12 empty] | SRS | I9 | 8538100000 | [14 empty] | Spacial SF kast zonder montageplaat - gemonteerd - 1200x600x600 mm | [18 empty] | https://eref.se.com/be/nl/sis-tarif/product/NSYSF12660 | https://eref.se.com/be/fr/sis-tarif/product/NSYSF12660
Schneider Electric | Schneider Electric | 01022021 |  | Schneider Electric |  | SRL | NSYSF12660E |  |  | 1485.63 |  | 1 |  | 1 | RACK SFE 1200x600x600 | BAIE SFE 1200x600x600 |  | SF ELECTRONIC 1200X600X600 | [18 empty] | 1 | 3606485127323 | 0 |  | 85000 | 69 | 133 | 65 | 596505 |  | 1 | 85000 | 69 | 133 | 65 | [9 empty] | 1 | 85000 | 69 | 133 | 68 |  |  |  | 22 | N | [12 empty] | SRS | I9 | 8538100000 | [14 empty] | Spacial SF elektronische kast - gemonteerd - 1200x600x600 mm | [18 empty] | https://eref.se.com/be/nl/sis-tarif/product/NSYSF12660E | https://eref.se.com/be/fr/sis-tarif/product/NSYSF12660E
Schneider Electric | Schneider Electric | 01022021 |  | Schneider Electric |  | SRL | NSYSF12660P |  |  | 914.69 |  | 1 |  | 1 | KAST SF 1200X600X600 1DEUR +MOPLA | CELL SF 1200X600X600 1P CHAS PL |  | SF W/MOUNT PLATE 1200X600X600 | [18 empty] | 1 | 3606485117393 | 0 |  | 63000 | 69 | 133 | 65 | 596505 |  | 1 | 63000 | 69 | 133 | 65 | [9 empty] | 1 | 63000 | 69 | 135 | 65 |  |  |  | 2 | Y | [12 empty] | SRS | I9 | 8538100000 | [14 empty] | Spacial SF-behuizing met montageplaat - gemonteerd - 1200x600x600 mm | Spacial SF 1200x600x600 1 porte châssis plein | [17 empty] | https://eref.se.com/be/nl/sis-tarif/product/NSYSF12660P | https://eref.se.com/be/fr/sis-tarif/product/NSYSF12660P
Schneider Electric | Schneider Electric | 01022021 |  | Schneider Electric |  | SRL | NSYSF12680E |  |  | 1136.34 |  | 1 |  | 1 | RACK SFE 1200x600x800 | BAIE SFE 1200x600x800 |  | SF ELECTRONIC 1200X600X800 | [18 empty] | 1 | 3606485127330 | 0 |  | 98000 | 89 | 133 | 65 | 769405 |  | 1 | 98000 | 89 | 133 | 65 | [9 empty] | 1 | 98000 | 89 | 136 | 67 |  |  |  | 15 | N | [12 empty] | SRS | I9 | 8538100000 | [14 empty] | Spacial SF elektronische kast - gemonteerd - 1200x600x800 mm | [18 empty] | https://eref.se.com/be/nl/sis-tarif/product/NSYSF12680E | https://eref.se.com/be/fr/sis-tarif/product/NSYSF12680E
Schneider Electric | Schneider Electric | 01022021 |  | Schneider Electric |  | SRL | NSYSF12840 |  |  | 795.52 |  | 1 |  | 1 | KAST SF 1200X800X400 1DEUR | CELL SF 1200X800X400 1P |  | SF WO/MOUNT PLATE 1200X800X400 | [18 empty] | 1 | 3606485117959 | 0 |  | 67000 | 49 | 133 | 85 | 553945 |  | 1 | 67000 | 49 | 133 | 85 | [9 empty] | 2 | 134000 | 98 | 133 | 85 |  |  |  | 2 | Y | [12 empty] | SRS | I9 | 8538100000 | [14 empty] | Spacial SF kast zonder montageplaat - gemonteerd - 1200x800x400 mm | [18 empty] | https://eref.se.com/be/nl/sis-tarif/product/NSYSF12840 | https://eref.se.com/be/fr/sis-tarif/product/NSYSF12840
Schneider Electric | Schneider Electric | 01022021 |  | Schneider Electric |  | SRL | NSYSF12840P |  |  | 942.53 |  | 1 |  | 1 | KAST SF 1200X800X400 1DEUR +MOPLA | CELL SF 1200X800X400 1P CHAS PL |  | SF W/MOUNT PLATE 1200X800X400 | [18 empty] | 1 | 3606485117409 | 0 |  | 76000 | 49 | 135 | 85 | 562275 |  | 1 | 76000 | 49 | 135 | 85 | [9 empty] | 2 | 152000 | 98 | 135 | 85 |  |  |  | 2 | Y | [12 empty] | SRS | I9 | 8538100000 | [14 empty] | Spacial SF-behuizing met montageplaat - gemonteerd - 1200x800x400 mm | Spacial SF 1200x800x400 1 porte châssis plein | [17 empty] | https://eref.se.com/be/nl/sis-tarif/product/NSYSF12840P | https://eref.se.com/be/fr/sis-tarif/product/NSYSF12840P
Schneider Electric | Schneider Electric | 01022021 |  | Schneider Electric |  | SRL | NSYSF12860 |  |  | 837.39 |  | 1 |  | 1 | KAST SF 1200X800X600 1DEUR | CELL SF 1200X800X600 1P |  | SF WO/MOUNT PLATE 1200X800X600 | [18 empty] | 1 | 3606485117966 | 0 |  | 80000 | 69 | 133 | 85 | 780045 |  | 1 | 80000 | 69 | 133 | 85 | [9 empty] | 1 | 80000 | 69 | 135 | 83 |  |  |  | 2 | Y | [12 empty] | SRS | I9 | 8538100000 | [14 empty] | Spacial SF-behuizing zonder montageplaat - gemonteerd - 1200x800x600 mm | [18 empty] | https://eref.se.com/be/nl/sis-tarif/product/NSYSF12860 | https://eref.se.com/be/fr/sis-tarif/product/NSYSF12860
Schneider Electric | Schneider Electric | 01022021 |  | Schneider Electric |  | SRL | NSYSF12860E |  |  | 1489.56 |  | 1 |  | 1 | RACK SFE 1200x800x600 | BAIE SFE 1200x800x600 |  | SF ELECTRONIC 1200X800X600 | [18 empty] | 1 | 3606485127347 | 0 |  | 4000 | 69 | 133 | 85 | 780045 |  | 1 | 4000 | 69 | 133 | 85 | [9 empty] | 1 | 4000 | 69 | 135 | 85 |  |  |  | 22 | N | [12 empty] | SRS | I9 | 8538100000 | [14 empty] | Spacial SF elektronische kast - gemonteerd - 1200x800x600 mm | [18 empty] | https://eref.se.com/be/nl/sis-tarif/product/NSYSF12860E | https://eref.se.com/be/fr/sis-tarif/product/NSYSF12860E
Schneider Electric | Schneider Electric | 01022021 |  | Schneider Electric |  | SRL | NSYSF12860P |  |  | 980.05 |  | 1 |  | 1 | KAST SF 1200X800X600 1DEUR +MOPLA | CELL SF 1200X800X600 1P CHAS PL |  | SF W/MOUNT PLATE 1200X800X600 | [18 empty] | 1 | 3606485117416 | 0 |  | 81000 | 69 | 133 | 85 | 780045 |  | 1 | 81000 | 69 | 133 | 85 | [9 empty] | 1 | 81000 | 69 | 135 | 83 |  |  |  | 2 | Y | [12 empty] | SRS | I9 | 8538100000 | [14 empty] | Spacial SF kast met montageplaat - gemonteerd - 1200x800x600 mm | Spacial SF 1200x800x600 1 porte châssis plein | [17 empty] | https://eref.se.com/be/nl/sis-tarif/product/NSYSF12860P | https://eref.se.com/be/fr/sis-tarif/product/NSYSF12860P
Schneider Electric | Schneider Electric | 01022021 |  | Schneider Electric |  | SRL | NSYSF14640P |  |  | 896.11 |  | 1 |  | 1 | KAST SF 1400X600X400 1DEUR +MOPLA | CELL SF 1400X600X400 1P CHAS PL |  | SF W/MOUNT PLATE 1400X600X400 | [18 empty] | 1 | 3606485117423 | 0 |  | 79000 | 49 | 153 | 65 | 487305 |  | 1 | 79000 | 49 | 153 | 65 | [9 empty] | 2 | 158000 | 98 | 153 | 65 |  |  |  | 2 | Y | [12 empty] | SRS | I9 | 8538100000 | [14 empty] | Spacial SF-behuizing met montageplaat - gemonteerd - 1400x600x400 mm | Spacial SF 1400x600x400 1 porte châssis plein | [17 empty] | https://eref.se.com/be/nl/sis-tarif/product/NSYSF14640P | https://eref.se.com/be/fr/sis-tarif/product/NSYSF14640P
Schneider Electric | Schneider Electric | 01022021 |  | Schneider Electric |  | SRL | NSYSF14840P |  |  | 878.33 |  | 1 |  | 1 | KAST SF 1400X800X400 1DEUR +MOPLA | CELL SF 1400X800X400 1P CHAS PL |  | SF W/MOUNT PLATE 1400X800X400 | [18 empty] | 1 | 3606485117430 | 0 |  | 94000 | 49 | 153 | 85 | 637245 |  | 1 | 94000 | 49 | 153 | 85 | [9 empty] | 2 | 188000 | 98 | 153 | 85 |  |  |  | 2 | Y | [12 empty] | SRS | I9 | 8538100000 | [14 empty] | Spacial SF-behuizing met montageplaat - gemonteerd - 1400x800x400 mm | Spacial SF 1400x800x400 1 porte châssis plein | [17 empty] | https://eref.se.com/be/nl/sis-tarif/product/NSYSF14840P | https://eref.se.com/be/fr/sis-tarif/product/NSYSF14840P
Schneider Electric | Schneider Electric | 01022021 |  | Schneider Electric |  | SRL | NSYSF16660 |  |  | 805.7 |  | 1 |  | 1 | KAST SF 1600X600X600 1DEUR | CELL SF 1600X600X600 1P |  | SF WO/MOUNT PLATE 1600X600X600 | [18 empty] | 1 | 3606485117997 | 0 |  | 76000 | 69 | 173 | 65 | 775905 |  | 1 | 76000 | 69 | 173 | 65 | [9 empty] | 1 | 76000 | 69 | 173 | 65 |  |  |  | 2 | Y | [12 empty] | SRS | I9 | 8538100000 | [14 empty] | Spacial SF-behuizing zonder montageplaat - gemonteerd - 1600x600x600 mm | [18 empty] | https://eref.se.com/be/nl/sis-tarif/product/NSYSF16660 | https://eref.se.com/be/fr/sis-tarif/product/NSYSF16660
Schneider Electric | Schneider Electric | 01022021 |  | Schneider Electric |  | SRL | NSYSF16660P |  |  | 940.52 |  | 1 |  | 1 | KAST SF 1600X600X600 1DEUR +MOPLA | CELL SF 1600X600X600 1P CHAS PL |  | SF W/MOUNT PLATE 1600X600X600 | [18 empty] | 1 | 3606485117447 | 0 |  | 95000 | 69 | 173 | 64.5 | 769936.5 |  | 1 | 95000 | 69 | 173 | 64.5 | [9 empty] | 1 | 95000 | 70 | 173 | 65 |  |  |  | 2 | Y | [12 empty] | SRS | I9 | 8538100000 | [14 empty] | Spacial SF kast met montageplaat - gemonteerd - 1600x600x600 mm | Spacial SF 1600x600x600 1 porte châssis plein | [17 empty] | https://eref.se.com/be/nl/sis-tarif/product/NSYSF16660P | https://eref.se.com/be/fr/sis-tarif/product/NSYSF16660P
Schneider Electric | Schneider Electric | 01022021 |  | Schneider Electric |  | SRL | NSYSF16660PC |  |  | 2698.1 |  | 1 |  | 1 | RACK PC 1600x600x600 | BAIE PC 1600x600x600 |  | SF PC APPLICATION 1600X600X600 | [18 empty] | 1 | 3606485118741 | 0 |  | 127000 | 69 | 173 | 65 | 775905 |  | 1 | 127000 | 69 | 173 | 65 | [9 empty] | 1 | 127000 | 69 | 174 | 67 |  |  |  | 2 | Y | [12 empty] | SRS | I9 | 8538100000 | [14 empty] | Spacial SF PC rack kast - gemonteerd - 1600x600x600 mm | baie Spacial SF application PC 3 compartiments 1600x600x600 mm | [17 empty] | https://eref.se.com/be/nl/sis-tarif/product/NSYSF16660PC | https://eref.se.com/be/fr/sis-tarif/product/NSYSF16660PC
Schneider Electric | Schneider Electric | 01022021 |  | Schneider Electric |  | SRL | NSYSF16680 |  |  | 843.18 |  | 1 |  | 1 | KAST SF 1600X600X800 1DEUR | CELL SF 1600X600X800 1P |  | SF WO/MOUNT PLATE 1600X600X800 | [18 empty] | 1 | 3606485118000 | 0 |  | 82000 | 89 | 173 | 65 | 1000805 |  | 1 | 82000 | 89 | 173 | 65 | [9 empty] | 1 | 82000 | 90 | 177 | 65 |  |  |  | 2 | Y | [12 empty] | SRS | I9 | 8538100000 | [14 empty] | Spacial SF-behuizing zonder montageplaat - gemonteerd - 1600x600x800 mm | [18 empty] | https://eref.se.com/be/nl/sis-tarif/product/NSYSF16680 | https://eref.se.com/be/fr/sis-tarif/product/NSYSF16680
Schneider Electric | Schneider Electric | 01022021 |  | Schneider Electric |  | SRL | NSYSF16680PC |  |  | 2769.09 |  | 1 |  | 1 | RACK PC 1600x600x800 | BAIE PC 1600x600x800 |  | SF PC APPLICATION 1600X600X800 | [18 empty] | 1 | 3606485118758 | 0 |  | 142000 | 89 | 173 | 65 | 1000805 |  | 1 | 142000 | 89 | 173 | 65 | [9 empty] | 1 | 142000 | 89 | 173 | 66 |  |  |  | 2 | Y | [12 empty] | SRS | I9 | 8538100000 | [14 empty] | Spacial SF PC rack kast - gemonteerd - 1600x600x800 mm | baie Spacial SF application PC 3 compartiments 1600x600x800 mm | [17 empty] | https://eref.se.com/be/nl/sis-tarif/product/NSYSF16680PC | https://eref.se.com/be/fr/sis-tarif/product/NSYSF16680PC
Schneider Electric | Schneider Electric | 01022021 |  | Schneider Electric |  | SRL | NSYSF16860 |  |  | 820.12 |  | 1 |  | 1 | KAST SF 1600X800X600 1DEUR | CELL SF 1600X800X600 1P |  | SF WO/MOUNT PLATE 1600X800X600 | [18 empty] | 1 | 3606485118017 | 0 |  | 95400 | 173 | 69 | 84.5 | 1008676.5 |  | 1 | 88000 | 69 | 173 | 85 | [9 empty] | 1 | 88000 | 69 | 173 | 85 |  |  |  | 2 | Y | [12 empty] | SRS | I9 | 8538100000 | [14 empty] | Spacial SF-behuizing zonder montageplaat - gemonteerd - 1600x800x600 mm | [18 empty] | https://eref.se.com/be/nl/sis-tarif/product/NSYSF16860 | https://eref.se.com/be/fr/sis-tarif/product/NSYSF16860
Schneider Electric | Schneider Electric | 01022021 |  | Schneider Electric |  | SRL | NSYSF16860P |  |  | 920.57 |  | 1 |  | 1 | KAST SF 1600X800X600 1DEUR +MOPLA | CELL SF 1600X800X600 1P CHAS PL |  | SF W/MOUNT PLATE 1600X800X600 | [18 empty] | 1 | 3606485117461 | 0 |  | 110000 | 69 | 173 | 85 | 1014645 |  | 1 | 110000 | 69 | 173 | 85 | [9 empty] | 1 | 110000 | 69 | 174 | 87 |  |  |  | 2 | Y | [12 empty] | SRS | I9 | 8538100000 | [14 empty] | Spacial SF-behuizing met montageplaat - gemonteerd - 1600x800x600 mm | Spacial SF 1600x800x600 1 porte châssis plein | [17 empty] | https://eref.se.com/be/nl/sis-tarif/product/NSYSF16860P | https://eref.se.com/be/fr/sis-tarif/product/NSYSF16860P
Schneider Electric | Schneider Electric | 01022021 |  | Schneider Electric |  | SRL | NSYSF16880 |  |  | 953.34 |  | 1 |  | 1 | KAST SF 1600X800X800 1DEUR | CELL SF 1600X800X800 1P |  | SF WO/MOUNT PLATE 1600X800X800 | [18 empty] | 1 | 3606485118024 | 0 |  | 93000 | 89 | 173 | 85 | 1308745 |  | 1 | 93000 | 89 | 173 | 85 | [9 empty] | 1 | 93000 | 89 | 174 | 87 |  |  |  | 2 | Y | [12 empty] | SRS | I9 | 8538100000 | [14 empty] | Spacial SF-behuizing zonder montageplaat - gemonteerd - 1600x800x800 mm | [18 empty] | https://eref.se.com/be/nl/sis-tarif/product/NSYSF16880 | https://eref.se.com/be/fr/sis-tarif/product/NSYSF16880
Schneider Electric | Schneider Electric | 01022021 |  | Schneider Electric |  | SRL | NSYSF16880P |  |  | 1144.59 |  | 1 |  | 1 | KAST SF 1600X800X800 1DEUR +MOPLA | CELL SF 1600X800X800 1P CHAS PL |  | SF W/MOUNT PLATE 1600X800X800 | [18 empty] | 1 | 3606485117478 | 0 |  | 119000 | 89 | 173 | 85 | 1308745 |  | 1 | 119000 | 89 | 173 | 85 | [9 empty] | 1 | 119000 | 89 | 173 | 83 |  |  |  | 2 | Y | [12 empty] | SRS | I9 | 8538100000 | [14 empty] | Spacial SF-behuizing met montageplaat - gemonteerd - 1600x800x800 mm | Spacial SF 1600x800x800 1 porte châssis plein | [17 empty] | https://eref.se.com/be/nl/sis-tarif/product/NSYSF16880P | https://eref.se.com/be/fr/sis-tarif/product/NSYSF16880P
Schneider Electric | Schneider Electric | 01022021 |  | Schneider Electric |  | SRL | NSYSF181040 |  |  | 1033.85 |  | 1 |  | 1 | KAST SF 1800X1000X400 1DEUR | CELL SF 1800X1000X400 1P |  | SF WO/MOUNT PLATE 1800X1000X400 | [18 empty] | 1 | 3606485118130 | 0 |  | 102000 | 49 | 193 | 105 | 992985 |  | 1 | 102000 | 49 | 193 | 105 | [9 empty] | 2 | 204000 | 98 | 194 | 105 |  |  |  | 2 | Y | [12 empty] | SRS | I9 | 8538100000 | [14 empty] | Spacial SF kast zonder montageplaat - gemonteerd - 1800x1000x400 mm | [18 empty] | https://eref.se.com/be/nl/sis-tarif/product/NSYSF181040 | https://eref.se.com/be/fr/sis-tarif/product/NSYSF181040
Schneider Electric | Schneider Electric | 01022021 |  | Schneider Electric |  | SRL | NSYSF1810402D |  |  | 1124.68 |  | 1 |  | 1 | KAST SF 1800X1000X400 2DEUREN | CELL SF 1800X1000X400 2P |  | SF WO/MOUN PLATE 2D 1800X1000X400 | [18 empty] | 1 | 3606485118147 | 0 |  | 106000 | 49 | 193 | 105 | 992985 |  | 1 | 106000 | 49 | 193 | 105 | [9 empty] | 2 | 212000 | 98 | 193 | 106.5 |  |  |  | 2 | Y | [12 empty] | SRS | I9 | 8538100000 | [14 empty] | Spacial SF-behuizing zonder montageplaat - gemonteerd - 1800x1000x400 mm | [18 empty] | https://eref.se.com/be/nl/sis-tarif/product/NSYSF1810402D | https://eref.se.com/be/fr/sis-tarif/product/NSYSF1810402D
Schneider Electric | Schneider Electric | 01022021 |  | Schneider Electric |  | SRL | NSYSF1810402DP |  |  | 1379.7 |  | 1 |  | 1 | KAST SF1800X1000X400 2DEUREN +MOPLA | CELL SF1800X1000X400 2P CHAS PL |  | SF W/MOUNT PLATE 2D 1800X1000X400 | [18 empty] | 1 | 3606485117560 | 0 |  | 145000 | 49 | 193 | 105 | 992985 |  | 1 | 145000 | 49 | 193 | 105 | [9 empty] | 2 | 290000 | 98 | 193 | 105 |  |  |  | 2 | Y | [12 empty] | SRS | I9 | 8538100000 | [14 empty] | Spacial SF-behuizing met montageplaat - gemonteerd - 1800x1000x400 mm | Spacial SF1800x1000x400 2 portes châssis plein | [17 empty] | https://eref.se.com/be/nl/sis-tarif/product/NSYSF1810402DP | https://eref.se.com/be/fr/sis-tarif/product/NSYSF1810402DP
Schneider Electric | Schneider Electric | 01022021 |  | Schneider Electric |  | SRL | NSYSF181040P |  |  | 1226.82 |  | 1 |  | 1 | KAST SF1800X1000X400 1DEUR +MOPLA | CELL SF1800X1000X400 1P CHAS PL |  | SF W/MOUNT PLATE 1800X1000X400 | [18 empty] | 1 | 3606485117553 | 0 |  | 135000 | 49 | 193 | 105 | 992985 |  | 1 | 135000 | 49 | 193 | 105 | [9 empty] | 2 | 270000 | 98 | 193 | 105 |  |  |  | 2 | Y | [12 empty] | SRS | I9 | 8538100000 | [14 empty] | Spacial SF-behuizing met montageplaat - gemonteerd - 1800x1000x400 mm | Spacial SF1800x1000x400 1 porte châssis plein | [17 empty] | https://eref.se.com/be/nl/sis-tarif/product/NSYSF181040P | https://eref.se.com/be/fr/sis-tarif/product/NSYSF181040P
Schneider Electric | Schneider Electric | 01022021 |  | Schneider Electric |  | SRL | NSYSF181050 |  |  | 1099.65 |  | 1 |  | 1 | KAST SF 1800X1000X500 1DEUR | CELL SF 1800X1000X500 1P |  | SF WO/MOUNT PLATE 1800X1000X500 | [18 empty] | 1 | 3606485118154 | 0 |  | 96000 | 193 | 59 | 105 | 1195635 |  | 1 | 96000 | 59 | 193 | 105 | [9 empty] | 1 | 96000 | 56 | 194 | 106 |  |  |  | 2 | Y | [12 empty] | SRS | I9 | 8538100000 | [14 empty] | Spacial SF kast zonder montageplaat - gemonteerd - 1800x1000x500 mm | [18 empty] | https://eref.se.com/be/nl/sis-tarif/product/NSYSF181050 | https://eref.se.com/be/fr/sis-tarif/product/NSYSF181050
Schneider Electric | Schneider Electric | 01022021 |  | Schneider Electric |  | SRL | NSYSF181050P |  |  | 1301.25 |  | 1 |  | 1 | KAST SF1800X1000X500 1DEUR +MOPLA | CELL SF1800X1000X500 1P CHAS PL |  | SF W/MOUNT PLATE 1800X1000X500 | [18 empty] | 1 | 3606485117577 | 0 |  | 126000 | 193 | 59 | 105 | 1195635 |  | 1 | 126000 | 59 | 193 | 105 | [9 empty] | 1 | 126000 | 59 | 193 | 107 |  |  |  | 2 | Y | [12 empty] | SRS | I9 | 8538100000 | [14 empty] | Spacial SF kast met montageplaat - gemonteerd - 1800x1000x500 mm | Spacial SF1800x1000x500 1 porte châssis plein | [17 empty] | https://eref.se.com/be/nl/sis-tarif/product/NSYSF181050P | https://eref.se.com/be/fr/sis-tarif/product/NSYSF181050P
Schneider Electric | Schneider Electric | 01022021 |  | Schneider Electric |  | SRL | NSYSF181060 |  |  | 1090.08 |  | 1 |  | 1 | KAST SF 1800X1000X600 1DEUR | CELL SF 1800X1000X600 1P |  | SF WO/MOUNT PLATE 1800X1000X600 | [18 empty] | 1 | 3606485118161 | 0 |  | 104000 | 193 | 69 | 105 | 1398285 |  | 1 | 104000 | 69 | 193 | 105 | [9 empty] | 1 | 104000 | 69 | 193 | 106 |  |  |  | 2 | Y | [12 empty] | SRS | I9 | 8538100000 | [14 empty] | Spacial SF kast zonder montageplaat - gemonteerd - 1800x1000x600 mm | [18 empty] | https://eref.se.com/be/nl/sis-tarif/product/NSYSF181060 | https://eref.se.com/be/fr/sis-tarif/product/NSYSF181060
Schneider Electric | Schneider Electric | 01022021 |  | Schneider Electric |  | SRL | NSYSF1810602D |  |  | 1241.16 |  | 1 |  | 1 | KAST SF 1800X1000X600 2DEUREN | CELL SF 1800X1000X600 2P |  | SF WO/MOUN PLATE 2D 1800X1000X600 | [18 empty] | 1 | 3606485118178 | 0 |  | 125080 | 193 | 69 | 104.5 | 1391626.5 |  | 1 | 113000 | 69 | 193 | 105 | [9 empty] | 1 | 113000 | 69 | 193 | 105 |  |  |  | 2 | Y | [12 empty] | SRS | I9 | 8538100000 | [14 empty] | Spacial SF-behuizing zonder montageplaat - gemonteerd - 1800x1000x600 mm | [18 empty] | https://eref.se.com/be/nl/sis-tarif/product/NSYSF1810602D | https://eref.se.com/be/fr/sis-tarif/product/NSYSF1810602D
Schneider Electric | Schneider Electric | 01022021 |  | Schneider Electric |  | SRL | NSYSF1810602DP |  |  | 1499.53 |  | 1 |  | 1 | KAST SF1800X1000X600 2DEUREN +MOPLA | CELL SF1800X1000X600 2P CHAS PL |  | SF W/MOUNT PLATE 2D 1800X1000X600 | [18 empty] | 1 | 3606485117591 | 0 |  | 139000 | 193 | 69 | 105 | 1398285 |  | 1 | 139000 | 69 | 193 | 105 | [9 empty] | 1 | 139000 | 69 | 193 | 109 |  |  |  | 2 | Y | [12 empty] | SRS | I9 | 8538100000 | [14 empty] | Spacial SF-behuizing met montageplaat - gemonteerd - 1800x1000x600 mm | Spacial SF1800x1000x600 2 portes châssis plein | [17 empty] | https://eref.se.com/be/nl/sis-tarif/product/NSYSF1810602DP | https://eref.se.com/be/fr/sis-tarif/product/NSYSF1810602DP
Schneider Electric | Schneider Electric | 01022021 |  | Schneider Electric |  | SRL | NSYSF181060P |  |  | 1301.52 |  | 1 |  | 1 | KAST SF1800X1000X600 1DEUR +MOPLA | CELL SF1800X1000X600 1P CHAS PL |  | SF W/MOUNT PLATE 1800X1000X600 | [18 empty] | 1 | 3606485117584 | 0 |  | 136000 | 193 | 69 | 105 | 1398285 |  | 1 | 136000 | 69 | 193 | 105 | [9 empty] | 1 | 136000 | 69 | 193 | 106 |  |  |  | 2 | Y | [12 empty] | SRS | I9 | 8538100000 | [14 empty] | Spacial SF kast met montageplaat - gemonteerd - 1800x1000x600 mm | Spacial SF1800x1000x600 1 porte châssis plein | [17 empty] | https://eref.se.com/be/nl/sis-tarif/product/NSYSF181060P | https://eref.se.com/be/fr/sis-tarif/product/NSYSF181060P
Schneider Electric | Schneider Electric | 01022021 |  | Schneider Electric |  | SRL | NSYSF1812402D |  |  | 1153.45 |  | 1 |  | 1 | KAST SF 1800X1200X400 2DEUREN | CELL SF 1800X1200X400 2P |  | SF WO/MOUN PLATE 2D 1800X1200X400 | [18 empty] | 1 | 3606485118185 | 0 |  | 121000 | 49 | 193 | 125 | 1182125 |  | 1 | 121000 | 49 | 193 | 125 | [9 empty] | 2 | 242000 | 98 | 193 | 125 |  |  |  | 2 | Y | [12 empty] | SRS | I9 | 8538100000 | [14 empty] | Spacial SF-behuizing zonder montageplaat - gemonteerd - 1800x1200x400 mm | [18 empty] | https://eref.se.com/be/nl/sis-tarif/product/NSYSF1812402D | https://eref.se.com/be/fr/sis-tarif/product/NSYSF1812402D
Schneider Electric | Schneider Electric | 01022021 |  | Schneider Electric |  | SRL | NSYSF1812402DP |  |  | 1364.61 |  | 1 |  | 1 | KAST SF1800X1200X400 2DEUREN +MOPLA | CELL SF1800X1200X400 2P CHAS PL |  | SF W/MOUNT PLATE 2D 1800X1200X400 | [18 empty] | 1 | 3606485117607 | 0 |  | 165000 | 49 | 193 | 125 | 1182125 |  | 1 | 165000 | 49 | 193 | 125 | [9 empty] | 2 | 330000 | 98 | 193 | 125 |  |  |  | 2 | Y | [12 empty] | SRS | I9 | 8538100000 | [14 empty] | Spacial SF-behuizing met montageplaat - gemonteerd - 1800x1200x400 mm | Spacial SF1800x1200x400 2 portes châssis plein | [17 empty] | https://eref.se.com/be/nl/sis-tarif/product/NSYSF1812402DP | https://eref.se.com/be/fr/sis-tarif/product/NSYSF1812402DP
Schneider Electric | Schneider Electric | 01022021 |  | Schneider Electric |  | SRL | NSYSF1812502D |  |  | 1166.32 |  | 1 |  | 1 | KAST SF 1800X1200X500 2DEUREN | CELL SF 1800X1200X500 2P |  | SF WO/MOUN PLATE 2D 1800X1200X500 | [18 empty] | 1 | 3606485118192 | 0 |  | 128000 | 193 | 59 | 125 | 1423375 |  | 1 | 128000 | 59 | 193 | 125 | [9 empty] | 1 | 128000 | 59 | 193 | 121 |  |  |  | 2 | Y | [12 empty] | SRS | I9 | 8538100000 | [14 empty] | Spacial SF kast zonder montageplaat - gemonteerd - 1800x1200x500 mm | [18 empty] | https://eref.se.com/be/nl/sis-tarif/product/NSYSF1812502D | https://eref.se.com/be/fr/sis-tarif/product/NSYSF1812502D
Schneider Electric | Schneider Electric | 01022021 |  | Schneider Electric |  | SRL | NSYSF1812502DP |  |  | 1369.2 |  | 1 |  | 1 | KAST SF1800X1200X500 2DEUREN +MOPLA | CELL SF1800X1200X500 2P CHAS PL |  | SF W/MOUNT PLATE 2D 1800X1200X500 | [18 empty] | 1 | 3606485117614 | 0 |  | 170000 | 193 | 59 | 125 | 1423375 |  | 1 | 170000 | 59 | 193 | 125 | [9 empty] | 1 | 170000 | 58.5 | 193 | 128 |  |  |  | 2 | Y | [12 empty] | SRS | I9 | 8538100000 | [14 empty] | Spacial SF-behuizing met montageplaat - gemonteerd - 1800x1200x500 mm | Spacial SF1800x1200x500 2portes châssis plein | [17 empty] | https://eref.se.com/be/nl/sis-tarif/product/NSYSF1812502DP | https://eref.se.com/be/fr/sis-tarif/product/NSYSF1812502DP
Schneider Electric | Schneider Electric | 01022021 |  | Schneider Electric |  | SRL | NSYSF1812602D |  |  | 1358.7 |  | 1 |  | 1 | KAST SF 1800X1200X600 2DEUREN | CELL SF 1800X1200X600 2P |  | SF WO/MOUN PLATE 2D 1800X1200X600 | [18 empty] | 1 | 3606485118208 | 0 |  | 126000 | 193 | 69 | 125 | 1664625 |  | 1 | 126000 | 69 | 193 | 125 | [9 empty] | 1 | 126000 | 69 | 196 | 126 |  |  |  | 2 | Y | [12 empty] | SRS | I9 | 8538100000 | [14 empty] | Spacial SF-behuizing zonder montageplaat - gemonteerd - 1800x1200x600 mm | [18 empty] | https://eref.se.com/be/nl/sis-tarif/product/NSYSF1812602D | https://eref.se.com/be/fr/sis-tarif/product/NSYSF1812602D
Schneider Electric | Schneider Electric | 01022021 |  | Schneider Electric |  | SRL | NSYSF1812602DP |  |  | 1555.81 |  | 1 |  | 1 | KAST SF1800X1200X600 2DEUREN +MOPLA | CELL SF1800X1200X600 2P CHAS PL |  | SF W/MOUNT PLATE 2D 1800X1200X600 | [18 empty] | 1 | 3606485117621 | 0 |  | 174000 | 193 | 69 | 125 | 1664625 |  | 1 | 174000 | 69 | 196 | 125 | [9 empty] | 1 | 174000 | 69 | 196 | 126 |  |  |  | 2 | Y | [12 empty] | SRS | I9 | 8538100000 | [14 empty] | Spacial SF-behuizing met montageplaat - gemonteerd - 1800x1200x600 mm | Spacial SF1800x1200x600 2 portes châssis plein | [17 empty] | https://eref.se.com/be/nl/sis-tarif/product/NSYSF1812602DP | https://eref.se.com/be/fr/sis-tarif/product/NSYSF1812602DP
Schneider Electric | Schneider Electric | 01022021 |  | Schneider Electric |  | SRL | NSYSF18440 |  |  | 695.03 |  | 1 |  | 1 | KAST SF 1800X400X400 1DEUR | CELL SF 1800X400X400 1P |  | SF WO/MOUNT PLATE 1800X400X400 | [18 empty] | 1 | 3606485118031 | 0 |  | 55000 | 49 | 193 | 45 | 425565 |  | 1 | 55000 | 49 | 193 | 45 | [9 empty] | 2 | 110000 | 98 | 193 | 45 |  |  |  | 2 | Y | [12 empty] | SRS | I9 | 8538100000 | [14 empty] | Spacial SF-behuizing zonder montageplaat - gemonteerd - 1800x400x400 mm | [18 empty] | https://eref.se.com/be/nl/sis-tarif/product/NSYSF18440 | https://eref.se.com/be/fr/sis-tarif/product/NSYSF18440
Schneider Electric | Schneider Electric | 01022021 |  | Schneider Electric |  | SRL | NSYSF18450 |  |  | 709.67 |  | 1 |  | 1 | KAST SF 1800X400X500 1DEUR | CELL SF 1800X400X500 1P |  | SF WO/MOUNT PLATE 1800X400X500 | [18 empty] | 1 | 3606485118048 | 0 |  | 60000 | 49 | 193 | 55 | 520135 |  | 1 | 60000 | 49 | 193 | 55 | [9 empty] | 2 | 120000 | 98 | 193 | 55 |  |  |  | 2 | Y | [12 empty] | SRS | I9 | 8538100000 | [14 empty] | Spacial SF kast zonder montageplaat - gemonteerd - 1800x400x500 mm | [18 empty] | https://eref.se.com/be/nl/sis-tarif/product/NSYSF18450 | https://eref.se.com/be/fr/sis-tarif/product/NSYSF18450
Schneider Electric | Schneider Electric | 01022021 |  | Schneider Electric |  | SRL | NSYSF18460 |  |  | 731.59 |  | 1 |  | 1 | KAST SF 1800X400X600 1DEUR | CELL SF 1800X400X600 1P |  | SF WO/MOUNT PLATE 1800X400X600 | [18 empty] | 1 | 3606485118055 | 0 |  | 67000 | 49 | 193 | 65 | 614705 |  | 1 | 67000 | 49 | 192 | 65 | [9 empty] | 2 | 174000 | 98 | 192 | 65 |  |  |  | 2 | Y | [12 empty] | SRS | I9 | 8538100000 | [14 empty] | Spacial SF kast zonder montageplaat - gemonteerd - 1800x400x600 mm | [18 empty] | https://eref.se.com/be/nl/sis-tarif/product/NSYSF18460 | https://eref.se.com/be/fr/sis-tarif/product/NSYSF18460
Schneider Electric | Schneider Electric | 01022021 |  | Schneider Electric |  | SRL | NSYSF18640 |  |  | 782.45 |  | 1 |  | 1 | KAST SF 1800X600X400 1DEUR | CELL SF 1800X600X400 1P |  | SF WO/MOUNT PLATE 1800X600X400 | [18 empty] | 1 | 3606485118062 | 0 |  | 74000 | 49 | 193 | 65 | 614705 |  | 1 | 74000 | 49 | 193 | 65 | [9 empty] | 2 | 148000 | 98 | 193 | 65 |  |  |  | 2 | Y | [12 empty] | SRS | I9 | 8538100000 | [14 empty] | Spacial SF-behuizing zonder montageplaat - gemonteerd - 1800x600x400 mm | [18 empty] | https://eref.se.com/be/nl/sis-tarif/product/NSYSF18640 | https://eref.se.com/be/fr/sis-tarif/product/NSYSF18640
Schneider Electric | Schneider Electric | 01022021 |  | Schneider Electric |  | SRL | NSYSF18640P |  |  | 882.24 |  | 1 |  | 1 | KAST SF 1800X600X400 1DEUR +MOPLA | CELL SF 1800X600X400 1P CHAS PL |  | SF W/MOUNT PLATE 1800X600X400 | [18 empty] | 1 | 3606485117485 | 0 |  | 102000 | 49 | 193 | 65 | 614705 |  | 1 | 102000 | 49 | 193 | 65 | [9 empty] | 2 | 204000 | 98 | 193 | 65 |  |  |  | 2 | Y | [12 empty] | SRS | I9 | 8538100000 | [14 empty] | Spacial SF-behuizing met montageplaat - gemonteerd - 1800x600x400 mm | Spacial SF 1800x600x400 1 porte châssis plein | [17 empty] | https://eref.se.com/be/nl/sis-tarif/product/NSYSF18640P | https://eref.se.com/be/fr/sis-tarif/product/NSYSF18640P
Schneider Electric | Schneider Electric | 01022021 |  | Schneider Electric |  | SRL | NSYSF18640T |  |  | 1162.52 |  | 1 |  | 1 | KAST SF 1800X600X400 1RUITDEUR | CELL SF 1800X600X400 1P TRANSP |  | SF GLAZED WO/MP 1800X600X400 | [18 empty] | 1 | 3606485118581 | 0 |  | 68000 | 49 | 193 | 65 | 614705 |  | 1 | 68000 | 49 | 193 | 65 | [9 empty] | 1 | 68000 | 49 | 194 | 67 |  |  |  | 2 | Y | [12 empty] | SRS | I9 | 8538100000 | [14 empty] | Spacial SF-behuizing zonder montageplaat - gemonteerd - 1800x600x400 mm | Spacial SF 1800x600x400 1 porte transparente | [17 empty] | https://eref.se.com/be/nl/sis-tarif/product/NSYSF18640T | https://eref.se.com/be/fr/sis-tarif/product/NSYSF18640T
Schneider Electric | Schneider Electric | 01022021 |  | Schneider Electric |  | SRL | NSYSF18650 |  |  | 798.92 |  | 1 |  | 1 | KAST SF 1800X600X500 1DEUR | CELL SF 1800X600X500 1P |  | SF WO/MOUNT PLATE 1800X600X500 | [18 empty] | 1 | 3606485118079 | 0 |  | 83000 | 59 | 193 | 65 | 740155 |  | 1 | 83000 | 59 | 193 | 65 | [9 empty] | 1 | 83000 | 59.5 | 194 | 67 |  |  |  | 2 | Y | [12 empty] | SRS | I9 | 8538100000 | [14 empty] | Spacial SF-behuizing zonder montageplaat - gemonteerd - 1800x600x500 mm | [18 empty] | https://eref.se.com/be/nl/sis-tarif/product/NSYSF18650 | https://eref.se.com/be/fr/sis-tarif/product/NSYSF18650
Schneider Electric | Schneider Electric | 01022021 |  | Schneider Electric |  | SRL | NSYSF18650P |  |  | 897.74 |  | 1 |  | 1 | KAST SF 1800X600X500 1DEUR +MOPLA | CELL SF 1800X600X500 1P CHAS PL |  | SF W/MOUNT PLATE 1800X600X500 | [18 empty] | 1 | 3606485117492 | 0 |  | 101000 | 59 | 193 | 65 | 740155 |  | 1 | 101000 | 59 | 193 | 65 | [9 empty] | 1 | 101000 | 59 | 194 | 67 |  |  |  | 2 | Y | [12 empty] | SRS | I9 | 8538100000 | [14 empty] | Spacial SF kast met montageplaat - gemonteerd - 1800x600x500 mm | Spacial SF 1800x600x500 1 porte châssis plein | [17 empty] | https://eref.se.com/be/nl/sis-tarif/product/NSYSF18650P | https://eref.se.com/be/fr/sis-tarif/product/NSYSF18650P
Schneider Electric | Schneider Electric | 01022021 |  | Schneider Electric |  | SRL | NSYSF18660 |  |  | 889.53 |  | 1 |  | 1 | KAST SF 1800X600X600 1DEUR | CELL SF 1800X600X600 1P |  | SF WO/MOUNT PLATE 1800X600X600 | [18 empty] | 1 | 3606485118086 | 0 |  | 83000 | 69 | 193 | 65 | 865605 |  | 1 | 83000 | 69 | 193 | 65 | [9 empty] | 1 | 83000 | 69.5 | 194 | 68 |  |  |  | 2 | Y | [12 empty] | SRS | I9 | 8538100000 | [14 empty] | Spacial SF-behuizing zonder montageplaat - gemonteerd - 1800x600x600 mm | [18 empty] | https://eref.se.com/be/nl/sis-tarif/product/NSYSF18660 | https://eref.se.com/be/fr/sis-tarif/product/NSYSF18660
Schneider Electric | Schneider Electric | 01022021 |  | Schneider Electric |  | SRL | NSYSF18660P |  |  | 1023.52 |  | 1 |  | 1 | KAST SF 1800X600X600 1DEUR +MOPLA | CELL SF 1800X600X600 1P CHAS PL |  | SF W/MOUNT PLATE 1800X600X600 | [18 empty] | 1 | 3606485117508 | 0 |  | 100000 | 69 | 193 | 65 | 865605 |  | 1 | 100000 | 69 | 193 | 65 | [9 empty] | 1 | 100000 | 69.5 | 194 | 68 |  |  |  | 2 | Y | [12 empty] | SRS | I9 | 8538100000 | [14 empty] | Spacial SF-behuizing met montageplaat - gemonteerd - 1800x600x600 mm | Spacial SF 1800x600x600 1 porte châssis plein | [17 empty] | https://eref.se.com/be/nl/sis-tarif/product/NSYSF18660P | https://eref.se.com/be/fr/sis-tarif/product/NSYSF18660P
Schneider Electric | Schneider Electric | 01022021 |  | Schneider Electric |  | SRL | NSYSF18660PC |  |  | 2808.25 |  | 1 |  | 1 | RACK PC 1800x600x600 | BAIE PC 1800x600x600 |  | SF PC APPLICATION 1800X600X600 | [18 empty] | 1 | 3606485118765 | 0 |  | 136000 | 69 | 193 | 65 | 865605 |  | 1 | 136000 | 69 | 193 | 65 | [9 empty] | 1 | 136000 | 70 | 196 | 65 |  |  |  | 2 | Y | [12 empty] | SRS | I9 | 8538100000 | [14 empty] | Spacial SF PC rack kast - gemonteerd - 1800x600x600 mm | baie Spacial SF application PC 4 compartiments 1800x600x600 mm | [17 empty] | https://eref.se.com/be/nl/sis-tarif/product/NSYSF18660PC | https://eref.se.com/be/fr/sis-tarif/product/NSYSF18660PC
Schneider Electric | Schneider Electric | 01022021 |  | Schneider Electric |  | SRL | NSYSF18680PC |  |  | 2806.01 |  | 1 |  | 1 | RACK PC 1800x600x800 | BAIE PC 1800x600x800 |  | SF PC APPLICATION 1800X600X800 | [18 empty] | 1 | 3606485118772 | 0 |  | 153000 | 89 | 193 | 65 | 1116505 |  | 1 | 153000 | 89 | 193 | 65 | [9 empty] | 1 | 153000 | 90 | 197 | 65 |  |  |  | 2 | Y | [12 empty] | SRS | I9 | 8538100000 | [14 empty] | Spacial SF PC rack kast - gemonteerd - 1800x600x800 mm | baie Spacial SF application PC 4 compartiments 1800x600x800 mm | [17 empty] | https://eref.se.com/be/nl/sis-tarif/product/NSYSF18680PC | https://eref.se.com/be/fr/sis-tarif/product/NSYSF18680PC
Schneider Electric | Schneider Electric | 01022021 |  | Schneider Electric |  | SRL | NSYSF18680T |  |  | 1419.5 |  | 1 |  | 1 | KAST SF 1800X600X800 1RUITDEUR | CELL SF 1800X600X800 1P TRANSP |  | SF GLAZED WO/MP 1800X600X800 | [18 empty] | 1 | 3606485118604 | 0 |  | 80000 | 89 | 193 | 65 | 1116505 |  | 1 | 80000 | 89 | 193 | 65 | [9 empty] | 1 | 80000 | 89 | 194 | 70 |  |  |  | 2 | Y | [12 empty] | SRS | I9 | 8538100000 | [14 empty] | Spacial SF-behuizing zonder montageplaat - gemonteerd - 1800x600x800 mm | Spacial SF 1800x600x800 1 porte transparente | [17 empty] | https://eref.se.com/be/nl/sis-tarif/product/NSYSF18680T | https://eref.se.com/be/fr/sis-tarif/product/NSYSF18680T
Schneider Electric | Schneider Electric | 01022021 |  | Schneider Electric |  | SRL | NSYSF18840 |  |  | 815.89 |  | 1 |  | 1 | KAST SF 1800X800X400 1DEUR | CELL SF 1800X800X400 1P |  | SF WO/MOUNT PLATE 1800X800X400 | [18 empty] | 1 | 3606485118093 | 0 |  | 89000 | 49 | 193 | 85 | 803845 |  | 1 | 89000 | 49 | 193 | 85 | [9 empty] | 2 | 178000 | 98 | 193 | 85 |  |  |  | 2 | Y | [12 empty] | SRS | I9 | 8538100000 | [14 empty] | Spacial SF-behuizing zonder montageplaat - gemonteerd - 1800x800x400 mm | [18 empty] | https://eref.se.com/be/nl/sis-tarif/product/NSYSF18840 | https://eref.se.com/be/fr/sis-tarif/product/NSYSF18840
Schneider Electric | Schneider Electric | 01022021 |  | Schneider Electric |  | SRL | NSYSF18840P |  |  | 1030.87 |  | 1 |  | 1 | KAST SF 1800X800X400 1DEUR +MOPLA | CELL SF 1800X800X400 1P CHAS PL |  | SF W/MOUNT PLATE 1800X800X400 | [18 empty] | 1 | 3606485117515 | 0 |  | 113000 | 49 | 193 | 85 | 803845 |  | 1 | 113000 | 49 | 193 | 85 | [9 empty] | 2 | 226000 | 98 | 193 | 85 |  |  |  | 2 | Y | [12 empty] | SRS | I9 | 8538100000 | [14 empty] | Spacial SF-behuizing met montageplaat - gemonteerd - 1800x800x400 mm | Spacial SF 1800x800x400 1 porte châssis plein | [17 empty] | https://eref.se.com/be/nl/sis-tarif/product/NSYSF18840P | https://eref.se.com/be/fr/sis-tarif/product/NSYSF18840P
Schneider Electric | Schneider Electric | 01022021 |  | Schneider Electric |  | SRL | NSYSF18840T |  |  | 1154.51 |  | 1 |  | 1 | KAST SF 1800X800X400 1RUITDEUR | CELL SF 1800X800X400 1P TRANSP |  | SF GLAZED WO/MP 1800X800X400 | [18 empty] | 1 | 3606485118611 | 0 |  | 81000 | 49 | 193 | 85 | 803845 |  | 1 | 81000 | 49 | 193 | 85 | [9 empty] | 1 | 81000 | 49 | 193 | 82 |  |  |  | 2 | Y | [12 empty] | SRS | I9 | 8538100000 | [14 empty] | Spacial SF-behuizing zonder montageplaat - gemonteerd - 1800x800x400 mm | Spacial SF 1800x800x400 1 porte transparente | [17 empty] | https://eref.se.com/be/nl/sis-tarif/product/NSYSF18840T | https://eref.se.com/be/fr/sis-tarif/product/NSYSF18840T
Schneider Electric | Schneider Electric | 01022021 |  | Schneider Electric |  | SRL | NSYSF18850 |  |  | 833.07 |  | 1 |  | 1 | KAST SF 1800X800X500 1DEUR | CELL SF 1800X800X500 1P |  | SF WO/MOUNT PLATE 1800X800X500 | [18 empty] | 1 | 3606485118109 | 0 |  | 91000 | 59 | 193 | 85 | 967895 |  | 1 | 91000 | 59 | 193 | 85 | [9 empty] | 1 | 91000 | 59 | 192 | 84 |  |  |  | 2 | Y | [12 empty] | SRS | I9 | 8538100000 | [14 empty] | Spacial SF kast zonder montageplaat - gemonteerd - 1800x800x500 mm | [18 empty] | https://eref.se.com/be/nl/sis-tarif/product/NSYSF18850 | https://eref.se.com/be/fr/sis-tarif/product/NSYSF18850
Schneider Electric | Schneider Electric | 01022021 |  | Schneider Electric |  | SRL | NSYSF18850P |  |  | 971.9 |  | 1 |  | 1 | KAST SF 1800X800X500 1DEUR +MOPLA | CELL SF 1800X800X500 1P CHAS PL |  | SF W/MOUNT PLATE 1800X800X500 | [18 empty] | 1 | 3606485117522 | 0 |  | 117000 | 59 | 193 | 85 | 967895 |  | 1 | 117000 | 59 | 193 | 85 | [9 empty] | 1 | 117000 | 60 | 193 | 87 |  |  |  | 2 | Y | [12 empty] | SRS | I9 | 8538100000 | [14 empty] | Spacial SF-behuizing met montageplaat - gemonteerd - 1800x800x500 mm | Spacial SF 1800x800x500 1 porte châssis plein | [17 empty] | https://eref.se.com/be/nl/sis-tarif/product/NSYSF18850P | https://eref.se.com/be/fr/sis-tarif/product/NSYSF18850P
Schneider Electric | Schneider Electric | 01022021 |  | Schneider Electric |  | SRL | NSYSF18860 |  |  | 910.38 |  | 1 |  | 1 | KAST SF 1800X800X600 1DEUR | CELL SF 1800X800X600 1P |  | SF WO/MOUNT PLATE 1800X800X600 | [18 empty] | 1 | 3606485118116 | 0 |  | 96000 | 69 | 193 | 85 | 1131945 |  | 1 | 96000 | 69 | 193 | 85 | [9 empty] | 1 | 96000 | 69 | 193 | 86 |  |  |  | 2 | Y | [12 empty] | SRS | I9 | 8538100000 | [14 empty] | Spacial SF-behuizing zonder montageplaat - gemonteerd - 1800x800x600 mm | [18 empty] | https://eref.se.com/be/nl/sis-tarif/product/NSYSF18860 | https://eref.se.com/be/fr/sis-tarif/product/NSYSF18860
Schneider Electric | Schneider Electric | 01022021 |  | Schneider Electric |  | SRL | NSYSF188602D |  |  | 973.07 |  | 1 |  | 1 | KAST SF 1800X800X600 2DEUREN | CELL SF 1800X800X600 2P |  | SF WO/MOUNT PLATE 2D 1800X800X600 | [18 empty] | 1 | 3606485118123 | 0 |  | 100000 | 69 | 193 | 85 | 1131945 |  | 1 | 100000 | 69 | 194 | 85 | [9 empty] | 1 | 100000 | 69 | 194 | 87 |  |  |  | 2 | Y | [12 empty] | SRS | I9 | 8538100000 | [14 empty] | Spacial SF kast zonder montageplaat - gemonteerd - 1800x800x600 mm | [18 empty] | https://eref.se.com/be/nl/sis-tarif/product/NSYSF188602D | https://eref.se.com/be/fr/sis-tarif/product/NSYSF188602D
Schneider Electric | Schneider Electric | 01022021 |  | Schneider Electric |  | SRL | NSYSF188602DP |  |  | 1143.03 |  | 1 |  | 1 | KAST SF 1800X800X600 2DEUREN +MOPLA | CELL SF 1800X800X600 2P CHAS PL |  | SF W/MOUNT PLATE 2D 1800X800X600 | [18 empty] | 1 | 3606485117546 | 0 |  | 124000 | 69 | 193 | 85 | 1131945 |  | 1 | 124000 | 69 | 193 | 85 | [9 empty] | 1 | 124000 | 69 | 193 | 87 |  |  |  | 2 | Y | [12 empty] | SRS | I9 | 8538100000 | [14 empty] | Spacial SF kast met montageplaat - gemonteerd - 1800x800x600 mm | Spacial SF 1800x800x600 2 portes châssis plein | [17 empty] | https://eref.se.com/be/nl/sis-tarif/product/NSYSF188602DP | https://eref.se.com/be/fr/sis-tarif/product/NSYSF188602DP
Schneider Electric | Schneider Electric | 01022021 |  | Schneider Electric |  | SRL | NSYSF18860P |  |  | 1096.32 |  | 1 |  | 1 | KAST SF 1800X800X600 1DEUR +MOPLA | CELL SF 1800X800X600 1P CHAS PL |  | SF W/MOUNT PLATE 1800X800X600 | [18 empty] | 1 | 3606485117539 | 0 |  | 111000 | 69 | 193 | 85 | 1131945 |  | 1 | 111000 | 69 | 193 | 85 | [9 empty] | 1 | 111000 | 69 | 194 | 89 |  |  |  | 2 | Y | [12 empty] | SRS | I9 | 8538100000 | [14 empty] | Spacial SF-behuizing met montageplaat - gemonteerd - 1800x800x600 mm | Spacial SF 1800x800x600 1 porte châssis plein | [17 empty] | https://eref.se.com/be/nl/sis-tarif/product/NSYSF18860P | https://eref.se.com/be/fr/sis-tarif/product/NSYSF18860P
Schneider Electric | Schneider Electric | 01022021 |  | Schneider Electric |  | SRL | NSYSF18860T |  |  | 1288.19 |  | 1 |  | 1 | KAST SF 1800X800X600 1RUITDEUR | CELL SF 1800X800X600 1P TRANSP |  | SF GLAZED WO/MP 1800X800X600 | [18 empty] | 1 | 3606485118635 | 0 |  | 88000 | 193 | 69 | 85 | 1131945 |  | 1 | 88000 | 69 | 192 | 85 | [9 empty] | 1 | 88000 | 69 | 192 | 83 |  |  |  | 2 | Y | [12 empty] | SRS | I9 | 8538100000 | [14 empty] | Spacial SF-behuizing zonder montageplaat - gemonteerd - 1800x800x600 mm | Spacial SF 1800x800x600 1 porte transparente | [17 empty] | https://eref.se.com/be/nl/sis-tarif/product/NSYSF18860T | https://eref.se.com/be/fr/sis-tarif/product/NSYSF18860T
Schneider Electric | Schneider Electric | 01022021 |  | Schneider Electric |  | SRL | NSYSF201040 |  |  | 1098.97 |  | 1 |  | 1 | KAST SF 2000X1000X400 1DEUR | CELL SF 2000X1000X400 1P |  | SF WO/MOUNT PLATE 2000X1000X400, | [18 empty] | 1 | 3606485118369 | 0 |  | 112000 | 49 | 213 | 105 | 1095885 |  | 1 | 112000 | 49 | 213 | 105 | [9 empty] | 2 | 224000 | 98 | 213 | 105 |  |  |  | 2 | Y | [12 empty] | SRS | I9 | 8538100000 | [14 empty] | Spacial SF-behuizing zonder montageplaat - gemonteerd - 2000x1000x400 mm | [18 empty] | https://eref.se.com/be/nl/sis-tarif/product/NSYSF201040 | https://eref.se.com/be/fr/sis-tarif/product/NSYSF201040
Schneider Electric | Schneider Electric | 01022021 |  | Schneider Electric |  | SRL | NSYSF2010402D |  |  | 1259.1 |  | 1 |  | 1 | KAST SF 2000X1000X400 2DEUREN | CELL SF 2000X1000X400 2P |  | SF WO/MOUN PLATE 2D 2000X1000X400 | [18 empty] | 1 | 3606485118376 | 0 |  | 114000 | 49 | 213 | 105 | 1095885 |  | 1 | 114000 | 49 | 213 | 105 | [9 empty] | 2 | 228000 | 98 | 213 | 105 |  |  |  | 2 | Y | [12 empty] | SRS | I9 | 8538100000 | [14 empty] | Spacial SF-behuizing zonder montageplaat - gemonteerd - 2000x1000x400 mm | [18 empty] | https://eref.se.com/be/nl/sis-tarif/product/NSYSF2010402D | https://eref.se.com/be/fr/sis-tarif/product/NSYSF2010402D
Schneider Electric | Schneider Electric | 01022021 |  | Schneider Electric |  | SRL | NSYSF2010402DP |  |  | 1367.97 |  | 1 |  | 1 | KAST SF2000X1000X400 2DEUREN +MOPLA | CELL SF2000X1000X400 2P CHAS PL |  | SF W/MOUNT PLATE 2D 2000X1000X400 | [18 empty] | 1 | 3606485117737 | 0 |  | 150000 | 49 | 213 | 105 | 1095885 |  | 1 | 150000 | 49 | 213 | 105 | [9 empty] | 2 | 300000 | 98 | 213 | 105 |  |  |  | 2 | Y | [12 empty] | SRS | I9 | 8538100000 | [14 empty] | Spacial SF-behuizing met montageplaat - gemonteerd - 2000x1000x400 mm | Spacial SF2000x1000x400 2 portes châssis plein | [17 empty] | https://eref.se.com/be/nl/sis-tarif/product/NSYSF2010402DP | https://eref.se.com/be/fr/sis-tarif/product/NSYSF2010402DP
Schneider Electric | Schneider Electric | 01022021 |  | Schneider Electric |  | SRL | NSYSF201040P |  |  | 1291.16 |  | 1 |  | 1 | KAST SF2000X1000X400 1DEUR +MOPLA | CELL SF2000X1000X400 1P CHAS PL |  | SF W/MOUNT PLATE 2000X1000X400 | [18 empty] | 1 | 3606485117720 | 0 |  | 150000 | 49 | 213 | 105 | 1095885 |  | 1 | 150000 | 49 | 213 | 105 | [9 empty] | 2 | 300000 | 98 | 213 | 105 |  |  |  | 2 | Y | [12 empty] | SRS | I9 | 8538100000 | [14 empty] | Spacial SF-behuizing zonder montageplaat - gemonteerd - 2000x1000x400 mm | Spacial SF2000x1000x400 1 porte châssis plein | [17 empty] | https://eref.se.com/be/nl/sis-tarif/product/NSYSF201040P | https://eref.se.com/be/fr/sis-tarif/product/NSYSF201040P
Schneider Electric | Schneider Electric | 01022021 |  | Schneider Electric |  | SRL | NSYSF201040T |  |  | 1632.79 |  | 1 |  | 1 | KAST SF 2000X1000X400 1RUITDEUR | CELL SF 2000X1000X400 1P TRANSP |  | SF GLAZED WO/MP 2000X1000X400 | [18 empty] | 1 | 3606485118703 | 0 |  | 95000 | 213 | 49 | 105 | 1095885 |  | 1 | 95000 | 49 | 213 | 105 | [9 empty] | 1 | 95000 | 49 | 213 | 107 |  |  |  | 2 | Y | [12 empty] | SRS | I9 | 8538100000 | [14 empty] | Spacial SF-behuizing zonder montageplaat - gemonteerd - 2000x1000x400 mm | Spacial SF 2000x1000x400 1 porte transparente | [17 empty] | https://eref.se.com/be/nl/sis-tarif/product/NSYSF201040T | https://eref.se.com/be/fr/sis-tarif/product/NSYSF201040T
Schneider Electric | Schneider Electric | 01022021 |  | Schneider Electric |  | SRL | NSYSF201050 |  |  | 1122.1 |  | 1 |  | 1 | KAST SF 2000X1000X500 1DEUR | CELL SF 2000X1000X500 1P |  | SF WO/MOUNT PLATE 2000X1000X500, | [18 empty] | 1 | 3606485118383 | 0 |  | 116000 | 213 | 59 | 105 | 1319535 |  | 1 | 116000 | 59 | 213 | 105 | [9 empty] | 1 | 116000 | 59 | 213 | 108 |  |  |  | 2 | Y | [12 empty] | SRS | I9 | 8538100000 | [14 empty] | Spacial SF-behuizing zonder montageplaat - gemonteerd - 2000x1000x500 mm | [18 empty] | https://eref.se.com/be/nl/sis-tarif/product/NSYSF201050 | https://eref.se.com/be/fr/sis-tarif/product/NSYSF201050
Schneider Electric | Schneider Electric | 01022021 |  | Schneider Electric |  | SRL | NSYSF2010502D |  |  | 1202.47 |  | 1 |  | 1 | KAST SF 2000X1000X500 2DEUREN | CELL SF 2000X1000X500 2P |  | SF WO/MOUN PLATE 2D 2000X1000X500 | [18 empty] | 1 | 3606485118390 | 0 |  | 119000 | 213 | 59 | 105 | 1319535 |  | 1 | 119000 | 59 | 213 | 105 | [9 empty] | 1 | 119000 | 59 | 213 | 106 |  |  |  | 2 | Y | [12 empty] | SRS | I9 | 8538100000 | [14 empty] | Spacial SF-behuizing zonder montageplaat - gemonteerd - 2000x1000x500 mm | [18 empty] | https://eref.se.com/be/nl/sis-tarif/product/NSYSF2010502D | https://eref.se.com/be/fr/sis-tarif/product/NSYSF2010502D
Schneider Electric | Schneider Electric | 01022021 |  | Schneider Electric |  | SRL | NSYSF2010502DP |  |  | 1377.08 |  | 1 |  | 1 | KAST SF2000X1000X500 2DEUREN +MOPLA | CELL SF2000X1000X500 2P CHAS PL |  | SF W/MOUNT PLATE 2D 2000X1000X500 | [18 empty] | 1 | 3606485117751 | 0 |  | 162023 | 213 | 59 | 104.5 | 1313251.5 |  | 1 | 155000 | 59 | 213 | 105 | [9 empty] | 1 | 155000 | 59 | 213 | 105 |  |  |  | 2 | Y | [12 empty] | SRS | I9 | 8538100000 | [14 empty] | Spacial SF-behuizing met montageplaat - gemonteerd - 2000x1000x500 mm | Spacial SF2000x1000x500 2 portes châssis plein | [17 empty] | https://eref.se.com/be/nl/sis-tarif/product/NSYSF2010502DP | https://eref.se.com/be/fr/sis-tarif/product/NSYSF2010502DP
Schneider Electric | Schneider Electric | 01022021 |  | Schneider Electric |  | SRL | NSYSF201050P |  |  | 1312.95 |  | 1 |  | 1 | KAST SF2000X1000X500 1DEUR +MOPLA | CELL SF2000X1000X500 1P CHAS PL |  | SF W/MOUNT PLATE 2000X1000X500 | [18 empty] | 1 | 3606485117744 | 0 |  | 151000 | 213 | 59 | 105 | 1319535 |  | 1 | 151000 | 59 | 213 | 105 | [9 empty] | 1 | 151000 | 59 | 213 | 106 |  |  |  | 2 | Y | [12 empty] | SRS | I9 | 8538100000 | [14 empty] | Spacial SF-behuizing met montageplaat - gemonteerd - 2000x1000x500 mm | Spacial SF2000x1000x500 1 porte châssis plein | [17 empty] | https://eref.se.com/be/nl/sis-tarif/product/NSYSF201050P | https://eref.se.com/be/fr/sis-tarif/product/NSYSF201050P
Schneider Electric | Schneider Electric | 01022021 |  | Schneider Electric |  | SRL | NSYSF201050T |  |  | 1603.06 |  | 1 |  | 1 | KAST SF 2000X1000X500 1RUITDEUR | CELL SF 2000X1000X500 1P TRANSP |  | SF GLAZED WO/MP 2000X1000X500 | [18 empty] | 1 | 3606485118710 | 0 |  | 98000 | 213 | 59 | 105 | 1319535 |  | 1 | 98000 | 60 | 213 | 105 | [9 empty] | 1 | 98000 | 60 | 213 | 108 |  |  |  | 2 | Y | [12 empty] | SRS | I9 | 8538100000 | [14 empty] | Spacial SF kast met glasdeur - gemonteerd - 2000x1000x500 mm | Spacial SF 2000x1000x500 1 porte transparente | [17 empty] | https://eref.se.com/be/nl/sis-tarif/product/NSYSF201050T | https://eref.se.com/be/fr/sis-tarif/product/NSYSF201050T
Schneider Electric | Schneider Electric | 01022021 |  | Schneider Electric |  | SRL | NSYSF201060 |  |  | 1112.33 |  | 1 |  | 1 | KAST SF 2000X1000X600 1DEUR | CELL SF 2000X1000X600 1P |  | SF WO/MOUNT PLATE 2000X1000X600, | [18 empty] | 1 | 3606485118406 | 0 |  | 112000 | 213 | 69 | 105 | 1543185 |  | 1 | 112000 | 69 | 213 | 105 | [9 empty] | 1 | 112000 | 70 | 213 | 106 |  |  |  | 2 | Y | [12 empty] | SRS | I9 | 8538100000 | [14 empty] | Spacial SF kast zonder montageplaat - gemonteerd - 2000x1000x600 mm | [18 empty] | https://eref.se.com/be/nl/sis-tarif/product/NSYSF201060 | https://eref.se.com/be/fr/sis-tarif/product/NSYSF201060
Schneider Electric | Schneider Electric | 01022021 |  | Schneider Electric |  | SRL | NSYSF2010602D |  |  | 1239.65 |  | 1 |  | 1 | KAST SF 2000X1000X600 2DEUREN | CELL SF 2000X1000X600 2P |  | SF WO/MOUN PLATE 2D 2000X1000X600 | [18 empty] | 1 | 3606485118413 | 0 |  | 121000 | 213 | 69 | 105 | 1543185 |  | 1 | 121000 | 69 | 213 | 105 | [9 empty] | 1 | 121000 | 69 | 212 | 105 |  |  |  | 2 | Y | [12 empty] | SRS | I9 | 8538100000 | [14 empty] | Spacial SF-behuizing zonder montageplaat - gemonteerd - 2000x1000x600 mm | [18 empty] | https://eref.se.com/be/nl/sis-tarif/product/NSYSF2010602D | https://eref.se.com/be/fr/sis-tarif/product/NSYSF2010602D
Schneider Electric | Schneider Electric | 01022021 |  | Schneider Electric |  | SRL | NSYSF2010602DP |  |  | 1423.54 |  | 1 |  | 1 | KAST SF2000X1000X600 2DEUREN +MOPLA | CELL SF2000X1000X600 2P CHAS PL |  | SF W/MOUNT PLATE 2D 2000X1000X600 | [18 empty] | 1 | 3606485117775 | 0 |  | 165203 | 213 | 69 | 104.5 | 1535836.5 |  | 1 | 158000 | 69 | 213 | 105 | [9 empty] | 1 | 158000 | 69 | 213 | 105 |  |  |  | 2 | Y | [12 empty] | SRS | I9 | 8538100000 | [14 empty] | Spacial SF-behuizing met montageplaat - gemonteerd - 2000x1000x600 mm | Spacial SF2000x1000x600 2 portes châssis plein | [17 empty] | https://eref.se.com/be/nl/sis-tarif/product/NSYSF2010602DP | https://eref.se.com/be/fr/sis-tarif/product/NSYSF2010602DP
Schneider Electric | Schneider Electric | 01022021 |  | Schneider Electric |  | SRL | NSYSF201060P |  |  | 1345.6 |  | 1 |  | 1 | KAST SF2000X1000X600 1DEUR +MOPLA | CELL SF2000X1000X600 1P CHAS PL |  | SF W/MOUNT PLATE 2000X1000X600 | [18 empty] | 1 | 3606485117768 | 0 |  | 112000 | 213 | 69 | 105 | 1543185 |  | 1 | 112000 | 69 | 213 | 105 | [9 empty] | 1 | 112000 | 69 | 213 | 106 |  |  |  | 2 | Y | [12 empty] | SRS | I9 | 8538100000 | [14 empty] | Spacial SF-behuizing met montageplaat - gemonteerd - 2000x1000x600 mm | Spacial SF2000x1000x600 1 porte châssis plein | [17 empty] | https://eref.se.com/be/nl/sis-tarif/product/NSYSF201060P | https://eref.se.com/be/fr/sis-tarif/product/NSYSF201060P
Schneider Electric | Schneider Electric | 01022021 |  | Schneider Electric |  | SRL | NSYSF201080 |  |  | 1290.29 |  | 1 |  | 1 | KAST SF 2000X1000X800 1DEUR | CELL SF 2000X1000X800 1P |  | SF WO/MOUNT PLATE 2000X1000X800, | [18 empty] | 1 | 3606485118420 | 0 |  | 123000 | 213 | 89 | 105 | 1990485 |  | 1 | 123000 | 89 | 213 | 105 | [9 empty] | 1 | 123000 | 90 | 213 | 106 |  |  |  | 2 | Y | [12 empty] | SRS | I9 | 8538100000 | [14 empty] | Spacial SF kast zonder montageplaat - gemonteerd - 2000x1000x800 mm | [18 empty] | https://eref.se.com/be/nl/sis-tarif/product/NSYSF201080 | https://eref.se.com/be/fr/sis-tarif/product/NSYSF201080
Schneider Electric | Schneider Electric | 01022021 |  | Schneider Electric |  | SRL | NSYSF201080P |  |  | 1615.08 |  | 1 |  | 1 | KAST SF2000X1000X800 1DEUR +MOPLA | CELL SF2000X1000X800 1P CHAS PL |  | SF W/MOUNT PLATE 2000X1000X800 | [18 empty] | 1 | 3606485117782 | 0 |  | 160000 | 213 | 89 | 105 | 1990485 |  | 1 | 160000 | 89 | 213 | 105 | [9 empty] | 1 | 160000 | 88.5 | 213 | 106 |  |  |  | 2 | Y | [12 empty] | SRS | I9 | 8538100000 | [14 empty] | Spacial SF-behuizing met montageplaat - gemonteerd - 2000x1000x800 mm | Spacial SF2000x1000x800 1 porte châssis plein | [17 empty] | https://eref.se.com/be/nl/sis-tarif/product/NSYSF201080P | https://eref.se.com/be/fr/sis-tarif/product/NSYSF201080P
Schneider Electric | Schneider Electric | 01022021 |  | Schneider Electric |  | SRL | NSYSF2012402D |  |  | 1333.88 |  | 1 |  | 1 | KAST SF 2000X1200X400 2DEUREN | CELL SF 2000X1200X400 2P |  | SF WO/MOUN PLATE 2D 2000X1200X400 | [18 empty] | 1 | 3606485118437 | 0 |  | 129000 | 49 | 213 | 125 | 1304625 |  | 1 | 129000 | 49 | 213 | 125 | [9 empty] | 2 | 258000 | 98 | 213 | 125 |  |  |  | 2 | Y | [12 empty] | SRS | I9 | 8538100000 | [14 empty] | Spacial SF-behuizing zonder montageplaat - gemonteerd - 2000x1200x400 mm | [18 empty] | https://eref.se.com/be/nl/sis-tarif/product/NSYSF2012402D | https://eref.se.com/be/fr/sis-tarif/product/NSYSF2012402D
Schneider Electric | Schneider Electric | 01022021 |  | Schneider Electric |  | SRL | NSYSF2012402DP |  |  | 1429.9 |  | 1 |  | 1 | KAST SF2000X1200X400 2DEUREN +MOPLA | CELL SF2000X1200X400 2P CHAS PL |  | SF W/MOUNT PLATE 2D 2000X1200X400 | [18 empty] | 1 | 3606485117799 | 0 |  | 182000 | 49 | 213 | 125 | 1304625 |  | 1 | 182000 | 49 | 213 | 125 | [9 empty] | 2 | 364000 | 98 | 213 | 125 |  |  |  | 2 | Y | [12 empty] | SRS | I9 | 8538100000 | [14 empty] | Spacial SF-behuizing met montageplaat - gemonteerd - 2000x1200x400 mm | Spacial SF2000x1200x400 2 portes châssis plein | [17 empty] | https://eref.se.com/be/nl/sis-tarif/product/NSYSF2012402DP | https://eref.se.com/be/fr/sis-tarif/product/NSYSF2012402DP
Schneider Electric | Schneider Electric | 01022021 |  | Schneider Electric |  | SRL | NSYSF2012502D |  |  | 1368.64 |  | 1 |  | 1 | KAST SF 2000X1200X500 2DEUREN | CELL SF 2000X1200X500 2P |  | SF WO/MOUN PLATE 2D 2000X1200X500 | [18 empty] | 1 | 3606485118444 | 0 |  | 148400 | 213 | 59 | 124.5 | 1564591.5 |  | 1 | 135000 | 59 | 213 | 125 | [9 empty] | 1 | 135000 | 59 | 213 | 125 |  |  |  | 2 | Y | [12 empty] | SRS | I9 | 8538100000 | [14 empty] | Spacial SF-behuizing zonder montageplaat - gemonteerd - 2000x1200x500 mm | [18 empty] | https://eref.se.com/be/nl/sis-tarif/product/NSYSF2012502D | https://eref.se.com/be/fr/sis-tarif/product/NSYSF2012502D
Schneider Electric | Schneider Electric | 01022021 |  | Schneider Electric |  | SRL | NSYSF2012502DP |  |  | 1448.88 |  | 1 |  | 1 | KAST SF2000X1200X500 2DEUREN +MOPLA | CELL SF2000X1200X500 2P CHAS PL |  | SF W/MOUNT PLATE 2D 2000X1200X500 | [18 empty] | 1 | 3606485117805 | 0 |  | 185000 | 213 | 59 | 125 | 1570875 |  | 1 | 185000 | 59 | 213 | 125 | [9 empty] | 1 | 185000 | 60 | 214 | 128 |  |  |  | 2 | Y | [12 empty] | SRS | I9 | 8538100000 | [14 empty] | Spacial SF-behuizing met montageplaat - gemonteerd - 2000x1200x500 mm | Spacial SF2000x1200x500 2 portes châssis plein | [17 empty] | https://eref.se.com/be/nl/sis-tarif/product/NSYSF2012502DP | https://eref.se.com/be/fr/sis-tarif/product/NSYSF2012502DP
Schneider Electric | Schneider Electric | 01022021 |  | Schneider Electric |  | SRL | NSYSF2012602D |  |  | 1398.55 |  | 1 |  | 1 | KAST SF 2000X1200X600 2DEUREN | CELL SF 2000X1200X600 2P |  | SF WO/MOUN PLATE 2D 2000X1200X600 | [18 empty] | 1 | 3606485118451 | 0 |  | 136000 | 213 | 69 | 125 | 1837125 |  | 1 | 136000 | 69 | 213 | 125 | [9 empty] | 1 | 136000 | 70 | 213 | 125 |  |  |  | 2 | Y | [12 empty] | SRS | I9 | 8538100000 | [14 empty] | Spacial SF-behuizing zonder montageplaat - gemonteerd - 2000x1200x600 mm | [18 empty] | https://eref.se.com/be/nl/sis-tarif/product/NSYSF2012602D | https://eref.se.com/be/fr/sis-tarif/product/NSYSF2012602D
Schneider Electric | Schneider Electric | 01022021 |  | Schneider Electric |  | SRL | NSYSF2012602DP |  |  | 1458.39 |  | 1 |  | 1 | KAST SF2000X1200X600 2DEUREN +MOPLA | CELL SF2000X1200X600 2P CHAS PL |  | SF W/MOUNT PLATE 2D 2000X1200X600 | [18 empty] | 1 | 3606485117812 | 0 |  | 188000 | 213 | 69 | 125 | 1837125 |  | 1 | 188000 | 69 | 213 | 125 | [9 empty] | 1 | 188000 | 70 | 213 | 126 |  |  |  | 2 | Y | [12 empty] | SRS | I9 | 8538100000 | [14 empty] | Spacial SF-behuizing met montageplaat - gemonteerd - 2000x1200x600 mm | Spacial SF2000x1200x600 2 portes châssis plein | [17 empty] | https://eref.se.com/be/nl/sis-tarif/product/NSYSF2012602DP | https://eref.se.com/be/fr/sis-tarif/product/NSYSF2012602DP
Schneider Electric | Schneider Electric | 01022021 |  | Schneider Electric |  | SRL | NSYSF2012802D |  |  | 1423.21 |  | 1 |  | 1 | KAST SF 2000X1200X800 2DEUREN | CELL SF 2000X1200X800 2P |  | SF WO/MOUN PLATE 2D 2000X1200X800 | [18 empty] | 1 | 3606485118468 | 0 |  | 167480 | 213 | 89 | 124.5 | 2360146.5 |  | 1 | 144000 | 89 | 214 | 130 | [9 empty] | 1 | 144000 | 89 | 214 | 130 |  |  |  | 2 | Y | [12 empty] | SRS | I9 | 8538100000 | [14 empty] | Spacial SF-behuizing zonder montageplaat - gemonteerd - 2000x1200x800 mm | [18 empty] | https://eref.se.com/be/nl/sis-tarif/product/NSYSF2012802D | https://eref.se.com/be/fr/sis-tarif/product/NSYSF2012802D
Schneider Electric | Schneider Electric | 01022021 |  | Schneider Electric |  | SRL | NSYSF2012802DP |  |  | 1641.96 |  | 1 |  | 1 | KAST SF2000X1200X800 2DEUREN +MOPLA | CELL SF2000X1200X800 2P CHAS PL |  | SF W/MOUNT PLATE 2D 2000X1200X800 | [18 empty] | 1 | 3606485117829 | 0 |  | 221759 | 213 | 89 | 124.5 | 2360146.5 |  | 1 | 197000 | 89 | 214 | 127 | [9 empty] | 1 | 197000 | 89 | 214 | 127 |  |  |  | 2 | Y | [12 empty] | SRS | I9 | 8538100000 | [14 empty] | Spacial SF-behuizing met montageplaat - gemonteerd - 2000x1200x800 mm | Spacial SF2000x1200x800 2 portes châssis plein | [17 empty] | https://eref.se.com/be/nl/sis-tarif/product/NSYSF2012802DP | https://eref.se.com/be/fr/sis-tarif/product/NSYSF2012802DP
Schneider Electric | Schneider Electric | 01022021 |  | Schneider Electric |  | SRL | NSYSF2016402D |  |  | 1526.33 |  | 1 |  | 1 | KAST SF 2000X1600X400 2DEUREN | CELL SF 2000X1600X400 2P |  | SF WO/MOUN PLATE 2D 2000X1600X400 | [18 empty] | 1 | 3606485118475 | 0 |  | 163000 | 49 | 214 | 170 | 1782620 |  | 1 | 163000 | 49 | 214 | 170 | [9 empty] | 2 | 326000 | 98 | 214 | 170 |  |  |  | 2 | Y | [12 empty] | SRS | I9 | 8538100000 | [14 empty] | Spacial SF-behuizing zonder montageplaat - gemonteerd - 2000x1600x400 mm | [18 empty] | https://eref.se.com/be/nl/sis-tarif/product/NSYSF2016402D | https://eref.se.com/be/fr/sis-tarif/product/NSYSF2016402D
Schneider Electric | Schneider Electric | 01022021 |  | Schneider Electric |  | SRL | NSYSF2016402DP |  |  | 1841.32 |  | 1 |  | 1 | KAST SF2000X1600X400 2DEUREN +MOPLA | CELL SF2000X1600X400 2P CHAS PL |  | SF W/MOUNT PLATE 2D 2000X1600X400 | [18 empty] | 1 | 3606485117836 | 0 |  | 234000 | 49 | 215 | 165 | 1738275 |  | 1 | 234000 | 49 | 215 | 165 | [9 empty] | 2 | 468000 | 98 | 215 | 165 |  |  |  | 2 | Y | [12 empty] | SRS | I9 | 8538100000 | [14 empty] | Spacial SF-behuizing met montageplaat - gemonteerd - 2000x1600x400 mm | Spacial SF2000x1600x400 2 portes châssis plein | [17 empty] | https://eref.se.com/be/nl/sis-tarif/product/NSYSF2016402DP | https://eref.se.com/be/fr/sis-tarif/product/NSYSF2016402DP
Schneider Electric | Schneider Electric | 01022021 |  | Schneider Electric |  | SRL | NSYSF2016502D |  |  | 1659 |  | 1 |  | 1 | KAST SF 2000X1600X500 2DEUREN | CELL SF 2000X1600X500 2P |  | SF WO/MOUN PLATE 2D 2000X1600X500 | [18 empty] | 1 | 3606485118482 | 0 |  | 169000 | 213 | 59 | 166 | 2086122 |  | 1 | 169000 | 59 | 213 | 166 | [9 empty] | 1 | 169000 | 59 | 213 | 166 |  |  |  | 2 | Y | [12 empty] | SRS | I9 | 8538100000 | [14 empty] | Spacial SF-behuizing zonder montageplaat - gemonteerd - 2000x1600x500 mm | [18 empty] | https://eref.se.com/be/nl/sis-tarif/product/NSYSF2016502D | https://eref.se.com/be/fr/sis-tarif/product/NSYSF2016502D
Schneider Electric | Schneider Electric | 01022021 |  | Schneider Electric |  | SRL | NSYSF2016502DP |  |  | 2034.83 |  | 1 |  | 1 | KAST SF2000X1600X500 2DEUREN +MOPLA | CELL SF2000X1600X500 2P CHAS PL |  | SF W/MOUNT PLATE 2D 2000X1600X500 | [18 empty] | 1 | 3606485117843 | 0 |  | 240000 | 214 | 59 | 164 | 2070664 |  | 1 | 240000 | 59 | 214 | 164 | [9 empty] | 1 | 240000 | 59 | 214 | 164 |  |  |  | 2 | Y | [12 empty] | SRS | I9 | 8538100000 | [14 empty] | Spacial SF-behuizing met montageplaat - gemonteerd - 2000x1600x500 mm | Spacial SF2000x1600x500 2 portes châssis plein | [17 empty] | https://eref.se.com/be/nl/sis-tarif/product/NSYSF2016502DP | https://eref.se.com/be/fr/sis-tarif/product/NSYSF2016502DP
Schneider Electric | Schneider Electric | 01022021 |  | Schneider Electric |  | SRL | NSYSF2016602D |  |  | 1772.3 |  | 1 |  | 1 | KAST SF 2000X1600X600 2DEUREN | CELL SF 2000X1600X600 2P |  | SF WO/MOUN PLATE 2D 2000X1600X600 | [18 empty] | 1 | 3606485118499 | 0 |  | 170000 | 213 | 69 | 164.5 | 2417656.5 |  | 1 | 170000 | 68 | 212 | 160 | [9 empty] | 1 | 170000 | 68 | 212 | 160 |  |  |  | 2 | Y | [12 empty] | SRS | I9 | 8538100000 | [14 empty] | Spacial SF kast zonder montageplaat - gemonteerd - 2000x1600x600 mm | [18 empty] | https://eref.se.com/be/nl/sis-tarif/product/NSYSF2016602D | https://eref.se.com/be/fr/sis-tarif/product/NSYSF2016602D
Schneider Electric | Schneider Electric | 01022021 |  | Schneider Electric |  | SRL | NSYSF2016602DP |  |  | 2072.75 |  | 1 |  | 1 | KAST SF2000X1600X600 2DEUREN +MOPLA | CELL SF2000X1600X600 2P CHAS PL |  | SF W/MOUNT PLATE 2D 2000X1600X600 | [18 empty] | 1 | 3606485117850 | 0 |  | 245000 | 213 | 69 | 166 | 2439702 |  | 1 | 245000 | 69 | 213 | 166 | [9 empty] | 1 | 245000 | 69 | 213 | 166 |  |  |  | 2 | Y | [12 empty] | SRS | I9 | 8538100000 | [14 empty] | Spacial SF-behuizing met montageplaat - gemonteerd - 2000x1600x600 mm | Spacial SF2000x1600x600 2 portes châssis plein | [17 empty] | https://eref.se.com/be/nl/sis-tarif/product/NSYSF2016602DP | https://eref.se.com/be/fr/sis-tarif/product/NSYSF2016602DP
Schneider Electric | Schneider Electric | 01022021 |  | Schneider Electric |  | SRL | NSYSF20350 |  |  | 663.07 |  | 1 |  | 1 | KAST SF 2000X300X500 1DEUR | CELL SF 2000X300X500 1P |  | SF WO/MOUNT PLATE 2000X300X500 | [18 empty] | 1 | 3606485118215 | 0 |  | 58000 | 59 | 218 | 39 | 501618 |  | 1 | 58000 | 59 | 218 | 39 | [9 empty] | 2 | 116000 | 118 | 218 | 39 |  |  |  | 2 | Y | [12 empty] | SRS | I9 | 8538100000 | [14 empty] | Spacial SF-behuizing zonder montageplaat - gemonteerd - 2000x300x500 mm | [18 empty] | https://eref.se.com/be/nl/sis-tarif/product/NSYSF20350 | https://eref.se.com/be/fr/sis-tarif/product/NSYSF20350
Schneider Electric | Schneider Electric | 01022021 |  | Schneider Electric |  | SRL | NSYSF20360 |  |  | 683.57 |  | 1 |  | 1 | KAST SF 2000X300X600 1DEUR | CELL SF 2000X300X600 1P |  | SF WO/MOUNT PLATE 2000X300X600 | [18 empty] | 1 | 3606485118222 | 0 |  | 64000 | 39 | 213 | 65 | 539955 |  | 1 | 64000 | 39 | 213 | 65 | [9 empty] | 2 | 134000 | 78 | 213 | 65 |  |  |  | 2 | Y | [12 empty] | SRS | I9 | 8538100000 | [14 empty] | Spacial SF-behuizing zonder montageplaat - gemonteerd - 2000x300x600 mm | [18 empty] | https://eref.se.com/be/nl/sis-tarif/product/NSYSF20360 | https://eref.se.com/be/fr/sis-tarif/product/NSYSF20360
Schneider Electric | Schneider Electric | 01022021 |  | Schneider Electric |  | SRL | NSYSF20380 |  |  | 695.89 |  | 1 |  | 1 | SF WO/MOUNT PLATE 2000X300X800 | CELL SF 2000X300X800 1P |  | SF WO/MOUNT PLATE 2000X300X800 | [18 empty] | 1 | 3606480211430 | 0 |  | 62000 | 39 | 215 | 85 | 712725 |  | 1 | 62000 | 39 | 215 | 85 | [9 empty] | 2 | 124000 | 78 | 215 | 85 |  |  |  | 15 | N | [12 empty] | SRS | I9 | 8538100000 | [14 empty] | SF 2000X300X800 | CELL SF 2000X300X800 | [17 empty] | https://eref.se.com/be/nl/sis-tarif/product/NSYSF20380 | https://eref.se.com/be/fr/sis-tarif/product/NSYSF20380
Schneider Electric | Schneider Electric | 01022021 |  | Schneider Electric |  | SRL | NSYSF20440 |  |  | 709.22 |  | 1 |  | 1 | KAST SF 2000X400X400 1DEUR | CELL SF 2000X400X400 1P |  | SF WO/MOUNT PLATE 2000X400X400 | [18 empty] | 1 | 3606485118239 | 0 |  | 66000 | 49 | 214 | 49 | 513814 |  | 1 | 66000 | 49 | 214 | 49 | [9 empty] | 2 | 132000 | 98 | 214 | 49 |  |  |  | 2 | Y | [12 empty] | SRS | I9 | 8538100000 | [14 empty] | Spacial SF-behuizing zonder montageplaat - gemonteerd - 2000x400x400 mm | [18 empty] | https://eref.se.com/be/nl/sis-tarif/product/NSYSF20440 | https://eref.se.com/be/fr/sis-tarif/product/NSYSF20440
Schneider Electric | Schneider Electric | 01022021 |  | Schneider Electric |  | SRL | NSYSF20450 |  |  | 724.14 |  | 1 |  | 1 | KAST SF 2000X400X500 1DEUR | CELL SF 2000X400X500 1P |  | SF WO/MOUNT PLATE 2000X400X500 | [18 empty] | 1 | 3606485118246 | 0 |  | 69000 | 59 | 213 | 47 | 590649 |  | 1 | 69000 | 59 | 213 | 47 | [9 empty] | 2 | 138000 | 94 | 213 | 59 |  |  |  | 2 | Y | [12 empty] | SRS | I9 | 8538100000 | [14 empty] | Spacial SF-behuizing zonder montageplaat - gemonteerd - 2000x400x500 mm | [18 empty] | https://eref.se.com/be/nl/sis-tarif/product/NSYSF20450 | https://eref.se.com/be/fr/sis-tarif/product/NSYSF20450
Schneider Electric | Schneider Electric | 01022021 |  | Schneider Electric |  | SRL | NSYSF20460 |  |  | 746.53 |  | 1 |  | 1 | KAST SF 2000X400X600 1DEUR | CELL SF 2000X400X600 1P |  | SF WO/MOUNT PLATE 2000X400X600 | [18 empty] | 1 | 3606485118253 | 0 |  | 71000 | 45 | 213 | 69 | 661365 |  | 1 | 71000 | 45 | 213 | 69 | [9 empty] | 2 | 142000 | 90 | 213 | 69 |  |  |  | 2 | Y | [12 empty] | SRS | I9 | 8538100000 | [14 empty] | Spacial SF-behuizing zonder montageplaat - gemonteerd - 2000x400x600 mm | [18 empty] | https://eref.se.com/be/nl/sis-tarif/product/NSYSF20460 | https://eref.se.com/be/fr/sis-tarif/product/NSYSF20460
Schneider Electric | Schneider Electric | 01022021 |  | Schneider Electric |  | SRL | NSYSF20480 |  |  | 865.99 |  | 1 |  | 1 | KAST SF 2000X400X800 1DEUR | CELL SF 2000X400X800 1P |  | SF WO/MOUNT PLATE 2000X400X800 | [18 empty] | 1 | 3606485118260 | 0 |  | 75000 | 49 | 213 | 85 | 887145 |  | 1 | 75000 | 49 | 213 | 85 | [9 empty] | 2 | 150000 | 98 | 213 | 85 |  |  |  | 2 | Y | [12 empty] | SRS | I9 | 8538100000 | [14 empty] | Spacial SF kast zonder montageplaat - gemonteerd - 2000x400x800 mm | [18 empty] | https://eref.se.com/be/nl/sis-tarif/product/NSYSF20480 | https://eref.se.com/be/fr/sis-tarif/product/NSYSF20480
Schneider Electric | Schneider Electric | 01022021 |  | Schneider Electric |  | SRL | NSYSF20640 |  |  | 882.25 |  | 1 |  | 1 | KAST SF 2000X600X400 1DEUR | CELL SF 2000X600X400 1P |  | SF WO/MOUNT PLATE 2000X600X400 | [18 empty] | 1 | 3606485118277 | 0 |  | 79000 | 49 | 214 | 69 | 723534 |  | 1 | 79000 | 49 | 214 | 69 | [9 empty] | 2 | 158000 | 98 | 214 | 69 |  |  |  | 2 | Y | [12 empty] | SRS | I9 | 8538100000 | [14 empty] | Spacial SF-behuizing zonder montageplaat - gemonteerd - 2000x600x400 mm | [18 empty] | https://eref.se.com/be/nl/sis-tarif/product/NSYSF20640 | https://eref.se.com/be/fr/sis-tarif/product/NSYSF20640
Schneider Electric | Schneider Electric | 01022021 |  | Schneider Electric |  | SRL | NSYSF20640P |  |  | 935.04 |  | 1 |  | 1 | KAST SF 2000X600X400 1DEUR +MOPLA | CELL SF 2000X600X400 1P CHAS PL |  | SF W/MOUNT PLATE 2000X600X400 | [18 empty] | 1 | 3606485117638 | 0 |  | 101000 | 50 | 214 | 67 | 716900 |  | 1 | 101000 | 50 | 214 | 67 | [9 empty] | 2 | 202000 | 100 | 214 | 67 |  |  |  | 2 | Y | [12 empty] | SRS | I9 | 8538100000 | [14 empty] | Spacial SF-behuizing met montageplaat - gemonteerd - 2000x600x400 mm | Spacial SF 2000x600x400 1 porte châssis plein | [17 empty] | https://eref.se.com/be/nl/sis-tarif/product/NSYSF20640P | https://eref.se.com/be/fr/sis-tarif/product/NSYSF20640P
Schneider Electric | Schneider Electric | 01022021 |  | Schneider Electric |  | SRL | NSYSF20640T |  |  | 1248.39 |  | 1 |  | 1 | KAST SF 2000X600X400 1RUITDEUR | CELL SF 2000X600X400 1P TRANSP |  | SF GLAZED WO/MP 2000X600X400 | [18 empty] | 1 | 3606485118642 | 0 |  | 71000 | 211.3 | 49 | 63 | 652283.1 |  | 1 | 71000 | 50 | 214 | 67 | [9 empty] | 1 | 71000 | 50 | 214 | 67 |  |  |  | 2 | Y | [12 empty] | SRS | I9 | 8538100000 | [14 empty] | Spacial SF-behuizing zonder montageplaat - gemonteerd - 2000x600x400 mm | Spacial SF 2000x600x400 1 porte transparente | [17 empty] | https://eref.se.com/be/nl/sis-tarif/product/NSYSF20640T | https://eref.se.com/be/fr/sis-tarif/product/NSYSF20640T
Schneider Electric | Schneider Electric | 01022021 |  | Schneider Electric |  | SRL | NSYSF20650 |  |  | 831.53 |  | 1 |  | 1 | KAST SF 2000X600X500 1DEUR | CELL SF 2000X600X500 1P |  | SF WO/MOUNT PLATE 2000X600X500 | [18 empty] | 1 | 3606485118284 | 0 |  | 81000 | 211.3 | 59 | 63 | 785402.1 |  | 1 | 81000 | 59 | 213 | 68 | [9 empty] | 1 | 81000 | 59 | 213 | 68 |  |  |  | 2 | Y | [12 empty] | SRS | I9 | 8538100000 | [14 empty] | Spacial SF-behuizing zonder montageplaat - gemonteerd - 2000x600x500 mm | [18 empty] | https://eref.se.com/be/nl/sis-tarif/product/NSYSF20650 | https://eref.se.com/be/fr/sis-tarif/product/NSYSF20650
Schneider Electric | Schneider Electric | 01022021 |  | Schneider Electric |  | SRL | NSYSF20650P |  |  | 943.87 |  | 1 |  | 1 | KAST SF 2000X600X500 1DEUR +MOPLA | CELL SF 2000X600X500 1P CHAS PL |  | SF W/MOUNT PLATE 2000X600X500 | [18 empty] | 1 | 3606485117645 | 0 |  | 105000 | 211.3 | 69 | 63 | 918521.1 |  | 1 | 105000 | 59 | 213 | 70 | [9 empty] | 1 | 105000 | 59 | 213 | 70 |  |  |  | 2 | Y | [12 empty] | SRS | I9 | 8538100000 | [14 empty] | Spacial SF-behuizing met montageplaat - gemonteerd - 2000x600x500 mm | Spacial SF 2000x600x500 1 porte châssis plein | [17 empty] | https://eref.se.com/be/nl/sis-tarif/product/NSYSF20650P | https://eref.se.com/be/fr/sis-tarif/product/NSYSF20650P
Schneider Electric | Schneider Electric | 01022021 |  | Schneider Electric |  | SRL | NSYSF20650T |  |  | 1176.62 |  | 1 |  | 1 | KAST SF 2000X600X500 1RUITDEUR | CELL SF 2000X600X500 1P TRANSP |  | SF GLAZED WO/MP 2000X600X500 | [18 empty] | 1 | 3606485118659 | 0 |  | 79000 | 211.3 | 59 | 63 | 785402.1 |  | 1 | 79000 | 60 | 217 | 65 | [9 empty] | 1 | 79000 | 60 | 217 | 65 |  |  |  | 2 | Y | [12 empty] | SRS | I9 | 8538100000 | [14 empty] | Spacial SF-behuizing zonder montageplaat - gemonteerd - 2000x600x500 mm | Spacial SF 2000x600x500 1 porte transparente | [17 empty] | https://eref.se.com/be/nl/sis-tarif/product/NSYSF20650T | https://eref.se.com/be/fr/sis-tarif/product/NSYSF20650T
Schneider Electric | Schneider Electric | 01022021 |  | Schneider Electric |  | SRL | NSYSF20660 |  |  | 857.25 |  | 1 |  | 1 | KAST SF 2000X600X600 1DEUR | CELL SF 2000X600X600 1P |  | SF WO/MOUNT PLATE 2000X600X600 | [18 empty] | 1 | 3606485118291 | 0 |  | 95400 | 213 | 69 | 64.5 | 947956.5 |  | 1 | 87000 | 70 | 214 | 69 | [9 empty] | 1 | 87000 | 70 | 214 | 69 |  |  |  | 2 | Y | [12 empty] | SRS | I9 | 8538100000 | [14 empty] | Spacial SF-behuizing zonder montageplaat - gemonteerd - 2000x600x600 mm | [18 empty] | https://eref.se.com/be/nl/sis-tarif/product/NSYSF20660 | https://eref.se.com/be/fr/sis-tarif/product/NSYSF20660
Schneider Electric | Schneider Electric | 01022021 |  | Schneider Electric |  | SRL | NSYSF20660E |  |  | 1585.93 |  | 1 |  | 1 | RACK SFE 2000x600x600 | BAIE SFE 2000x600x600 |  | SF ELECTRONIC 2000X600X600 | [18 empty] | 1 | 3606485127361 | 0 |  | 122000 | 69 | 213 | 68 | 999396 |  | 1 | 122000 | 69 | 214 | 63 | [9 empty] | 1 | 122000 | 69 | 214 | 63 |  |  |  | 22 | N | [12 empty] | SRS | I9 | 8538100000 | [14 empty] | Spacial SF elektronische kast - gemonteerd - 2000x600x600 mm | [18 empty] | https://eref.se.com/be/nl/sis-tarif/product/NSYSF20660E | https://eref.se.com/be/fr/sis-tarif/product/NSYSF20660E
Schneider Electric | Schneider Electric | 01022021 |  | Schneider Electric |  | SRL | NSYSF20660M |  |  | 945.51 |  | 1 |  | 1 | GECOMPARTIMENTEERDE CEL SF 2000x600x600 | CELLULE COMPARTIMENTEE SF 2000x600x600 |  | SF COMPARTMENT 2000X600X600 | [18 empty] | 1 | 3606485118789 | 0 |  | 66000 | 211.3 | 69 | 63 | 918521.1 |  | 1 | 66000 | 69 | 213 | 67 | [9 empty] | 1 | 66000 | 69 | 213 | 67 |  |  |  | 15 | N | [12 empty] | SRS | I9 | 8538100000 | [14 empty] | Spacial SF gecompartimenteerde kast - gemonteerd - 2000x600x600 mm | Spacial SF compartimentée 2000x600x600 mm | [17 empty] | https://eref.se.com/be/nl/sis-tarif/product/NSYSF20660M | https://eref.se.com/be/fr/sis-tarif/product/NSYSF20660M
Schneider Electric | Schneider Electric | 01022021 |  | Schneider Electric |  | SRL | NSYSF20660P |  |  | 988.07 |  | 1 |  | 1 | KAST SF 2000X600X600 1DEUR +MOPLA | CELL SF 2000X600X600 1P CHAS PL |  | SF W/MOUNT PLATE 2000X600X600 | [18 empty] | 1 | 3606485117652 | 0 |  | 118234 | 213 | 69 | 64.5 | 947956.5 |  | 1 | 110000 | 70 | 214 | 69 | [9 empty] | 1 | 110000 | 70 | 214 | 69 |  |  |  | 2 | Y | [12 empty] | SRS | I9 | 8538100000 | [14 empty] | Spacial SF-behuizing met montageplaat - gemonteerd - 2000x600x600 mm | Spacial SF 2000x600x600 1 porte châssis plein | [17 empty] | https://eref.se.com/be/nl/sis-tarif/product/NSYSF20660P | https://eref.se.com/be/fr/sis-tarif/product/NSYSF20660P
Schneider Electric | Schneider Electric | 01022021 |  | Schneider Electric |  | SRL | NSYSF20680 |  |  | 974.91 |  | 1 |  | 1 | KAST SF 2000X600X800 1DEUR | CELL SF 2000X600X800 1P |  | SF WO/MOUNT PLATE 2000X600X800 | [18 empty] | 1 | 3606485118307 | 0 |  | 121900 | 213 | 89 | 64.5 | 1222726.5 |  | 1 | 89000 | 89 | 214 | 65 | [9 empty] | 1 | 89000 | 89 | 214 | 65 |  |  |  | 2 | Y | [12 empty] | SRS | I9 | 8538100000 | [14 empty] | Spacial SF-behuizing zonder montageplaat - gemonteerd - 2000x600x800 mm | [18 empty] | https://eref.se.com/be/nl/sis-tarif/product/NSYSF20680 | https://eref.se.com/be/fr/sis-tarif/product/NSYSF20680
Schneider Electric | Schneider Electric | 01022021 |  | Schneider Electric |  | SRL | NSYSF20680E |  |  | 1734.22 |  | 1 |  | 1 | RACK SFE 2000x600x800 | BAIE SFE 2000x600x800 |  | SF ELECTRONIC 2000X600X800 | [18 empty] | 1 | 3606485127378 | 0 |  | 137000 | 89 | 213 | 68 | 1289076 |  | 1 | 137000 | 89 | 213 | 68 | [9 empty] | 1 | 137000 | 89 | 213 | 68 |  |  |  | 15 | N | [12 empty] | SRS | I9 | 8538100000 | [14 empty] | Spacial SF elektronische kast - gemonteerd - 2000x600x800 mm | [18 empty] | https://eref.se.com/be/nl/sis-tarif/product/NSYSF20680E | https://eref.se.com/be/fr/sis-tarif/product/NSYSF20680E
Schneider Electric | Schneider Electric | 01022021 |  | Schneider Electric |  | SRL | NSYSF20680M |  |  | 936.67 |  | 1 |  | 1 | GECOMPARTIMENTEERDE CEL SF 2000x600x800 | CELLULE COMPARTIMENTEE SF 2000x600x800 |  | SF COMPARTMENT 2000X600X800 | [18 empty] | 1 | 3606485118796 | 0 |  | 74000 | 211.3 | 89 | 63 | 1184759.1 |  | 1 | 74000 | 90 | 213 | 67 | [9 empty] | 1 | 74000 | 90 | 213 | 67 |  |  |  | 19 | N | [12 empty] | SRS | I9 | 8538100000 | [14 empty] | Spacial SF gecompartimenteerde kast - gemonteerd - 2000x600x800 mm | Spacial SF compartimentée 2000x600x800 mm | [17 empty] | https://eref.se.com/be/nl/sis-tarif/product/NSYSF20680M | https://eref.se.com/be/fr/sis-tarif/product/NSYSF20680M
Schneider Electric | Schneider Electric | 01022021 |  | Schneider Electric |  | SRL | NSYSF20680P |  |  | 1080.16 |  | 1 |  | 1 | KAST SF 2000X600X800 1DEUR +MOPLA | CELL SF 2000X600X800 1P CHAS PL |  | SF W/MOUNT PLATE 2000X600X800 | [18 empty] | 1 | 3606485117669 | 0 |  | 144734 | 213 | 89 | 64.5 | 1222726.5 |  | 1 | 114000 | 89 | 215 | 69 | [9 empty] | 1 | 114000 | 89 | 215 | 69 |  |  |  | 2 | Y | [12 empty] | SRS | I9 | 8538100000 | [14 empty] | Spacial SF kast met montageplaat - gemonteerd - 1200x800x600 mm | Spacial SF 2000x600x800 1 porte châssis plein | [17 empty] | https://eref.se.com/be/nl/sis-tarif/product/NSYSF20680P | https://eref.se.com/be/fr/sis-tarif/product/NSYSF20680P
Schneider Electric | Schneider Electric | 01022021 |  | Schneider Electric |  | SRL | NSYSF208100E |  |  | 1896.89 |  | 1 |  | 1 | RACK SFE 2000x800x1000 | BAIE SFE 2000x800x1000 |  | SF ELECTRONIC 2000X800X1000 | [18 empty] | 1 | 3606485127415 | 0 |  | 150000 | 109 | 213 | 88 | 2043096 |  | 1 | 170000 | 105 | 214 | 85 | [9 empty] | 1 | 170000 | 105 | 214 | 85 |  |  |  | 15 | N | [12 empty] | SRS | I9 | 8538100000 | [14 empty] | Spacial SF elektronische kast - gemonteerd - 2000x800x1000 mm | [18 empty] | https://eref.se.com/be/nl/sis-tarif/product/NSYSF208100E | https://eref.se.com/be/fr/sis-tarif/product/NSYSF208100E
Schneider Electric | Schneider Electric | 01022021 |  | Schneider Electric |  | SRL | NSYSF20840 |  |  | 899.16 |  | 1 |  | 1 | KAST SF 2000X800X400 1DEUR | CELL SF 2000X800X400 1P |  | SF WO/MOUNT PLATE 2000X800X400 | [18 empty] | 1 | 3606485118314 | 0 |  | 95000 | 49 | 213 | 87 | 908019 |  | 1 | 95000 | 49 | 213 | 87 | [9 empty] | 2 | 190000 | 98 | 213 | 87 |  |  |  | 2 | Y | [12 empty] | SRS | I9 | 8538100000 | [14 empty] | Spacial SF-behuizing zonder montageplaat - gemonteerd - 2000x800x400 mm | [18 empty] | https://eref.se.com/be/nl/sis-tarif/product/NSYSF20840 | https://eref.se.com/be/fr/sis-tarif/product/NSYSF20840
Schneider Electric | Schneider Electric | 01022021 |  | Schneider Electric |  | SRL | NSYSF20840P |  |  | 1070.42 |  | 1 |  | 1 | KAST SF 2000X800X400 1DEUR +MOPLA | CELL SF 2000X800X400 1P CHAS PL |  | SF W/MOUNT PLATE 2000X800X400 | [18 empty] | 1 | 3606485117676 | 0 |  | 122000 | 49 | 213 | 87 | 908019 |  | 1 | 122000 | 49 | 213 | 87 | [9 empty] | 2 | 244000 | 98 | 213 | 87 |  |  |  | 2 | Y | [12 empty] | SRS | I9 | 8538100000 | [14 empty] | Spacial SF-behuizing met montageplaat - gemonteerd - 2000x800x400 mm | Spacial SF 2000x800x400 1 porte châssis plein | [17 empty] | https://eref.se.com/be/nl/sis-tarif/product/NSYSF20840P | https://eref.se.com/be/fr/sis-tarif/product/NSYSF20840P
Schneider Electric | Schneider Electric | 01022021 |  | Schneider Electric |  | SRL | NSYSF20840T |  |  | 1272.31 |  | 1 |  | 1 | KAST SF 2000X800X400 1RUITDEUR | CELL SF 2000X800X400 1P TRANSP |  | SF GLAZED WO/MP 2000X800X400 | [18 empty] | 1 | 3606485118666 | 0 |  | 87000 | 49 | 213 | 85 | 887145 |  | 1 | 87000 | 49 | 213 | 85 | [9 empty] | 2 | 174000 | 98 | 213 | 85 |  |  |  | 2 | Y | [12 empty] | SRS | I9 | 8538100000 | [14 empty] | Spacial SF-behuizing zonder montageplaat - gemonteerd - 2000x800x400 mm | Spacial SF 2000x800x400 1 porte transparente | [17 empty] | https://eref.se.com/be/nl/sis-tarif/product/NSYSF20840T | https://eref.se.com/be/fr/sis-tarif/product/NSYSF20840T
Schneider Electric | Schneider Electric | 01022021 |  | Schneider Electric |  | SRL | NSYSF20850 |  |  | 871.34 |  | 1 |  | 1 | KAST SF 2000X800X500 1DEUR | CELL SF 2000X800X500 1P |  | SF WO/MOUNT PLATE 2000X800X500 | [18 empty] | 1 | 3606485118321 | 0 |  | 98000 | 213 | 59 | 84.5 | 1061911.5 |  | 1 | 98000 | 59 | 213 | 87 | [9 empty] | 1 | 98000 | 59 | 213 | 87 |  |  |  | 2 | Y | [12 empty] | SRS | I9 | 8538100000 | [14 empty] | Spacial SF-behuizing zonder montageplaat - gemonteerd - 2000x800x500 mm | [18 empty] | https://eref.se.com/be/nl/sis-tarif/product/NSYSF20850 | https://eref.se.com/be/fr/sis-tarif/product/NSYSF20850
Schneider Electric | Schneider Electric | 01022021 |  | Schneider Electric |  | SRL | NSYSF20850P |  |  | 999.01 |  | 1 |  | 1 | KAST SF 2000X800X500 1DEUR +MOPLA | CELL SF 2000X800X500 1P CHAS PL |  | SF W/MOUNT PLATE 2000X800X500 | [18 empty] | 1 | 3606485117683 | 0 |  | 138539 | 213 | 59 | 84.5 | 1061911.5 |  | 1 | 125000 | 59 | 213 | 87 | [9 empty] | 1 | 125000 | 59 | 213 | 87 |  |  |  | 2 | Y | [12 empty] | SRS | I9 | 8538100000 | [14 empty] | Spacial SF-behuizing met montageplaat - gemonteerd - 2000x800x500 mm | Spacial SF 2000x800x500 1 porte châssis plein | [17 empty] | https://eref.se.com/be/nl/sis-tarif/product/NSYSF20850P | https://eref.se.com/be/fr/sis-tarif/product/NSYSF20850P
Schneider Electric | Schneider Electric | 01022021 |  | Schneider Electric |  | SRL | NSYSF20850T |  |  | 1232.95 |  | 1 |  | 1 | KAST SF 2000X800X500 1RUITDEUR | CELL SF 2000X800X500 1P TRANSP |  | SF GLAZED WO/MP 2000X800X500 | [18 empty] | 1 | 3606485118673 | 0 |  | 108120 | 213 | 59 | 84.5 | 1061911.5 |  | 1 | 89000 | 59 | 214 | 89 | [9 empty] | 1 | 89000 | 59 | 214 | 89 |  |  |  | 2 | Y | [12 empty] | SRS | I9 | 8538100000 | [14 empty] | Spacial SF kast met glasdeur - gemonteerd - 2000x800x500 mm | Spacial SF 2000x800x500 1 porte transparente | [17 empty] | https://eref.se.com/be/nl/sis-tarif/product/NSYSF20850T | https://eref.se.com/be/fr/sis-tarif/product/NSYSF20850T
Schneider Electric | Schneider Electric | 01022021 |  | Schneider Electric |  | SRL | NSYSF20860 |  |  | 924.27 |  | 1 |  | 1 | KAST SF 2000X800X600 1DEUR | CELL SF 2000X800X600 1P |  | SF WO/MOUNT PLATE 2000X800X600 | [18 empty] | 1 | 3606485118338 | 0 |  | 116600 | 213 | 69 | 84.5 | 1241896.5 |  | 1 | 90000 | 69 | 213 | 82 | [9 empty] | 1 | 90000 | 69 | 213 | 82 |  |  |  | 2 | Y | [12 empty] | SRS | I9 | 8538100000 | [14 empty] | Spacial SF-behuizing zonder montageplaat - gemonteerd - 2000x800x600 mm | [18 empty] | https://eref.se.com/be/nl/sis-tarif/product/NSYSF20860 | https://eref.se.com/be/fr/sis-tarif/product/NSYSF20860
Schneider Electric | Schneider Electric | 01022021 |  | Schneider Electric |  | SRL | NSYSF208602D |  |  | 1040.64 |  | 1 |  | 1 | KAST SF 2000X800X600 2DEUREN | CELL SF 2000X800X600 2P |  | SF WO/MOUNT PLATE 2D 2000X800X600 | [18 empty] | 1 | 3606485118345 | 0 |  | 116600 | 213 | 69 | 84.5 | 1241896.5 |  | 1 | 105000 | 69 | 212 | 86 | [9 empty] | 1 | 105000 | 69 | 212 | 86 |  |  |  | 2 | Y | [12 empty] | SRS | I9 | 8538100000 | [14 empty] | Spacial SF kast zonder montageplaat - gemonteerd - 2000x800x600 mm | [18 empty] | https://eref.se.com/be/nl/sis-tarif/product/NSYSF208602D | https://eref.se.com/be/fr/sis-tarif/product/NSYSF208602D
Schneider Electric | Schneider Electric | 01022021 |  | Schneider Electric |  | SRL | NSYSF208602DP |  |  | 1257.23 |  | 1 |  | 1 | KAST SF 2000X800X600 2DEUREN +MOPLA | CELL SF 2000X800X600 2P CHAS PL |  | SF W/MOUNT PLATE 2D 2000X800X600 | [18 empty] | 1 | 3606485117706 | 0 |  | 147019 | 213 | 69 | 84.5 | 1241896.5 |  | 1 | 134000 | 69 | 212 | 86 | [9 empty] | 1 | 134000 | 69 | 212 | 86 |  |  |  | 2 | Y | [12 empty] | SRS | I9 | 8538100000 | [14 empty] | Spacial SF kast met montageplaat - gemonteerd - 2000x800x600 mm | Spacial SF 2000x800x600 2 portes châssis plein | [17 empty] | https://eref.se.com/be/nl/sis-tarif/product/NSYSF208602DP | https://eref.se.com/be/fr/sis-tarif/product/NSYSF208602DP
Schneider Electric | Schneider Electric | 01022021 |  | Schneider Electric |  | SRL | NSYSF20860E |  |  | 1656.96 |  | 1 |  | 1 | RACK SFE 2000x800x600 | BAIE SFE 2000x800x600 |  | SF ELECTRONIC 2000X800X600 | [18 empty] | 1 | 3606485127385 | 0 |  | 120500 | 69 | 213 | 88 | 1293336 |  | 1 | 135000 | 70 | 214 | 90 | [9 empty] | 1 | 135000 | 70 | 214 | 90 |  |  |  | 22 | N | [12 empty] | SRS | I9 | 8538100000 | [14 empty] | Spacial SF elektronische kast - gemonteerd - 2000x800x600 mm | [18 empty] | https://eref.se.com/be/nl/sis-tarif/product/NSYSF20860E | https://eref.se.com/be/fr/sis-tarif/product/NSYSF20860E
Schneider Electric | Schneider Electric | 01022021 |  | Schneider Electric |  | SRL | NSYSF20860M |  |  | 949.97 |  | 1 |  | 1 | GECOMPARTIMENTEERDE CEL SF 2000x800x600 | CELLULE COMPARTIMENTEE SF 2000x800x600 |  | SF COMPARTMENT 2000X800X600 | [18 empty] | 1 | 3606485118802 | 0 |  | 78000 | 213 | 69 | 84.5 | 1241896.5 |  | 1 | 78000 | 69 | 215 | 85 | [9 empty] | 1 | 78000 | 69 | 215 | 85 |  |  |  | 19 | N | [12 empty] | SRS | I9 | 8538100000 | [14 empty] | Spacial SF gecompartimenteerde kast - gemonteerd - 2000x800x600 mm | Spacial SF compartimentée 2000x800x600 mm | [17 empty] | https://eref.se.com/be/nl/sis-tarif/product/NSYSF20860M | https://eref.se.com/be/fr/sis-tarif/product/NSYSF20860M
Schneider Electric | Schneider Electric | 01022021 |  | Schneider Electric |  | SRL | NSYSF20860P |  |  | 1193.25 |  | 1 |  | 1 | KAST SF 2000X800X600 1DEUR +MOPLA | CELL SF 2000X800X600 1P CHAS PL |  | SF W/MOUNT PLATE 2000X800X600 | [18 empty] | 1 | 3606485117690 | 0 |  | 147019 | 213 | 69 | 84.5 | 1241896.5 |  | 1 | 112000 | 69 | 214 | 86 | [9 empty] | 1 | 112000 | 69 | 214 | 86 |  |  |  | 2 | Y | [12 empty] | SRS | I9 | 8538100000 | [14 empty] | Spacial SF-behuizing met montageplaat - gemonteerd - 2000x800x600 mm | Spacial SF 2000x800x600 1 porte châssis plein | [17 empty] | https://eref.se.com/be/nl/sis-tarif/product/NSYSF20860P | https://eref.se.com/be/fr/sis-tarif/product/NSYSF20860P
Schneider Electric | Schneider Electric | 01022021 |  | Schneider Electric |  | SRL | NSYSF20860T |  |  | 1267.34 |  | 1 |  | 1 | KAST SF 2000X800X600 1RUITDEUR | CELL SF 2000X800X600 1P TRANSP |  | SF GLAZED WO/MP 2000X800X600 | [18 empty] | 1 | 3606485118680 | 0 |  | 116600 | 213 | 69 | 84.5 | 1241896.5 |  | 1 | 93000 | 70 | 213 | 86 | [9 empty] | 1 | 93000 | 70 | 213 | 86 |  |  |  | 2 | Y | [12 empty] | SRS | I9 | 8538100000 | [14 empty] | Spacial SF-behuizing zonder montageplaat - gemonteerd - 2000x800x600 mm | Spacial SF 2000x800x600 1 porte transparente | [17 empty] | https://eref.se.com/be/nl/sis-tarif/product/NSYSF20860T | https://eref.se.com/be/fr/sis-tarif/product/NSYSF20860T
Schneider Electric | Schneider Electric | 01022021 |  | Schneider Electric |  | SRL | NSYSF20880 |  |  | 1016.59 |  | 1 |  | 1 | KAST SF 2000X800X800 1DEUREN | CELL SF 2000X800X800 1P |  | SF WO/MOUNT PLATE 2000X800X800, | [18 empty] | 1 | 3606485118352 | 0 |  | 117130 | 213 | 89 | 84.5 | 1601866.5 |  | 1 | 105000 | 85 | 213 | 89 | [9 empty] | 1 | 105000 | 85 | 213 | 89 |  |  |  | 2 | Y | [12 empty] | SRS | I9 | 8538100000 | [14 empty] | Spacial SF-behuizing zonder montageplaat - gemonteerd - 2000x800x800 mm | [18 empty] | https://eref.se.com/be/nl/sis-tarif/product/NSYSF20880 | https://eref.se.com/be/fr/sis-tarif/product/NSYSF20880
Schneider Electric | Schneider Electric | 01022021 |  | Schneider Electric |  | SRL | NSYSF20880E |  |  | 1880.69 |  | 1 |  | 1 | RACK SFE 2000x800x800 | BAIE SFE 2000x800x800 |  | SF ELECTRONIC 2000X800X800 | [18 empty] | 1 | 3606485127392 | 0 |  | 135000 | 213 | 89 | 84.5 | 1601866.5 |  | 1 | 153000 | 89 | 213 | 88 | [9 empty] | 1 | 153000 | 89 | 213 | 88 |  |  |  | 15 | N | [12 empty] | SRS | I9 | 8538100000 | [14 empty] | Spacial SF-elektronische behuizing - gemonteerd - 2000x800x800 mm | [18 empty] | https://eref.se.com/be/nl/sis-tarif/product/NSYSF20880E | https://eref.se.com/be/fr/sis-tarif/product/NSYSF20880E
Schneider Electric | Schneider Electric | 01022021 |  | Schneider Electric |  | SRL | NSYSF20880P |  |  | 1248.24 |  | 1 |  | 1 | KAST SF 2000X800X800 1DEUR +MOPLA | CELL SF 2000X800X800 1P CHAS PL |  | SF W/MOUNT PLATE 2000X800X800 | [18 empty] | 1 | 3606485117713 | 0 |  | 147549 | 213 | 89 | 84.5 | 1601866.5 |  | 1 | 121000 | 89 | 213 | 87 | [9 empty] | 1 | 121000 | 89 | 213 | 87 |  |  |  | 2 | Y | [12 empty] | SRS | I9 | 8538100000 | [14 empty] | Spacial SF-behuizing met montageplaat - gemonteerd - 2000x800x800 mm | Spacial SF 2000x800x800 1 porte châssis plein | [17 empty] | https://eref.se.com/be/nl/sis-tarif/product/NSYSF20880P | https://eref.se.com/be/fr/sis-tarif/product/NSYSF20880P
Schneider Electric | Schneider Electric | 01022021 |  | Schneider Electric |  | SRL | NSYSF20880T |  |  | 1438.47 |  | 1 |  | 1 | KAST SF 2000X800X800 1RUITDEUR | CELL SF 2000X800X800 1P TRANSP |  | SF GLAZED WO/MP 2000X800X800 | [18 empty] | 1 | 3606485118697 | 0 |  | 117130 | 213 | 89 | 84.5 | 1601866.5 |  | 1 | 98000 | 89 | 214 | 87 | [9 empty] | 1 | 98000 | 89 | 214 | 87 |  |  |  | 2 | Y | [12 empty] | SRS | I9 | 8538100000 | [14 empty] | Spacial SF-behuizing zonder montageplaat - gemonteerd - 2000x800x800 mm | Spacial SF 2000x800x800 1 porte transparente | [17 empty] | https://eref.se.com/be/nl/sis-tarif/product/NSYSF20880T | https://eref.se.com/be/fr/sis-tarif/product/NSYSF20880T
Schneider Electric | Schneider Electric | 01022021 |  | Schneider Electric |  | SRL | NSYSF221060 |  |  | 1409.01 |  | 1 |  | 1 | KAST SF 2200X1000X600 1DEUR | CELL SF 2200X1000X600 1P |  | SF WO/MOUNT PLATE 2200X1000X600 | [18 empty] | 1 | 3606485118550 | 0 |  | 143100 | 233 | 69 | 104.5 | 1680046.5 |  | 1 | 125000 | 70 | 235 | 107 | [9 empty] | 1 | 125000 | 70 | 235 | 107 |  |  |  | 2 | Y | [12 empty] | SRS | I9 | 8538100000 | [14 empty] | Spacial SF kast zonder montageplaat - gemonteerd - 2200x1000x600 mm | [18 empty] | https://eref.se.com/be/nl/sis-tarif/product/NSYSF221060 | https://eref.se.com/be/fr/sis-tarif/product/NSYSF221060
Schneider Electric | Schneider Electric | 01022021 |  | Schneider Electric |  | SRL | NSYSF221060P |  |  | 1608.84 |  | 1 |  | 1 | KAST SF2200X1000X600 1DEUR +MOPLA | CELL SF2200X1000X600 1P CHAS PL |  | SF W/MOUNT PLATE 2200X1000X600 | [18 empty] | 1 | 3606485117904 | 0 |  | 185064 | 233 | 69 | 104.5 | 1680046.5 |  | 1 | 165000 | 70 | 235 | 110 | [9 empty] | 1 | 165000 | 70 | 235 | 110 |  |  |  | 2 | Y | [12 empty] | SRS | I9 | 8538100000 | [14 empty] | Spacial SF kast met montageplaat - gemonteerd - 2200x1000x600 mm | Spacial SF2200x1000x600 1 porte châssis plein | [17 empty] | https://eref.se.com/be/nl/sis-tarif/product/NSYSF221060P | https://eref.se.com/be/fr/sis-tarif/product/NSYSF221060P
Schneider Electric | Schneider Electric | 01022021 |  | Schneider Electric |  | SRL | NSYSF2212602D |  |  | 1380.52 |  | 1 |  | 1 | KAST SF 2200X1200X600 2DEUREN | CELL SF 2200X1200X600 2P |  | SF WO/MOUN PLATE 2D 2200X1200X600 | [18 empty] | 1 | 3606485118567 | 0 |  | 174900 | 233 | 69 | 124.5 | 2001586.5 |  | 1 | 145000 | 69 | 234 | 126 | [9 empty] | 1 | 145000 | 69 | 234 | 126 |  |  |  | 2 | Y | [12 empty] | SRS | I9 | 8538100000 | [14 empty] | Spacial SF kast zonder montageplaat - gemonteerd - 2200x1200x600 mm | [18 empty] | https://eref.se.com/be/nl/sis-tarif/product/NSYSF2212602D | https://eref.se.com/be/fr/sis-tarif/product/NSYSF2212602D
Schneider Electric | Schneider Electric | 01022021 |  | Schneider Electric |  | SRL | NSYSF2212602DP |  |  | 1627.87 |  | 1 |  | 1 | KAST SF2200X1200X600 2DEUREN +MOPLA | CELL SF2200X1200X600 2P CHAS PL |  | SF W/MOUNT PLATE 2D 2200X1200X600 | [18 empty] | 1 | 3606485117911 | 0 |  | 234827 | 233 | 69 | 124.5 | 2001586.5 |  | 1 | 203000 | 69 | 234 | 126 | [9 empty] | 1 | 203000 | 69 | 234 | 126 |  |  |  | 2 | Y | [12 empty] | SRS | I9 | 8538100000 | [14 empty] | Spacial SF kast met montageplaat - gemonteerd - 2200x1200x600 mm | Spacial SF2200x1200x600 2 portes châssis plein | [17 empty] | https://eref.se.com/be/nl/sis-tarif/product/NSYSF2212602DP | https://eref.se.com/be/fr/sis-tarif/product/NSYSF2212602DP
Schneider Electric | Schneider Electric | 01022021 |  | Schneider Electric |  | SRL | NSYSF2212802D |  |  | 1662.04 |  | 1 |  | 1 | KAST SF 2200X1200X800 2DEUREN | CELL SF 2200X1200X800 2P |  | SF WO/MOUN PLATE 2D 2200X1200X800 | [18 empty] | 1 | 3606485118574 | 0 |  | 185500 | 233 | 89 | 124.5 | 2581756.5 |  | 1 | 153000 | 89 | 234 | 126 | [9 empty] | 1 | 153000 | 89 | 234 | 126 |  |  |  | 2 | Y | [12 empty] | SRS | I9 | 8538100000 | [14 empty] | Spacial SF-behuizing zonder montageplaat - gemonteerd - 2200x1200x800 mm | [18 empty] | https://eref.se.com/be/nl/sis-tarif/product/NSYSF2212802D | https://eref.se.com/be/fr/sis-tarif/product/NSYSF2212802D
Schneider Electric | Schneider Electric | 01022021 |  | Schneider Electric |  | SRL | NSYSF2212802DP |  |  | 2009.97 |  | 1 |  | 1 | KAST SF2200X1200X800 2DEUREN +MOPLA | CELL SF2200X1200X800 2P CHAS PL |  | SF W/MOUNT PLATE 2D 2200X1200X800 | [18 empty] | 1 | 3606485117928 | 0 |  | 245428 | 233 | 89 | 124.5 | 2581756.5 |  | 1 | 210000 | 89 | 234 | 126 | [9 empty] | 1 | 210000 | 89 | 234 | 126 |  |  |  | 2 | Y | [12 empty] | SRS | I9 | 8538100000 | [14 empty] | Spacial SF-behuizing met montageplaat - gemonteerd - 2200x1200x800 mm | Spacial SF2200x1200x800 2 portes châssis plein | [17 empty] | https://eref.se.com/be/nl/sis-tarif/product/NSYSF2212802DP | https://eref.se.com/be/fr/sis-tarif/product/NSYSF2212802DP
Schneider Electric | Schneider Electric | 01022021 |  | Schneider Electric |  | SRL | NSYSF22460 |  |  | 874.31 |  | 1 |  | 1 | KAST SF 2200X400X600 1DEUR | CELL SF 2200X400X600 1P |  | SF WO/MOUNT PLATE 2200X400X600 | [18 empty] | 1 | 3606485118505 | 0 |  | 76000 | 69 | 236 | 46 | 749064 |  | 1 | 76000 | 69 | 236 | 46 | [9 empty] | 2 | 152000 | 92 | 236 | 46 |  |  |  | 2 | Y | [12 empty] | SRS | I9 | 8538100000 | [14 empty] | Spacial SF kast zonder montageplaat - gemonteerd - 2200x400x600 mm | [18 empty] | https://eref.se.com/be/nl/sis-tarif/product/NSYSF22460 | https://eref.se.com/be/fr/sis-tarif/product/NSYSF22460
Schneider Electric | Schneider Electric | 01022021 |  | Schneider Electric |  | SRL | NSYSF22660 |  |  | 945.67 |  | 1 |  | 1 | KAST SF 2200X600X600 1DEUR | CELL SF 2200X600X600 1P |  | SF WO/MOUNT PLATE 2200X600X600 | [18 empty] | 1 | 3606485118512 | 0 |  | 111300 | 233 | 69 | 64.5 | 1036966.5 |  | 1 | 89000 | 70 | 233 | 70 | [9 empty] | 1 | 89000 | 70 | 233 | 70 |  |  |  | 2 | Y | [12 empty] | SRS | I9 | 8538100000 | [14 empty] | Spacial SF kast zonder montageplaat - gemonteerd - 2200x600x600 mm | [18 empty] | https://eref.se.com/be/nl/sis-tarif/product/NSYSF22660 | https://eref.se.com/be/fr/sis-tarif/product/NSYSF22660
Schneider Electric | Schneider Electric | 01022021 |  | Schneider Electric |  | SRL | NSYSF22660P |  |  | 1079.44 |  | 1 |  | 1 | KAST SF 2200X600X600 1DEUR +MOPLA | CELL SF 2200X600X600 1P CHAS PL |  | SF W/MOUNT PLATE 2200X600X600 | [18 empty] | 1 | 3606485117867 | 0 |  | 185785 | 233 | 69 | 64.5 | 1036966.5 |  | 1 | 107000 | 69 | 233 | 67 | [9 empty] | 1 | 107000 | 69 | 233 | 67 |  |  |  | 2 | Y | [12 empty] | SRS | I9 | 8538100000 | [14 empty] | Spacial SF kast met montageplaat - gemonteerd - 2200x600x600 mm | Spacial SF 2200x600x600 1 porte châssis plein | [17 empty] | https://eref.se.com/be/nl/sis-tarif/product/NSYSF22660P | https://eref.se.com/be/fr/sis-tarif/product/NSYSF22660P
Schneider Electric | Schneider Electric | 01022021 |  | Schneider Electric |  | SRL | NSYSF22680 |  |  | 1063.04 |  | 1 |  | 1 | KAST SF 2200X600X800 1DEUR | CELL SF 2200X600X800 1P |  | SF WO/MOUNT PLATE 2200X600X800 | [18 empty] | 1 | 3606485118529 | 0 |  | 116600 | 233 | 89 | 64.5 | 1337536.5 |  | 1 | 97000 | 89 | 235 | 69 | [9 empty] | 1 | 97000 | 89 | 235 | 70 |  |  |  | 2 | Y | [12 empty] | SRS | I9 | 8538100000 | [14 empty] | Spacial SF-behuizing zonder montageplaat - gemonteerd - 2200x600x800 mm | [18 empty] | https://eref.se.com/be/nl/sis-tarif/product/NSYSF22680 | https://eref.se.com/be/fr/sis-tarif/product/NSYSF22680
Schneider Electric | Schneider Electric | 01022021 |  | Schneider Electric |  | SRL | NSYSF22680P |  |  | 1148.11 |  | 1 |  | 1 | KAST SF 2200X600X800 1DEUR +MOPLA | CELL SF 2200X600X800 1P CHAS PL |  | SF W/MOUNT PLATE 2200X600X800 | [18 empty] | 1 | 3606485117874 | 0 |  | 141825 | 233 | 89 | 64.5 | 1337536.5 |  | 1 | 124000 | 90 | 235 | 68 | [9 empty] | 1 | 124000 | 90 | 235 | 68 |  |  |  | 2 | Y | [12 empty] | SRS | I9 | 8538100000 | [14 empty] | Spacial SF kast met montageplaat - gemonteerd - 2200x600x800 mm | Spacial SF 2200x600x800 1 porte châssis plein | [17 empty] | https://eref.se.com/be/nl/sis-tarif/product/NSYSF22680P | https://eref.se.com/be/fr/sis-tarif/product/NSYSF22680P
Schneider Electric | Schneider Electric | 01022021 |  | Schneider Electric |  | SRL | NSYSF228100E |  |  | 2115.8 |  | 1 |  | 1 | RACK SFE 2200x800x1000 | BAIE SFE 2200x800x1000 |  | SF ELECTRONIC 2200X800X1000 | [18 empty] | 1 | 3606485127460 | 0 |  | 97000 | 109 | 233 | 88 | 2234936 |  | 1 | 97000 | 108.5 | 234 | 84.5 | [9 empty] | 1 | 97000 | 108.5 | 234 | 84.5 |  |  |  | 22 | N | [12 empty] | SRS | I9 | 8538100000 | [14 empty] | Spacial SF elektronische kast - gemonteerd - 2200x800x1000 mm | [18 empty] | https://eref.se.com/be/nl/sis-tarif/product/NSYSF228100E | https://eref.se.com/be/fr/sis-tarif/product/NSYSF228100E
Schneider Electric | Schneider Electric | 01022021 |  | Schneider Electric |  | SRL | NSYSF22860 |  |  | 1118.27 |  | 1 |  | 1 | KAST SF 2200X800X600 1DEUR | CELL SF 2200X800X600 1P |  | SF WO/MOUNT PLATE 2200X800X600 | [18 empty] | 1 | 3606485118536 | 0 |  | 118720 | 233 | 69 | 84.5 | 1358506.5 |  | 1 | 107000 | 70 | 234 | 88 | [9 empty] | 1 | 107000 | 70 | 234 | 88 |  |  |  | 2 | Y | [12 empty] | SRS | I9 | 8538100000 | [14 empty] | Spacial SF-behuizing zonder montageplaat - gemonteerd - 2200x800x600 mm | [18 empty] | https://eref.se.com/be/nl/sis-tarif/product/NSYSF22860 | https://eref.se.com/be/fr/sis-tarif/product/NSYSF22860
Schneider Electric | Schneider Electric | 01022021 |  | Schneider Electric |  | SRL | NSYSF22860P |  |  | 1162.92 |  | 1 |  | 1 | KAST SF 2200X800X600 1DEUR +MOPLA | CELL SF 2200X800X600 1P CHAS PL |  | SF W/MOUNT PLATE 2200X800X600 | [18 empty] | 1 | 3606485117881 | 0 |  | 152314 | 233 | 69 | 84.5 | 1358506.5 |  | 1 | 140000 | 70 | 235 | 85 | [9 empty] | 1 | 140000 | 70 | 235 | 85 |  |  |  | 2 | Y | [12 empty] | SRS | I9 | 8538100000 | [14 empty] | Spacial SF-behuizing met montageplaat - gemonteerd - 2200x800x600 mm | Spacial SF 2200x800x600 1 porte châssis plein | [17 empty] | https://eref.se.com/be/nl/sis-tarif/product/NSYSF22860P | https://eref.se.com/be/fr/sis-tarif/product/NSYSF22860P
Schneider Electric | Schneider Electric | 01022021 |  | Schneider Electric |  | SRL | NSYSF22880 |  |  | 1179.26 |  | 1 |  | 1 | KAST SF 2200X800X800 1DEUR | CELL SF 2200X800X800 1P |  | SF WO/MOUNT PLATE 2200X800X800 | [18 empty] | 1 | 3606485118543 | 0 |  | 121900 | 233 | 89 | 84.5 | 1752276.5 |  | 1 | 115000 | 89 | 234 | 87 | [9 empty] | 1 | 115000 | 89 | 234 | 87 |  |  |  | 2 | Y | [12 empty] | SRS | I9 | 8538100000 | [14 empty] | Spacial SF-behuizing zonder montageplaat - gemonteerd - 2200x800x800 mm | [18 empty] | https://eref.se.com/be/nl/sis-tarif/product/NSYSF22880 | https://eref.se.com/be/fr/sis-tarif/product/NSYSF22880
Schneider Electric | Schneider Electric | 01022021 |  | Schneider Electric |  | SRL | NSYSF22880E |  |  | 2181.59 |  | 1 |  | 1 | RACK SFE 2200x800x800 | BAIE SFE 2200x800x800 |  | SF ELECTRONIC 2200X800X800 | [18 empty] | 1 | 3606485127453 | 0 |  | 147000 | 89 | 233 | 88 | 1824856 |  | 1 | 147000 | 89 | 233 | 88 | [17 empty] | 22 | N | [12 empty] | SRS | I9 | 8538100000 | [14 empty] | Spacial SF elektronische kast - gemonteerd - 2200x800x800 mm | [18 empty] | https://eref.se.com/be/nl/sis-tarif/product/NSYSF22880E | https://eref.se.com/be/fr/sis-tarif/product/NSYSF22880E
Schneider Electric | Schneider Electric | 01022021 |  | Schneider Electric |  | SRL | NSYSF22880P |  |  | 1301.44 |  | 1 |  | 1 | KAST SF 2200X800X800 1DEUR +MOPLA | CELL SF 2200X800X800 1P CHAS PL |  | SF W/MOUNT PLATE 2200X800X800 | [18 empty] | 1 | 3606485117898 | 0 |  | 155494 | 233 | 89 | 84.5 | 1752276.5 |  | 1 | 147000 | 88 | 236 | 87 | [9 empty] | 1 | 147000 | 88 | 236 | 87 |  |  |  | 2 | Y | [12 empty] | SRS | I9 | 8538100000 | [14 empty] | Spacial SF kast met montageplaat - gemonteerd - 2200x800x800 mm | Spacial SF 2200x800x800 1 porte châssis plein | [17 empty] | https://eref.se.com/be/nl/sis-tarif/product/NSYSF22880P | https://eref.se.com/be/fr/sis-tarif/product/NSYSF22880P
Schneider Electric | Schneider Electric | 01022021 |  | Schneider Electric |  | SRL | NSYSF22880T |  |  | 1684.7 |  | 1 |  | 1 | KAST SF 2200X800X800 1RUITDEUR | CELL SF 2200X800X800 1P TRANSP |  | SF GLAZED WO/MP 2200X800X800 | [18 empty] | 1 | 3606485118734 | 0 |  | 121900 | 233 | 89 | 84.5 | 1752276.5 |  | 1 | 104000 | 90 | 232 | 86 | [9 empty] | 1 | 104000 | 90 | 232 | 86 |  |  |  | 2 | Y | [12 empty] | SRS | I9 | 8538100000 | [14 empty] | Spacial SF kast met glasdeur - gemonteerd - 2200x800x800 mm | Spacial SF 2200x800x800 1 porte transparente | [17 empty] | https://eref.se.com/be/nl/sis-tarif/product/NSYSF22880T | https://eref.se.com/be/fr/sis-tarif/product/NSYSF22880T